## KP1
Aset ID | 52 ID | Urutan Minggu | Nama Aset | Kode Aset | Proses Disposisi | Pelaksanaan | Column1
7074 | 58706 | 16 | Cubicle Incoming 1 | A/21.01.01/02.14.01.001/1990 | 10501302 - PARDI | Tidak Dilaksanakan | 02
7078 | 56704 | 16 | Cubicle Bus Coupling | A/21.01.01/02.14.01.005/1990 | 10501302 - PARDI | Tidak Dilaksanakan | 02
7085 | 56705 | 16 | Cubicle Outgoing Transformator 8 Room from Pompa Distribusi Utama | A/21.02.00/02.14.01.012/1990 | 10501302 - PARDI | Tidak Dilaksanakan | 02
7087 | 57776 | 16 | Cubicle Outgoing to Transformator 8 | A/21.02.00/02.14.01.014/1990 | 10501302 - PARDI | Tidak Dilaksanakan | 02
7095 | 58497 | 16 | Cubicle Incoming Rumah Pompa Air Baku Utama from KP2 | A/21.03.02/02.14.02.022/1990 | 10501302 - PARDI | Tidak Dilaksanakan | 02
7134 | 59707 | 16 | Panel Penerangan (Air Baku Tambahan) | A/21.04.01/02.11.03.061/1996 | 10501302 - PARDI | Tidak Dilaksanakan | 02
7136 | 59347 | 16 | Panel Starter Pompa Air Baku Tambahan No. 1 | A/21.04.01/02.11.03.063/1996 | 10501302 - PARDI | Tidak Dilaksanakan | 02
7137 | 59359 | 16 | Panel Starter Pompa Air Baku Tambahan No. 2 | A/21.04.01/02.11.03.064/1996 | 10501302 - PARDI | Tidak Dilaksanakan | 02
7138 | 56840 | 16 | Panel Starter Pompa Air Baku Tambahan No. 3 | A/21.04.01/02.11.03.065/1996 | 10501302 - PARDI | Tidak Dilaksanakan | 02
7139 | 56666 | 16 | Panel Starter Pompa Air Baku Tambahan No.4 | A/21.04.01/02.11.03.066/1996 | 10501302 - PARDI | Tidak Dilaksanakan | 02
7161 | 60780 | 16 | Panel Submersible Kelder BV Header Discharge Pompa Air Baku Utama | A/21.05.00/02.11.03.088/1990 | 10501302 - PARDI | Tidak Dilaksanakan | 02
7163 | 60061 | 16 | Pompa Submersible Kelder BV Header Discharge Pompa Air Baku Utama | A/21.05.00/03.10.06.090/1990 | S20055 - ARIF EKO SURIYANTO | Tidak Dilaksanakan | 03
7167 | 60062 | 16 | Pompa Submersible Kelder Inlet Aerator | A/21.06.00/03.10.06.094/1990 | S20055 - ARIF EKO SURIYANTO | Tidak Dilaksanakan | 03
7171 | 59831 | 16 | Panel SDP Drain Centre Prasedimentasi | A/21.07.01/02.11.02.098/1990 | 10501302 - PARDI | Tidak Dilaksanakan | 02
7173 | 62892 | 16 | Penstock Kelder Drain Prasedimentasi 3 - 4 | A/21.07.01/04.02.03.100/1990 | 10501282 - NURCAHYONO | Tidak Dilaksanakan | 04
7174 | 59814 | 16 | Penstock Kelder Drain Prasedimentasi 4 - 5 | A/21.07.01/04.02.03.101/1990 | 11701758 - FAKHURRAHMAN | Tidak Dilaksanakan | 04
7175 | 61994 | 16 | Penstock Kelder Drain Prasedimentasi 5 | A/21.07.01/04.02.03.102/1990 | 11701758 - FAKHURRAHMAN | Tidak Dilaksanakan | 04
7180 | 62889 | 16 | Penstock Inlet Bak Prasedimentasi No. 3 | A/21.07.02/04.02.03.107/1990 | 10501282 - NURCAHYONO | Tidak Dilaksanakan | 04
7181 | 59813 | 16 | Penstock Inlet Bak Prasedimentasi No. 4 | A/21.07.02/04.02.03.108/1990 | S22064 - AHMAD JUNAIDI H | Tidak Dilaksanakan | 04
7182 | 61991 | 16 | Penstock Inlet Bak Prasedimentasi No. 5 | A/21.07.02/04.02.03.109/1990 | 11701758 - FAKHURRAHMAN | Tidak Dilaksanakan | 04
7187 | 62893 | 16 | Penstock Drain Prasedimentasi No.3 Utara | A/21.07.02/04.02.03.114/1990 | S22063 - EKA YUDA SANTOSO | Tidak Dilaksanakan | 04
7188 | 62890 | 16 | Penstock Drain Prasedimentasi No.3 Selatan | A/21.07.02/04.02.03.115/1990 | 11701758 - FAKHURRAHMAN | Tidak Dilaksanakan | 04
7189 | 59815 | 16 | Penstock Drain Prasedimentasi No.4 Utara | A/21.07.02/04.02.03.116/1990 | 11701758 - FAKHURRAHMAN | Tidak Dilaksanakan | 04
7190 | 59812 | 16 | Penstock Drain Prasedimentasi No.4 Selatan | A/21.07.02/04.02.03.117/1990 | 10501282 - NURCAHYONO | Tidak Dilaksanakan | 04
7191 | 61995 | 16 | Penstock Drain Prasedimentasi No.5 Utara | A/21.07.02/04.02.03.118/1990 | S22063 - EKA YUDA SANTOSO | Tidak Dilaksanakan | 04
7192 | 61993 | 16 | Penstock Drain Prasedimentasi No.5 Selatan | A/21.07.02/04.02.03.119/1990 | 10501282 - NURCAHYONO | Tidak Dilaksanakan | 04
7195 | 62891 | 16 | Penstock Outlet Bak Prasedimentasi No. 3 | A/21.07.03/04.02.03.122/1990 | S22063 - EKA YUDA SANTOSO | Tidak Dilaksanakan | 04
7196 | 59816 | 16 | Penstock Outlet Bak Prasedimentasi No. 4 | A/21.07.03/04.02.03.123/1990 | 11701758 - FAKHURRAHMAN | Tidak Dilaksanakan | 04
7197 | 61992 | 16 | Penstock Outlet Bak Prasedimentasi No. 5 | A/21.07.03/04.02.03.124/1990 | S22064 - AHMAD JUNAIDI H | Tidak Dilaksanakan | 04
7289 | 56631 | 16 | Cubicle Incoming from Transformator 1 | A/21.11.02/02.14.02.216/1990 | 10501302 - PARDI | Tidak Dilaksanakan | 02
7290 | 56074 | 16 | Panel Pompa Backwash No. 1 dan 2, dan Supplai Power Ruang Alumunium Sulfat | A/21.11.02/02.11.03.217/1990 | 10501302 - PARDI | Tidak Dilaksanakan | 02
7293 | 58439 | 16 | Panel Pompa Backwash No.3, Pompa Submersible Basement, Suplai Ruang Polymer dan Laborat | A/21.11.02/02.11.03.220/1990 | 10501302 - PARDI | Tidak Dilaksanakan | 02
7295 | 56827 | 16 | Panel Penerangan Control Building | A/21.11.02/02.11.03.222/1990 | 10501302 - PARDI | Tidak Dilaksanakan | 02
7327 | 60197 | 16 | Panel Penerangan Clarifier No. 1 | A/21.11.04/02.11.03.254/2006 | 10501302 - PARDI | Tidak Dilaksanakan | 02
7329 | 62835 | 16 | Elektromotor Pompa Kira Pendorong Polymer Timur | A/21.11.04/02.12.02.256/1990 | 10501302 - PARDI | Tidak Dilaksanakan | 02
7340 | 59051 | 16 | Panel Pompa Transfer Alumunium Sulfat | A/21.11.05/02.11.03.267/1990 | 10501302 - PARDI | Tidak Dilaksanakan | 02
7343 | 56885 | 16 | Pompa Pendorong Alumunium Sulfat No. 1 | A/21.11.05/03.10.01.270/1990 | S20055 - ARIF EKO SURIYANTO | Tidak Dilaksanakan | 03
7345 | 57257 | 16 | Elektromotor Blower Flashmixer | A/21.08.00/02.12.02.272/1990 | 10501302 - PARDI | Tidak Dilaksanakan | 02
7347 | 57256 | 16 | Blower Flashmixer | A/21.08.00/03.12.02.274/1990 | S20055 - ARIF EKO SURIYANTO | Tidak Dilaksanakan | 03
7361 | 57155 | 16 | Panel Kontrol Chlor | A/21.11.06/02.11.03.288/1990 | 10501302 - PARDI | Tidak Dilaksanakan | 02
7367 | 56488 | 16 | Kontrol Chlor Karang Pilang 1 | A/21.11.06/03.13.04.294/1990 | S20055 - ARIF EKO SURIYANTO | Tidak Dilaksanakan | 03
7380 | 56669 | 16 | Panel Console Filter No. 10 | A/21.11.08/02.11.03.307/1990 | 10501302 - PARDI | Tidak Dilaksanakan | 02
7381 | 56674 | 16 | Panel Console Filter No. 11 | A/21.11.08/02.11.03.308/1990 | 10501302 - PARDI | Tidak Dilaksanakan | 02
7382 | 56928 | 16 | Panel Console Filter No. 12 | A/21.11.08/02.11.03.309/1990 | 10501302 - PARDI | Tidak Dilaksanakan | 02
7519 | 56071 | 16 | Panel Penerangan Clarifier Lama | A/21.11.13/02.11.03.446/1990 | 10501302 - PARDI | Tidak Dilaksanakan | 02
7635 | 56668 | 16 | Panel Prusi dan Karbon | A/21.12.01/02.11.03.465/2012 | 10501302 - PARDI | Tidak Dilaksanakan | 02
7636 | 56667 | 16 | Elektromotor Pompa Pendorong Prusi dan Karbon No. 1 | A/21.12.01/02.12.02.466/2012 | 10501302 - PARDI | Tidak Dilaksanakan | 02
7637 | 56618 | 16 | Pompa Pendorong Prusi dan Karbon No. 1 | A/21.12.01/03.10.01.467/2012 | S20055 - ARIF EKO SURIYANTO | Tidak Dilaksanakan | 03
7645 | 55717 | 16 | Cubicle Incoming Rumah Pompa Distribusi Utama from Transformator 2 | A/21.13.02/02.14.01.475/1990 | 10501302 - PARDI | Tidak Dilaksanakan | 02
7646 | 57899 | 16 | Cubicle Control Gear Pompa Distribusi Utama No. 1 | A/21.13.02/02.14.02.476/1990 | 10501302 - PARDI | Tidak Dilaksanakan | 02
7647 | 55681 | 16 | Cubicle Control Gear Pompa Distribusi Utama No. 2 | A/21.13.02/02.14.02.477/1990 | 10501302 - PARDI | Tidak Dilaksanakan | 02
7648 | 55711 | 16 | Cubicle Outgoing Rumah Pompa Distribusi Utama to Transformator 6 kV / 380V | A/21.13.02/02.14.02.478/1990 | 10501302 - PARDI | Tidak Dilaksanakan | 02
7650 | 57794 | 16 | Panel LVDP-F Rumah Pompa Distribusi Utama | A/21.13.02/02.11.02.480/1990 | 10501302 - PARDI | Tidak Dilaksanakan | 02
7653 | 61917 | 16 | Panel Kontrol Pompa Distribusi Utama No. 2 | A/21.13.02/02.11.03.483/1990 | 10501302 - PARDI | Tidak Dilaksanakan | 02
7654 | 61916 | 16 | Panel Starter Pompa Distribusi Utama No. 2 | A/21.13.02/02.11.03.484/1990 | 10501302 - PARDI | Tidak Dilaksanakan | 02
7656 | 57773 | 16 | Panel Penerangan Rumah Pompa Distribusi Utama | A/21.13.02/02.11.03.486/1990 | 10501302 - PARDI | Tidak Dilaksanakan | 02
7659 | 56855 | 16 | Panel Kapasitor Bank Pompa Distribusi Utama No. 1 | A/21.13.03/02.11.03.489/1990 | 10501302 - PARDI | Tidak Dilaksanakan | 02
7660 | 62839 | 16 | Panel Kapasitor Bank Pompa Distribusi Utama No. 2 | A/21.13.03/02.11.03.490/1990 | 10501302 - PARDI | Tidak Dilaksanakan | 02
7661 | 55807 | 16 | Panel Varlogic Kapasitor No. 1 | A/21.13.03/02.11.03.491/2015 | 10501302 - PARDI | Tidak Dilaksanakan | 02
7662 | 58165 | 16 | Panel Varlogic Kapasitor No. 2 | A/21.13.03/02.11.03.492/2015 | 10501302 - PARDI | Tidak Dilaksanakan | 02
7663 | 59836 | 16 | Panel Submersible Basement Rumah Pompa Distribusi Utama | A/21.13.03/02.11.03.493/1990 | 10501302 - PARDI | Tidak Dilaksanakan | 02
7665 | 56852 | 16 | Panel Penerangan Basement dan Auma Pompa Distribusi Utama | A/21.13.03/02.11.03.495/1990 | 10501302 - PARDI | Tidak Dilaksanakan | 02
7666 | 56853 | 16 | Panel Crane Distribusi Utama | A/21.13.03/02.11.03.496/1990 | 10501302 - PARDI | Tidak Dilaksanakan | 02
7670 | 61915 | 16 | Electric Actuator Discharge Pompa No. 2 | A/21.13.03/03.04.01.500/1990 | 10501302 - PARDI | Tidak Dilaksanakan | 03
7672 | 60761 | 16 | Panel Kompresor Surge Vessel Pompa Distribusi Utama | A/21.13.04/02.11.03.502/1990 | 10501302 - PARDI | Tidak Dilaksanakan | 02
7699 | 62883 | 16 | Panel Pompa Submersible Kelder Flow Meter Baru Pompa Distribusi Utama | A/21.16.00/02.11.03.529/1990 | 10501302 - PARDI | Tidak Dilaksanakan | 02
7702 | 56694 | 16 | Panel Sustaning | A/21.17.00/02.11.03.532/1990 | 10501302 - PARDI | Tidak Dilaksanakan | 02
7704 | 60185 | 16 | Electric Actuator Butterfly Valve Sustaning | A/21.17.00/02.01.02.534/1990 | 10501302 - PARDI | Tidak Dilaksanakan | 02
7709 | 57789 | 16 | Cubicle Incoming Rumah Pompa Distribusi Tambahan 250 l/dt from Transformator 8 Room | A/21.19.02/02.14.02.539/2006 | 10501302 - PARDI | Tidak Dilaksanakan | 02
7710 | 57791 | 16 | Cubicle Outgoing Rumah Pompa Distribusi Tambahan 250 l/dt to Transformator 9 (uprating) | A/21.19.02/02.14.01.540/2006 | 10501302 - PARDI | Tidak Dilaksanakan | 02
7711 | 55809 | 16 | Panel Kapasitor Bank Pompa Distribusi Tambahan 250 l/dt | A/21.19.02/02.11.03.541/2006 | 10501302 - PARDI | Tidak Dilaksanakan | 02
7712 | 57044 | 16 | Panel SDP Pompa Distribusi Tambahan 250 l/dt | A/21.19.02/02.11.02.542/2006 | 10501302 - PARDI | Tidak Dilaksanakan | 02
7713 | 62836 | 16 | Panel MDP Pompa Distribusi Tambahan 250 l/dt | A/21.19.02/02.11.01.543/2006 | 10501302 - PARDI | Tidak Dilaksanakan | 02
7717 | 60184 | 16 | Panel Pompa Pancingan Rumah Pompa Distribusi Tambahan 250 l/dt | A/21.19.02/02.11.03.547/2006 | 10501302 - PARDI | Tidak Dilaksanakan | 02
7722 | 60181 | 16 | Elektromotor Pompa Pancingan Pompa Distribusi Tambahan 250 l/dt | A/21.19.02/02.12.02.552/2006 | 10501302 - PARDI | Tidak Dilaksanakan | 02
7723 | 58991 | 16 | Pompa Pancingan Pompa Distribusi Tambahan 250 l/dt | A/21.19.02/03.10.01.553/2006 | 10901546 - ADI NURFI K | Tidak Dilaksanakan | 03
7725 | 58619 | 16 | Monorail Overhead Crane Rumah Pompa Distribusi Tambahan 250 l/dt | A/21.19.02/03.06.05.555/2006 | S20055 - ARIF EKO SURIYANTO | Tidak Dilaksanakan | 03
7732 | 62846 | 16 | Panel SDP Rumah Pompa Distribusi Tambahan 100 l/dt | A/21.20.01/02.11.02.562/1996 | 10501302 - PARDI | Tidak Dilaksanakan | 02
7733 | 58480 | 16 | Panel Stater Rumah Pompa Distribusi Tambahan 100 l/dt No. 1 | A/21.20.01/02.11.03.563/1996 | 10501302 - PARDI | Tidak Dilaksanakan | 02
7734 | 57611 | 16 | Panel Stater Rumah Pompa Distribusi Tambahan 100 l/dt No. 2 | A/21.20.01/02.11.03.564/1996 | 10501302 - PARDI | Tidak Dilaksanakan | 02
7735 | 58577 | 16 | Panel Stater Rumah Pompa Distribusi Tambahan 100 l/dt No. 3 | A/21.20.01/02.11.03.565/1996 | 10501302 - PARDI | Tidak Dilaksanakan | 02
7736 | 61890 | 16 | Panel Pompa Pancingan Forwarding 100 l/dt | A/21.20.01/02.11.03.566/1996 | 10501302 - PARDI | Tidak Dilaksanakan | 02
7739 | 58440 | 16 | Panel Penerangan (Rumah Pompa Distribusi Tambahan 100 l/dt) | A/21.20.01/02.11.03.569/1996 | 10501302 - PARDI | Tidak Dilaksanakan | 02
7744 | 61924 | 16 | Elektromotor Pompa Pancingan Forwarding 100 l/dt | A/21.20.01/02.12.02.574/1996 | 10501302 - PARDI | Tidak Dilaksanakan | 02
7745 | 56109 | 16 | Pompa Pancingan Forwarding 100 l/dt | A/21.20.01/03.10.01.575/1996 | 10901546 - ADI NURFI K | Tidak Dilaksanakan | 03
7755 | 59665 | 16 | Overhead Crane Monorail Rumah Pompa Distribusi Tambahan 100 l/dt | A/21.20.01/03.06.05.585/1996 | S20055 - ARIF EKO SURIYANTO | Tidak Dilaksanakan | 03
7759 | 58410 | 16 | Foot Valve Pompa Distribusi Tambahan 100 l/dt No. 2 | A/21.20.03/03.03.02.589/1996 | 10901546 - ADI NURFI K | Tidak Dilaksanakan | 03
7767 | 58111 | 16 | Substation | A/21.22.00/04.01.00.597/1990 | S22063 - EKA YUDA SANTOSO | Tidak Dilaksanakan | 04
7798 | 62917 | 16 | Drain Centre Clarifier | A/21.22.00/04.01.00.628/1990 | S22064 - AHMAD JUNAIDI H | Tidak Dilaksanakan | 04
7815 | 57090 | 16 | Tandon Plastik Alumunium Sulfat No. 2 | A/21.11.05/04.02.01.645/1990 | S22063 - EKA YUDA SANTOSO | Tidak Dilaksanakan | 04
7816 | 57309 | 16 | Tandon Plastik Alumunium Sulfat No. 3 | A/21.11.05/04.02.00.646/1990 | 11701758 - FAKHURRAHMAN | Tidak Dilaksanakan | 04
7817 | 60018 | 16 | Tandon Plastik Alumunium Sulfat No. 4 | A/21.11.05/04.02.01.647/1990 | 10501282 - NURCAHYONO | Tidak Dilaksanakan | 04
7818 | 60900 | 16 | Tandon Plastik Alumunium Sulfat No. 5 | A/21.11.05/04.02.01.648/1990 | 10501282 - NURCAHYONO | Tidak Dilaksanakan | 04
7821 | 56391 | 16 | Bak Bikinan Alumunium Sulfat No. 1 | A/21.11.05/04.02.01.651/1990 | S22064 - AHMAD JUNAIDI H | Tidak Dilaksanakan | 04
7822 | 60901 | 16 | Bak Bikinan Alumunium Sulfat No. 2 | A/21.11.05/04.01.00.652/1990 | S22064 - AHMAD JUNAIDI H | Tidak Dilaksanakan | 04
7823 | 59991 | 16 | Bak Bikinan Alumunium Sulfat No. 3 | A/21.11.05/04.01.00.653/1990 | S22063 - EKA YUDA SANTOSO | Tidak Dilaksanakan | 04
7824 | 58599 | 16 | Bak Bikinan Alumunium Sulfat No. 4 | A/21.11.05/04.01.00.654/1990 | 10501282 - NURCAHYONO | Tidak Dilaksanakan | 04
7828 | 58611 | 16 | Rumah Pompa Distribusi Utama | A/21.22.00/04.01.00.658/1990 | S22063 - EKA YUDA SANTOSO | Tidak Dilaksanakan | 04
7834 | 61821 | 16 | Rumah Pompa Distribusi Tambahan 250 l/dt | A/21.22.00/04.01.00.664/2006 | S22063 - EKA YUDA SANTOSO | Tidak Dilaksanakan | 04
7836 | 58904 | 16 | Rumah Pompa Distribusi Tambahan 100 l/dt | A/21.22.00/04.01.00.666/1990 | 11701758 - FAKHURRAHMAN | Tidak Dilaksanakan | 04
12498 | 60040 | 16 | Pompa Transfer Alumunium Sulfat Timur | A/21.11.05/03.10.01.679/2017 | S20055 - ARIF EKO SURIYANTO | Tidak Dilaksanakan | 03
12500 | 56887 | 16 | Pompa Transfer Alumunium Sulfat Barat | A/21.11.05/03.10.01.681/2017 | S20055 - ARIF EKO SURIYANTO | Tidak Dilaksanakan | 03
13310 | 56176 | 16 | Cubicle Incoming Rumah Pompa Distribusi Utama from Transformator 8 Room | A/21.13.02/02.14.02.705/2016 | 10501302 - PARDI | Tidak Dilaksanakan | 02
13312 | 57887 | 16 | Cubicle Outgoing Rumah Pompa Distribusi Utama to Transformator 2 | A/21.13.02/02.14.01.707/2016 | 10501302 - PARDI | Tidak Dilaksanakan | 02
14768 | 58411 | 16 | Butterfly Valve Discharger Pompa Distribusi Tambahan 100 l/dt No. 2 | A/21.20.01/03.01.01.714/2016 | 10901546 - ADI NURFI K | Tidak Dilaksanakan | 03
14774 | 58408 | 16 | Check Valve Discharge Pompa Distribusi Tambahan 100 l/dt No. 2 | A/21.20.01/03.02.03.717/2016 | 10901546 - ADI NURFI K | Tidak Dilaksanakan | 03
14999 | 56073 | 16 | Panel Soft Start Pompa Backwash No. 1 | A/21.11.02/02.11.03.722/2018 | 10501302 - PARDI | Tidak Dilaksanakan | 02
15000 | 56424 | 16 | Panel Soft Start Pompa Backwash No. 2 & 3 | A/21.11.02/02.11.03.723/2018 | 10501302 - PARDI | Tidak Dilaksanakan | 02
15146 | 57461 | 16 | Panel Kapasitor Bank Pompa Air Baku Tambahan | A/21.04.01/02.11.03.748/2018 | 10501302 - PARDI | Tidak Dilaksanakan | 02
15284 | 62878 | 16 | Panel Kapasitor Bank Distribusi Tambahan 100lt/dt | A/21.20.01/02.11.03.769/2018 | 10501302 - PARDI | Tidak Dilaksanakan | 02
15681 | 62939 | 16 | Elektromotor Pompa Pendorong Prusi dan Karbon No. 2 | A/21.11.04/02.12.01.802/2019 | 10501302 - PARDI | Tidak Dilaksanakan | 02
15682 | 62938 | 16 | Pompa Pendorong Prusi dan Karbon No. 2 | A/21.11.04/03.10.02.803/2019 | S20055 - ARIF EKO SURIYANTO | Tidak Dilaksanakan | 03
15756 | 62616 | 16 | Panel Pompa Submersible Suply Bak Tawas | A/21.11.02/02.11.03.805/2019 | 10501302 - PARDI | Tidak Dilaksanakan | 02
16122 | 62228 | 16 | Panel SDP Pompa Distribusi Tambahan 250 l/dt No. 3 | A/21.19.02/02.11.02.840/2019 | 10501302 - PARDI | Tidak Dilaksanakan | 02
16123 | 58209 | 16 | Panel Starter Pompa Distribusi Tambahan 250 l/dt No. 3 | A/21.19.02/02.11.03.841/2019 | 10501302 - PARDI | Tidak Dilaksanakan | 02
16352 | 62229 | 16 | Cubicle Outgoing Rumah Pompa Air Baku Utama To Transformator 6 | A/21.03.02/02.14.02.853/2019 | 10501302 - PARDI | Tidak Dilaksanakan | 02
16353 | 62230 | 16 | Panel Utility Control Building IPAM Karangpilang 1 | A/21.11.02/02.11.01.854/2019 | 10501302 - PARDI | Tidak Dilaksanakan | 02
16566 | 62603 | 16 | Butterfly Valve Koneksi Reservoar IPAM Karangpilang 3 dan 1 | A/21.20.05/03.01.01.855/2020 | 10901546 - ADI NURFI K | Tidak Dilaksanakan | 03
16791 | 62165 | 16 | Panel RTU Pompa Distribusi Tambahan 250 ldt & 100 l/dt KPI | A/21.19.02/02.09.01.857/2019 | S20052 - TEGUH SUMANTORO | Tidak Dilaksanakan | 02
25475 | 62301 | 16 | Selenoid Cylinder Pneumatic Actuator Inlet Filter No. 9 | A/21.11.10/02.15.01.902/2019 | 10501302 - PARDI | Tidak Dilaksanakan | 02
25476 | 62302 | 16 | Selenoid Cylinder Pneumatic Actuator Inlet Filter No. 10 | A/21.11.10/02.15.01.903/2019 | 10501302 - PARDI | Tidak Dilaksanakan | 02
25477 | 62303 | 16 | Selenoid Cylinder Pneumatic Actuator Inlet Filter No. 11 | A/21.11.10/02.15.01.904/2019 | 10501302 - PARDI | Tidak Dilaksanakan | 02
25487 | 62316 | 16 | Selenoid Cylinder Pneumatic Actuator Washout Filter No. 9 | A/21.11.10/02.15.01.914/2019 | 10501302 - PARDI | Tidak Dilaksanakan | 02
25488 | 62676 | 16 | Selenoid Cylinder Pneumatic Actuator Washout Filter No. 10 | A/21.11.10/02.15.01.915/2019 | 10501302 - PARDI | Tidak Dilaksanakan | 02
25490 | 62680 | 16 | Selenoid Cylinder Pneumatic Actuator Washout Filter No. 12 | A/21.11.10/02.15.01.917/2019 | 10501302 - PARDI | Tidak Dilaksanakan | 02
27157 | 63992 | 16 | Regulator Chloor IPAM Karangpilang 1 | A/21.11.06/03.15.00.961/xxxx | 10901546 - ADI NURFI K | Tidak Dilaksanakan | 03

## KP2
Aset ID | 52 ID | Urutan Minggu | Nama Aset | Kode Aset | Proses Disposisi | Pelaksanaan | Column1
4655 | 57623 | 16 | Cubicle Outgoing 1 ( to Rumah Pompa Air Baku Utama KP II ) | A/22.01.01/02.14.01.001/1990 | 11001598 - NUR CHOLIS W | Tidak Dilaksanakan | 02
4658 | 58391 | 16 | Cubicle Incoming Rumah Pompa Air Baku From Substation | A/22.02.02/02.14.01.004/1998 | S20046 - BAGUS CATUR PRIHANANTA | Tidak Dilaksanakan | 02
4659 | 61812 | 16 | Cubicle Outgoing to Rumah Pompa Air Baku KP 1 | A/22.02.02/02.14.02.005/1998 | 11001598 - NUR CHOLIS W | Tidak Dilaksanakan | 02
4660 | 58911 | 16 | Cubicle Outgoing to Transformator 3B | A/22.02.02/02.14.01.006/1998 | S20046 - BAGUS CATUR PRIHANANTA | Tidak Dilaksanakan | 02
4661 | 61813 | 16 | Cubicle Outgoing to Transformator 3A | A/22.02.02/02.14.01.007/1998 | S20046 - BAGUS CATUR PRIHANANTA | Tidak Dilaksanakan | 02
4667 | 58769 | 16 | Panel Starter Pompa Air Baku Utama No. 4 | A/22.02.02/02.11.03.013/1998 | S20046 - BAGUS CATUR PRIHANANTA | Tidak Dilaksanakan | 02
4680 | 58770 | 16 | Panel Kontrol Electric Actuator Suction Pompa Air Baku Utama No. 4 | A/22.02.03/02.11.03.026/1998 | 11001598 - NUR CHOLIS W | Tidak Dilaksanakan | 02
4681 | 56402 | 16 | Panel Pompa Submersible Basement Rumah Pompa Air Baku Utama | A/22.02.03/02.11.03.027/1998 | 11001598 - NUR CHOLIS W | Tidak Dilaksanakan | 02
4705 | 60763 | 16 | Pompa Submersible Basement Rumah Pompa Air Baku Utama | A/22.02.05/03.10.06.051/1998 | S20057 - TRI FATCHUL FAJAR | Tidak Dilaksanakan | 03
4706 | 60764 | 16 | Check ValVe Discharge Pompa Submersible Basement Rumah Pompa Air Baku Utama | A/22.02.05/03.02.02.052/1998 | 11401658 - SANDY IRAWAN | Tidak Dilaksanakan | 03
4707 | 60769 | 16 | Gate ValVe Discharge Pompa Submersible Basement Rumah Pompa Air Baku Utama | A/22.02.05/03.01.02.053/1998 | 11401658 - SANDY IRAWAN | Tidak Dilaksanakan | 03
4709 | 58353 | 16 | Panel Starter Pompa Air Baku Tambahan No. 3 | A/22.03.01/02.11.03.055/2006 | 11001598 - NUR CHOLIS W | Tidak Dilaksanakan | 02
4737 | 55407 | 16 | Overhead Crane Monorail Drain Centre Selatan Bak Prasedimentasi | A/22.09.01/03.06.02.083/1998 | 11401658 - SANDY IRAWAN | Tidak Dilaksanakan | 03
4739 | 57901 | 16 | Overhead Crane Monorail Drain Centre Utara Bak Prasedimentasi | A/22.09.02/03.06.05.085/1998 | 11401658 - SANDY IRAWAN | Tidak Dilaksanakan | 03
4806 | 55671 | 16 | Panel Kontrol Rumah Bahan Kimia (Prusi, Karbon Aktif, Kaolin) | A/22.10.00/02.11.03.128/1998 | S20046 - BAGUS CATUR PRIHANANTA | Tidak Dilaksanakan | 02
4939 | 56809 | 16 | Pompa Submersible Kelder Regulating Valve Inlet Clearator No. 3 | A/22.12.03/03.10.06.169/1998 | 11401658 - SANDY IRAWAN | Tidak Dilaksanakan | 03
4943 | 57993 | 16 | Pompa Submersible Kelder Regulating Valve Inlet Clearator No.4 | A/22.12.04/03.10.06.173/1998 | 11401658 - SANDY IRAWAN | Tidak Dilaksanakan | 03
5130 | 56200 | 16 | Gate Valve Drain No. 10 Clearator No. 4 | A/22.12.08/03.01.02.352/1998 | S20057 - TRI FATCHUL FAJAR | Tidak Dilaksanakan | 03
5131 | 55496 | 16 | Gate Valve Drain No. 11 Clearator No. 4 | A/22.12.08/03.01.02.353/1998 | S20057 - TRI FATCHUL FAJAR | Tidak Dilaksanakan | 03
5132 | 55745 | 16 | Gate Valve Drain No. 12 Clearator No. 4 | A/22.12.08/03.01.02.354/1998 | S20057 - TRI FATCHUL FAJAR | Tidak Dilaksanakan | 03
5133 | 55748 | 16 | Gate Valve Drain No. 13 Clearator No. 4 | A/22.12.08/03.01.02.355/1998 | S20057 - TRI FATCHUL FAJAR | Tidak Dilaksanakan | 03
5134 | 55607 | 16 | Gate Valve Drain No. 14 Clearator No. 4 | A/22.12.08/03.01.02.356/1998 | S20057 - TRI FATCHUL FAJAR | Tidak Dilaksanakan | 03
5135 | 55499 | 16 | Gate Valve Drain No. 15 Clearator No. 4 | A/22.12.08/03.01.02.357/1998 | S20057 - TRI FATCHUL FAJAR | Tidak Dilaksanakan | 03
5136 | 56203 | 16 | Gate Valve Drain No. 16 Clearator No. 4 | A/22.12.08/03.01.02.358/1998 | S20057 - TRI FATCHUL FAJAR | Tidak Dilaksanakan | 03
5137 | 55753 | 16 | Gate Valve Drain No. 17 Clearator No. 4 | A/22.12.08/03.01.02.359/1998 | S20057 - TRI FATCHUL FAJAR | Tidak Dilaksanakan | 03
5138 | 55502 | 16 | Gate Valve Drain No. 18 Clearator No. 4 | A/22.12.08/03.01.02.360/1998 | S20057 - TRI FATCHUL FAJAR | Tidak Dilaksanakan | 03
5148 | 56201 | 16 | Butterfly Valve Drain No. 10 Clearator No. 4 | A/22.12.08/03.01.01.370/2017 | S20057 - TRI FATCHUL FAJAR | Tidak Dilaksanakan | 03
5153 | 55751 | 16 | Butterfly Valve Drain No. 15 Clearator No. 4 | A/22.12.08/03.01.01.375/2017 | S20057 - TRI FATCHUL FAJAR | Tidak Dilaksanakan | 03
5154 | 55500 | 16 | Butterfly Valve Drain No. 16 Clearator No. 4 | A/22.12.08/03.01.01.376/2017 | S20057 - TRI FATCHUL FAJAR | Tidak Dilaksanakan | 03
5155 | 55754 | 16 | Butterfly Valve Drain No. 17 Clearator No. 4 | A/22.12.08/03.01.01.377/2017 | S20057 - TRI FATCHUL FAJAR | Tidak Dilaksanakan | 03
5156 | 55503 | 16 | Butterfly Valve Drain No. 18 Clearator No. 4 | A/22.12.08/03.01.01.378/2017 | S20057 - TRI FATCHUL FAJAR | Tidak Dilaksanakan | 03
5166 | 56202 | 16 | Actuator Butterfly Valve Drain No. 10 Clearator No. 4 | A/22.12.08/03.04.01.388/2017 | S20057 - TRI FATCHUL FAJAR | Tidak Dilaksanakan | 03
5171 | 55752 | 16 | Actuator Butterfly Valve Drain No. 15 Clearator No. 4 | A/22.12.08/03.04.01.393/1998 | S20057 - TRI FATCHUL FAJAR | Tidak Dilaksanakan | 03
5172 | 55501 | 16 | Actuator Butterfly Valve Drain No. 16 Clearator No. 4 | A/22.12.08/03.04.01.394/1998 | S20057 - TRI FATCHUL FAJAR | Tidak Dilaksanakan | 03
5173 | 55755 | 16 | Actuator Butterfly Valve Drain No. 17 Clearator No. 4 | A/22.12.08/03.04.01.395/1998 | S20057 - TRI FATCHUL FAJAR | Tidak Dilaksanakan | 03
5174 | 55504 | 16 | Actuator Butterfly Valve Drain No. 18 Clearator No. 4 | A/22.12.08/03.04.01.396/1998 | S20057 - TRI FATCHUL FAJAR | Tidak Dilaksanakan | 03
5183 | 62121 | 16 | Gate Valve Discharge Pompa Submersible No. 1 (Selatan) | A/22.13.01/03.01.02.405/1998 | 11401658 - SANDY IRAWAN | Tidak Dilaksanakan | 03
5186 | 62119 | 16 | Pompa Submersible Drain Centre Utara No. 1 (Selatan) | A/22.13.01/03.10.06.408/2016 | 11401658 - SANDY IRAWAN | Tidak Dilaksanakan | 03
5190 | 56322 | 16 | Overhead Crane Monorail Drain Centre Utara | A/22.13.01/03.06.05.412/1998 | 11401658 - SANDY IRAWAN | Tidak Dilaksanakan | 03
5209 | 61950 | 16 | Cubicle Outgoing to Transformator 6 | A/22.14.02/02.14.01.431/1998 | S20046 - BAGUS CATUR PRIHANANTA | Tidak Dilaksanakan | 02
5210 | 58106 | 16 | Cubicle Outgoing to Transformator 7 | A/22.14.02/02.14.01.432/1998 | 11001598 - NUR CHOLIS W | Tidak Dilaksanakan | 02
5213 | 56754 | 16 | Panel Pompa Submersible Basement Backwash | A/22.14.02/02.11.03.435/1998 | 11001598 - NUR CHOLIS W | Tidak Dilaksanakan | 02
5230 | 55686 | 16 | Elektromotor Pompa Booster Chlor No. 1 | A/22.14.04/02.12.01.452/1998 | S20046 - BAGUS CATUR PRIHANANTA | Tidak Dilaksanakan | 02
5231 | 55881 | 16 | Pompa Booster Chlor No. 1 | A/22.14.04/03.10.02.453/1998 | 11401658 - SANDY IRAWAN | Tidak Dilaksanakan | 03
5650 | 58215 | 16 | Rumah Pompa Air Baku Utama | A/22.22.00/04.01.00.871/1998 | S22063 - EKA YUDA SANTOSO | Tidak Dilaksanakan | 04
5651 | 61979 | 16 | Rumah Pompa Air Baku Tambahan | A/22.22.00/04.01.00.872/2006 | 10501282 - NURCAHYONO | Tidak Dilaksanakan | 04
5683 | 57341 | 16 | Drain Centre Selatan Bak Prasedimentasi | A/22.22.00/04.01.00.878/1998 | S22064 - AHMAD JUNAIDI H | Tidak Dilaksanakan | 04
5684 | 57308 | 16 | Drain Centre Utara Bak Prasedimentasi | A/22.22.00/04.01.00.879/1998 | 11701758 - FAKHURRAHMAN | Tidak Dilaksanakan | 04
5695 | 57306 | 16 | Bak Flash Mixer Selatan | A/22.22.00/04.01.00.890/1998 | 10501282 - NURCAHYONO | Tidak Dilaksanakan | 04
5696 | 58370 | 16 | Bak Flash Mixer Utara | A/22.22.00/04.01.00.891/1998 | S22063 - EKA YUDA SANTOSO | Tidak Dilaksanakan | 04
5708 | 57343 | 16 | Drain Center Utara | A/22.22.00/04.01.00.903/1998 | 11701758 - FAKHURRAHMAN | Tidak Dilaksanakan | 04
5786 | 59060 | 16 | Cylinder Pneumatic Actuator Inlet Filter from Clearator 3 dan 4 | A/22.15.04/03.04.02.484/1998 | 11401658 - SANDY IRAWAN | Tidak Dilaksanakan | 03
5820 | 55697 | 16 | Panel Pompa Submersible Filter | A/22.15.06/02.11.03.518/1998 | S20046 - BAGUS CATUR PRIHANANTA | Tidak Dilaksanakan | 02
5821 | 56804 | 16 | Pompa Submersible Basement Filter | A/22.15.06/03.10.06.519/1998 | 11401658 - SANDY IRAWAN | Tidak Dilaksanakan | 03
5837 | 55321 | 16 | Butterfly Valve Backwash Filter No. 15 | A/22.15.06/03.01.01.535/1998 | 19600951 - MOCH. ROCHIM | Tidak Dilaksanakan | 03
5838 | 55644 | 16 | Butterfly Valve Backwash Filter No. 16 | A/22.15.06/03.01.01.536/1998 | 19600951 - MOCH. ROCHIM | Tidak Dilaksanakan | 03
5853 | 55325 | 16 | Butterfly Valve Blower Filter No. 15 | A/22.15.06/03.01.01.551/1998 | 19600951 - MOCH. ROCHIM | Tidak Dilaksanakan | 03
5854 | 55646 | 16 | Butterfly Valve Blower Filter No. 16 | A/22.15.06/03.01.01.552/1998 | 19600951 - MOCH. ROCHIM | Tidak Dilaksanakan | 03
5869 | 55787 | 16 | Butterfly Valve Outlet Filter No. 15 | A/22.15.06/03.01.01.567/1998 | 19600951 - MOCH. ROCHIM | Tidak Dilaksanakan | 03
5870 | 55790 | 16 | Butterfly Valve Outlet Filter No. 16 | A/22.15.06/03.01.01.568/1998 | 19600951 - MOCH. ROCHIM | Tidak Dilaksanakan | 03
5902 | 55645 | 16 | Actuator Butterfly Valve Backwash Filter No. 16 | A/22.15.06/03.04.01.600/1998 | 19600951 - MOCH. ROCHIM | Tidak Dilaksanakan | 03
5917 | 55326 | 16 | Actuator Butterfly Valve Blower Filter No. 15 | A/22.15.06/03.04.01.615/1998 | 19600951 - MOCH. ROCHIM | Tidak Dilaksanakan | 03
5918 | 55647 | 16 | Actuator Butterfly Valve Blower Filter No. 16 | A/22.15.06/03.04.01.616/1998 | 19600951 - MOCH. ROCHIM | Tidak Dilaksanakan | 03
5933 | 55788 | 16 | Actuator Butterfly Valve Outlet Filter No. 15 | A/22.15.06/03.04.01.631/2017 | 19600951 - MOCH. ROCHIM | Tidak Dilaksanakan | 03
5934 | 55791 | 16 | Actuator Butterfly Valve Outlet Filter No. 16 | A/22.15.06/03.04.01.632/1998 | 19600951 - MOCH. ROCHIM | Tidak Dilaksanakan | 03
5964 | 55674 | 16 | Panel Kontrol Ruang Alumunium Sulfat | A/22.15.08/02.11.03.661/1998 | S20046 - BAGUS CATUR PRIHANANTA | Tidak Dilaksanakan | 02
5968 | 55550 | 16 | Elektromotor Pompa Pendorong Alumunium Sulfat No. 1 | A/22.15.08/02.12.02.665/1998 | S20046 - BAGUS CATUR PRIHANANTA | Tidak Dilaksanakan | 02
5978 | 57337 | 16 | Bak Beton No. 4 Bikinan Alumunium Sulfat | A/22.15.08/04.01.00.675/1998 | S22063 - EKA YUDA SANTOSO | Tidak Dilaksanakan | 04
5982 | 59896 | 16 | Bak Beton No. 8 Alumunium Sulfat | A/22.15.08/04.01.00.679/1998 | S22064 - AHMAD JUNAIDI H | Tidak Dilaksanakan | 04
5996 | 57082 | 16 | Elektromotor Pompa Water Feeder Bikinan Polymer | A/22.15.10/02.12.02.693/1998 | S20046 - BAGUS CATUR PRIHANANTA | Tidak Dilaksanakan | 02
6002 | 56000 | 16 | Pompa Water Feeder Bikinan Polymer | A/22.15.10/03.10.01.699/2015 | 11401658 - SANDY IRAWAN | Tidak Dilaksanakan | 03
6003 | 56790 | 16 | Pompa Kuras Basement Ruang Alumunium Sulfat | A/22.15.09/03.10.01.700/1998 | 11401658 - SANDY IRAWAN | Tidak Dilaksanakan | 03
6028 | 56251 | 16 | Panel Starter Pompa Submersible Tambahan Selatan | A/22.13.02/02.11.03.414/1998 | 11001598 - NUR CHOLIS W | Tidak Dilaksanakan | 02
6038 | 58452 | 16 | Pompa Submersible Drain Centre Selatan No. 1 (Selatan) | A/22.13.02/03.10.06.424/1998 | 11401658 - SANDY IRAWAN | Tidak Dilaksanakan | 03
6041 | 60168 | 16 | Pompa Submersible Tambahan Selatan Drain Centre Selatan | A/22.13.02/03.10.06.427/2010 | 11401658 - SANDY IRAWAN | Tidak Dilaksanakan | 03
6043 | 56321 | 16 | Overhead Crane Monorail Drain Centre Selatan | A/22.13.02/03.06.02.429/1998 | 11401658 - SANDY IRAWAN | Tidak Dilaksanakan | 03
6044 | 57339 | 16 | Cubicle Outgoing to Control Building | A/22.18.01/02.14.01.721/1998 | 11001598 - NUR CHOLIS W | Tidak Dilaksanakan | 02
6045 | 61965 | 16 | Cubicle Incoming from Cubicle Coupling KP1 | A/22.18.01/02.14.02.722/1998 | S20046 - BAGUS CATUR PRIHANANTA | Tidak Dilaksanakan | 02
6046 | 62048 | 16 | Cubicle Outgoing to Rumah Pompa Distribusi Utama KP2 | A/22.18.01/02.14.02.723/1998 | 11001598 - NUR CHOLIS W | Tidak Dilaksanakan | 02
6054 | 58508 | 16 | Cubicle Incoming 20 kV from Forwarding KP1 | A/22.18.04/02.14.02.731/1998 | S20046 - BAGUS CATUR PRIHANANTA | Tidak Dilaksanakan | 02
6055 | 58261 | 16 | Cubicle Outgoing to Transformator 4A | A/22.18.04/02.14.01.732/1998 | S20046 - BAGUS CATUR PRIHANANTA | Tidak Dilaksanakan | 02
6056 | 57412 | 16 | Cubicle Outgoing to Transformator 4B | A/22.18.04/02.14.01.733/1998 | S20046 - BAGUS CATUR PRIHANANTA | Tidak Dilaksanakan | 02
6057 | 57625 | 16 | Cubicle Outgoing to Transformator 8A | A/22.18.04/02.14.01.734/1998 | 11001598 - NUR CHOLIS W | Tidak Dilaksanakan | 02
6058 | 56752 | 16 | Autotransformator Pompa Distribusi Utama No. 1 | A/22.18.04/02.08.04.735/1998 | S20046 - BAGUS CATUR PRIHANANTA | Tidak Dilaksanakan | 02
6059 | 55353 | 16 | Autotransformator Pompa Distribusi Utama No. 2 | A/22.18.04/02.08.04.736/1998 | S20046 - BAGUS CATUR PRIHANANTA | Tidak Dilaksanakan | 02
6060 | 55694 | 16 | Autotransformator Pompa Distribusi Utama No. 3 | A/22.18.04/02.08.04.737/1998 | 11001598 - NUR CHOLIS W | Tidak Dilaksanakan | 02
6061 | 56806 | 16 | Cubicle Netral Point No. 1 | A/22.18.04/02.14.02.738/1998 | S20046 - BAGUS CATUR PRIHANANTA | Tidak Dilaksanakan | 02
6062 | 55459 | 16 | Cubicle Netral Point No. 2 | A/22.18.04/02.14.02.739/1998 | S20046 - BAGUS CATUR PRIHANANTA | Tidak Dilaksanakan | 02
6063 | 55696 | 16 | Cubicle Netral Point No. 3 | A/22.18.04/02.14.02.740/1998 | 11001598 - NUR CHOLIS W | Tidak Dilaksanakan | 02
6064 | 59743 | 16 | Cubicle Incoming 6 kV from Transformator 2 KP1 | A/22.18.04/02.14.01.741/1998 | 11001598 - NUR CHOLIS W | Tidak Dilaksanakan | 02
6065 | 57417 | 16 | Cubicle Main Starter Pompa No. 1 | A/22.18.04/02.14.01.742/1998 | S20046 - BAGUS CATUR PRIHANANTA | Tidak Dilaksanakan | 02
6066 | 61972 | 16 | Cubicle Outgoing to Auto Trafo 1 | A/22.18.04/02.14.02.743/1998 | 11001598 - NUR CHOLIS W | Tidak Dilaksanakan | 02
6067 | 62055 | 16 | Cubicle Main Starter Pompa No. 2 | A/22.18.04/02.14.01.744/1998 | 11001598 - NUR CHOLIS W | Tidak Dilaksanakan | 02
6068 | 62060 | 16 | Cubicle Outgoing to Auto Trafo 2 | A/22.18.04/02.14.02.745/1998 | S20046 - BAGUS CATUR PRIHANANTA | Tidak Dilaksanakan | 02
6069 | 57785 | 16 | Cubicle Main Starter Pompa No. 3 | A/22.18.04/02.14.01.746/1998 | S20046 - BAGUS CATUR PRIHANANTA | Tidak Dilaksanakan | 02
6070 | 62062 | 16 | Cubicle Outgoing to Auto Trafo 3 | A/22.18.04/02.14.02.747/1998 | 11001598 - NUR CHOLIS W | Tidak Dilaksanakan | 02
6071 | 57421 | 16 | Cubicle Incoming from Transformator 4B | A/22.18.04/02.14.01.748/1998 | 11001598 - NUR CHOLIS W | Tidak Dilaksanakan | 02
6072 | 62065 | 16 | Cubicle Coupler | A/22.18.04/02.14.01.749/1998 | S20046 - BAGUS CATUR PRIHANANTA | Tidak Dilaksanakan | 02
6073 | 62061 | 16 | Cubicle Incoming from Transformator 4A | A/22.18.04/02.14.01.750/1998 | 11001598 - NUR CHOLIS W | Tidak Dilaksanakan | 02
6074 | 62066 | 16 | Cubicle Main Starter Pompa No. 4 | A/22.18.04/02.14.01.751/1998 | 11001598 - NUR CHOLIS W | Tidak Dilaksanakan | 02
6075 | 62064 | 16 | Cubicle Outgoing to Auto Trafo 4 | A/22.18.04/02.14.02.752/1998 | 11001598 - NUR CHOLIS W | Tidak Dilaksanakan | 02
6076 | 61974 | 16 | Cubicle Main Starter Pompa No. 5 | A/22.18.04/02.14.01.753/1998 | S20046 - BAGUS CATUR PRIHANANTA | Tidak Dilaksanakan | 02
6077 | 62063 | 16 | Cubicle Outgoing to Auto Trafo 5 | A/22.18.04/02.14.02.754/1998 | S20046 - BAGUS CATUR PRIHANANTA | Tidak Dilaksanakan | 02
6078 | 62056 | 16 | Cubicle Main Starter Pompa No. 6 | A/22.18.04/02.14.01.755/1998 | S20046 - BAGUS CATUR PRIHANANTA | Tidak Dilaksanakan | 02
6079 | 57541 | 16 | Cubicle Outgoing to Auto Trafo 6 | A/22.18.04/02.14.02.756/1998 | 11001598 - NUR CHOLIS W | Tidak Dilaksanakan | 02
6080 | 55361 | 16 | Cubicle Netral Point No. 4 | A/22.18.04/02.14.02.757/1998 | S20046 - BAGUS CATUR PRIHANANTA | Tidak Dilaksanakan | 02
6082 | 55363 | 16 | Cubicle Netral Point No. 6 | A/22.18.04/02.14.02.759/1998 | S20046 - BAGUS CATUR PRIHANANTA | Tidak Dilaksanakan | 02
6083 | 55362 | 16 | Autotransformator Pompa Distribusi Utama No. 4 | A/22.18.04/02.08.04.760/1998 | S20046 - BAGUS CATUR PRIHANANTA | Tidak Dilaksanakan | 02
6084 | 63925 | 16 | Autotransformator Pompa Distribusi Utama No. 5 | A/22.18.04/02.08.04.761/1998 | 11001598 - NUR CHOLIS W | Tidak Dilaksanakan | 02
6085 | 55364 | 16 | Autotransformator Pompa Distribusi Utama No. 6 | A/22.18.04/02.08.04.762/1998 | S20046 - BAGUS CATUR PRIHANANTA | Tidak Dilaksanakan | 02
6087 | 58609 | 16 | Panel Crane Pompa Distribusi Utama | A/22.18.04/02.11.03.764/1998 | 11001598 - NUR CHOLIS W | Tidak Dilaksanakan | 02
6096 | 56860 | 16 | Double Girder Overhead Crane | A/22.18.04/03.06.01.773/1998 | 11401658 - SANDY IRAWAN | Tidak Dilaksanakan | 03
6103 | 59827 | 16 | Battery Backup Cubicle 20 kV di KP I | A/22.18.05/02.06.01.780/1998 | S20046 - BAGUS CATUR PRIHANANTA | Tidak Dilaksanakan | 02
6106 | 58723 | 16 | Panel Pompa Submersible Timur Rumah Pompa Distribusi Utama | A/22.18.06/02.11.03.783/1998 | 11001598 - NUR CHOLIS W | Tidak Dilaksanakan | 02
6115 | 57894 | 16 | Pompa Submersible Timur Rumah Pompa Distribusi Utama | A/22.18.06/03.10.06.792/1998 | 11401658 - SANDY IRAWAN | Tidak Dilaksanakan | 03
6116 | 56751 | 16 | Electric Actuator Butterfly Valve Discharge Pompa Distribusi Utama No. 1 | A/22.18.06/02.01.02.793/1998 | S20046 - BAGUS CATUR PRIHANANTA | Tidak Dilaksanakan | 02
6117 | 55354 | 16 | Electric Actuator Butterfly Valve Discharge Pompa Distribusi Utama No. 2 | A/22.18.06/02.01.02.794/1998 | 11001598 - NUR CHOLIS W | Tidak Dilaksanakan | 02
6118 | 55684 | 16 | Electric Actuator Butterfly Valve Discharge Pompa Distribusi Utama No. 3 | A/22.18.06/02.01.02.795/1998 | 11001598 - NUR CHOLIS W | Tidak Dilaksanakan | 02
6119 | 55360 | 16 | Electric Actuator Butterfly Valve Discharge Pompa Distribusi Utama No. 4 | A/22.18.06/02.01.02.796/1998 | S20046 - BAGUS CATUR PRIHANANTA | Tidak Dilaksanakan | 02
6120 | 63926 | 16 | Electric Actuator Butterfly Valve Discharge Pompa Distribusi Utama No. 5 | A/22.18.06/02.01.02.797/1998 | S20046 - BAGUS CATUR PRIHANANTA | Tidak Dilaksanakan | 02
6121 | 63928 | 16 | Electric Actuator Butterfly Valve Tambahan Discharge Pompa Distribusi Utama No. 5 | A/22.18.06/02.01.02.798/1998 | S20046 - BAGUS CATUR PRIHANANTA | Tidak Dilaksanakan | 02
6122 | 55366 | 16 | Electric Actuator Butterfly Valve Discharge Pompa Distribusi Utama No. 6 | A/22.18.06/02.01.02.799/1998 | 11001598 - NUR CHOLIS W | Tidak Dilaksanakan | 02
6155 | 58390 | 16 | Panel Pompa Submersible Kelder Regulating Valve Pompa Distribusi Utama | A/22.18.07/02.11.03.832/1998 | 11001598 - NUR CHOLIS W | Tidak Dilaksanakan | 02
6161 | 56393 | 16 | Panel Inverter No. 1 | A/22.19.03/02.11.03.894/2015 | 11001598 - NUR CHOLIS W | Tidak Dilaksanakan | 02
6165 | 59462 | 16 | Pompa Submersible Kelder Interkoneksi Discharge Pompa Distribusi 250 lt/dt KP1 dan KP 2 | A/22.23.00/03.10.06.941/1998 | 11401658 - SANDY IRAWAN | Tidak Dilaksanakan | 03
6166 | 61804 | 16 | Pompa Submersible Kelder Regulating Valve Pompa Distribusi Utama | A/22.18.07/03.10.06.942/1998 | 11401658 - SANDY IRAWAN | Tidak Dilaksanakan | 03
6169 | 58074 | 16 | Rumah Bak Alumunium Sulfat Luar | A/22.22.00/04.01.00.925/1998 | 11701758 - FAKHURRAHMAN | Tidak Dilaksanakan | 04
7292 | 57792 | 16 | Panel MDP Incoming from Transformator 6 | A/22.14.02/02.11.01.1183/1990 | S20046 - BAGUS CATUR PRIHANANTA | Tidak Dilaksanakan | 02
7366 | 56487 | 16 | Kontrol Chlor Karang Pilang 2 | A/22.14.05/03.13.04.293/1998 | 11401658 - SANDY IRAWAN | Tidak Dilaksanakan | 03
12135 | 56069 | 16 | Valve Discharge Pompa Submersible Tambahan Selatan | A/22.13.01/03.01.01.946/2016 | 11401658 - SANDY IRAWAN | Tidak Dilaksanakan | 03
12289 | 58389 | 16 | Panel Pompa Submersible Kelder Flow Meter Inlet Aerator Utara | A/22.08.00/02.11.03.954/2016 | S20046 - BAGUS CATUR PRIHANANTA | Tidak Dilaksanakan | 02
12290 | 56807 | 16 | Pompa Submersible Kelder Flow Meter Inlet Aerator Utara | A/22.08.00/03.10.06.955/2016 | 11401658 - SANDY IRAWAN | Tidak Dilaksanakan | 03
12291 | 58610 | 16 | Panel Submersible Kelder Regulating Valve Inlet Aerator Selatan | A/22.07.00/02.11.03.956/2016 | S20046 - BAGUS CATUR PRIHANANTA | Tidak Dilaksanakan | 02
12292 | 55891 | 16 | Pompa Submersible Kelder Flow Meter Inlet Aerator Selatan | A/22.07.00/03.10.06.957/2016 | 11401658 - SANDY IRAWAN | Tidak Dilaksanakan | 03
12510 | 55673 | 16 | Elektromotor Pompa Transfer Dalam Alumunium Sulfat No. 1 (timur) | A/22.15.08/02.12.02.963/2017 | 11001598 - NUR CHOLIS W | Tidak Dilaksanakan | 02
12511 | 56542 | 16 | Pompa Transfer Dalam Alumunium Sulfat No. 1 (timur) | A/22.15.08/03.10.01.964/2016 | 11401658 - SANDY IRAWAN | Tidak Dilaksanakan | 03
12512 | 55553 | 16 | Elektromotor Pompa Transfer Luar Alumunium Sulfat | A/22.16.00/02.12.02.965/2016 | 11001598 - NUR CHOLIS W | Tidak Dilaksanakan | 02
12515 | 58182 | 16 | Battery Backup Rumah Pompa Air Baku Utama | A/22.02.04/02.06.02.968/2017 | S20046 - BAGUS CATUR PRIHANANTA | Tidak Dilaksanakan | 02
12516 | 55670 | 16 | Elektromotor Pompa Pendorong Bahan Kimia (Prusi, Karbon aktif, dan Kaulin) | A/22.10.00/02.12.02.969/1998 | 11001598 - NUR CHOLIS W | Tidak Dilaksanakan | 02
12520 | 57610 | 16 | Dozring Alumunium Sulfat Sebelah Selatan | A/22.15.08/04.02.01.973/2017 | 10501282 - NURCAHYONO | Tidak Dilaksanakan | 04
12521 | 58887 | 16 | Dozring Alumunium Sulfat Sebelah Utara | A/22.15.08/04.02.01.974/2017 | S22064 - AHMAD JUNAIDI H | Tidak Dilaksanakan | 04
12523 | 62031 | 16 | Battery Backup Cubicle 20 kV | A/22.18.05/02.06.02.976/2016 | S20046 - BAGUS CATUR PRIHANANTA | Tidak Dilaksanakan | 02
12525 | 62000 | 16 | Battery Backup Cubicle 6 kV | A/22.18.05/02.06.02.978/2017 | 11001598 - NUR CHOLIS W | Tidak Dilaksanakan | 02
12671 | 55322 | 16 | Actuator Butterfly Valve Backwash Filter No. 15 | A/22.15.06/03.04.04.1039/2017 | 19600951 - MOCH. ROCHIM | Tidak Dilaksanakan | 03
14288 | 56067 | 16 | Pompa Submersible Tambahan Selatan | A/22.13.01/03.10.06.1048/2016 | 11401658 - SANDY IRAWAN | Tidak Dilaksanakan | 03
14972 | 56465 | 16 | Elektromotor Pompa Booster Chlor No. 2 | A/22.14.04/02.12.01.1054/2018 | S20046 - BAGUS CATUR PRIHANANTA | Tidak Dilaksanakan | 02
14973 | 56692 | 16 | Pompa Booster Chlor No. 2 | A/22.14.04/03.10.02.1055/2018 | 11401658 - SANDY IRAWAN | Tidak Dilaksanakan | 03
14977 | 55746 | 16 | Butterfly Valve Drain No. 12 Clearator No. 4 | A/22.12.08/03.01.01.1058/2015 | S20057 - TRI FATCHUL FAJAR | Tidak Dilaksanakan | 03
14978 | 55749 | 16 | Butterfly Valve Drain No. 13 Clearator No. 4 | A/22.12.08/03.01.01.1059/2015 | S20057 - TRI FATCHUL FAJAR | Tidak Dilaksanakan | 03
14980 | 55747 | 16 | Actuator Butterfly Valve Drain No. 12 Clearator No. 4 | A/22.12.08/03.04.01.1061/2016 | S20057 - TRI FATCHUL FAJAR | Tidak Dilaksanakan | 03
14981 | 55750 | 16 | Actuator Butterfly Valve Drain No. 13 Clearator No. 4 | A/22.12.08/03.04.01.1062/2016 | S20057 - TRI FATCHUL FAJAR | Tidak Dilaksanakan | 03
15268 | 56954 | 16 | Panel Kapasitor Bank Air Baku Tambahan | A/22.03.01/02.11.03.1096/2018 | S20046 - BAGUS CATUR PRIHANANTA | Tidak Dilaksanakan | 02
15299 | 58738 | 16 | Panel SDP Distribusi Tambahan | A/22.20.01/02.11.02.1105/2018 | S20046 - BAGUS CATUR PRIHANANTA | Tidak Dilaksanakan | 02
15300 | 58739 | 16 | Panel Starter Pompa Distribusi Tambahan No. 1 | A/22.20.01/02.11.03.1106/2018 | 11001598 - NUR CHOLIS W | Tidak Dilaksanakan | 02
15312 | 58122 | 16 | Pompa Pendorong Alumunium Sulfat No. 1 | A/22.15.09/03.10.01.1117/1998 | 11401658 - SANDY IRAWAN | Tidak Dilaksanakan | 03
15749 | 61297 | 16 | Panel Starter Pompa Air Baku Tambahan No. 1 | A/22.03.01/02.11.03.1130/2019 | S20046 - BAGUS CATUR PRIHANANTA | Tidak Dilaksanakan | 02
15750 | 61445 | 16 | Panel Starter Pompa Air Baku Tambahan No. 2 | A/22.03.01/02.11.03.1131/2019 | S20046 - BAGUS CATUR PRIHANANTA | Tidak Dilaksanakan | 02
15870 | 59180 | 16 | Cylinder Pneumatic Actuator Inlet Filter No. 16 | A/22.15.05/03.04.03.1141/2019 | 19600951 - MOCH. ROCHIM | Tidak Dilaksanakan | 03
15880 | 58594 | 16 | Cylinder Pneumatic Actuator Washout Filter No. 16 | A/22.15.05/03.04.03.1151/2019 | 19600951 - MOCH. ROCHIM | Tidak Dilaksanakan | 03
16052 | 61503 | 16 | Butterfly Valve Drain No. 11 Clearator No. 4 | A/22.12.08/03.01.01.1164/2019 | S20057 - TRI FATCHUL FAJAR | Tidak Dilaksanakan | 03
16053 | 61501 | 16 | Butterfly Valve Drain No. 14 Clearator No. 4 | A/22.12.08/03.01.01.1165/2019 | S20057 - TRI FATCHUL FAJAR | Tidak Dilaksanakan | 03
16055 | 61504 | 16 | Actuator Butterfly Valve Drain No. 11 Clearator No. 4 | A/22.12.08/03.04.01.1167/2019 | S20057 - TRI FATCHUL FAJAR | Tidak Dilaksanakan | 03
16056 | 61502 | 16 | Actuator Butterfly Valve Drain No. 14 Clearator No. 4 | A/22.12.08/03.04.01.1168/2019 | S20057 - TRI FATCHUL FAJAR | Tidak Dilaksanakan | 03
16354 | 62235 | 16 | Cubicle Incoming 20 KV Rumah Pompa Distribusi Utama from Substation Backup | A/22.18.03/02.14.02.1171/2019 | 11001598 - NUR CHOLIS W | Tidak Dilaksanakan | 02
16355 | 62236 | 16 | Cubicle Outgoing 20 KV From Substation Backup to Rumah Pompa Distribusi Utama | A/22.18.03/02.14.01.1172/2019 | S20046 - BAGUS CATUR PRIHANANTA | Tidak Dilaksanakan | 02
16356 | 62604 | 16 | Cubicle Outgoing to Rumah Pompa Distribusi KP 1 | A/22.18.03/02.14.01.1173/2019 | S20046 - BAGUS CATUR PRIHANANTA | Tidak Dilaksanakan | 02
16357 | 62605 | 16 | Panel Backup LVMDP Ruang Kompressor dan Blower Filter | A/22.15.07/02.11.01.1174/2019 | 11001598 - NUR CHOLIS W | Tidak Dilaksanakan | 02
16358 | 62606 | 16 | Panel SDP Backup Ruang Kompressor dan Blower Filter | A/22.15.07/02.11.02.1175/2019 | 11001598 - NUR CHOLIS W | Tidak Dilaksanakan | 02
16378 | 62237 | 16 | Panel Backup LVMDP Ruang Pompa Distribusi Tambahan 250 l/dt | A/22.19.03/02.11.01.1176/2019 | 11001598 - NUR CHOLIS W | Tidak Dilaksanakan | 02
16379 | 62621 | 16 | Panel Backup Rumah Pompa Distribusi Tambahan (Sebelah Timur) | A/22.19.03/02.11.01.1177/2019 | 11001598 - NUR CHOLIS W | Tidak Dilaksanakan | 02
16926 | 62240 | 16 | Electrik Actuator Butterfly Valve Interkoneksi Reservoar KP 1 & KP 2 | A/22.18.06/02.01.02.1171/2020 | S20046 - BAGUS CATUR PRIHANANTA | Tidak Dilaksanakan | 02
16927 | 62238 | 16 | Butterfly Valve Interkoneksi Reservoar KP 1 & KP 2 | A/22.18.06/03.01.01.1172/1998 | 11401658 - SANDY IRAWAN | Tidak Dilaksanakan | 03
16928 | 62239 | 16 | Panel Display Electrik Actuator Butterfly Valve Interkoneksi Reservoar KP 1 & KP 2 | A/22.18.03/02.11.03.1173/2020 | 11001598 - NUR CHOLIS W | Tidak Dilaksanakan | 02
27158 | 63993 | 16 | Regulator Chloor IPAM Karangpilang 2 | A/22.14.05/03.15.00.2562/xxxx | 11401658 - SANDY IRAWAN | Tidak Dilaksanakan | 03

## KP3
Aset ID | 52 ID | Urutan Minggu | Nama Aset | Kode Aset | Proses Disposisi | Pelaksanaan | Column1
2862 | 55661 | 16 | Panel Pompa Submersible Rumah Pompa Air Baku | A/23.02.02/02.11.03.013/2010 | 10901525 - NANANG JUNAIDI | Tidak Dilaksanakan | 02
2869 | 58932 | 16 | Overhead Crane Rumah Pompa Air Baku | A/23.02.02/03.06.01.020/2010 | 11701805 - MUHAMMAD ROMLI | Tidak Dilaksanakan | 03
2873 | 55826 | 16 | Pompa Submersible Basement Rumah Pompa Air Baku | A/23.02.03/03.10.06.024/2010 | 11701805 - MUHAMMAD ROMLI | Tidak Dilaksanakan | 03
2877 | 58612 | 16 | Butterfly Valve Suction Pompa Air Baku No. 1 | A/23.02.03/03.01.01.028/2010 | S20056 - ASFAN MUKHLIS | Tidak Dilaksanakan | 03
2878 | 56087 | 16 | Butterfly Valve Suction Pompa Air Baku No. 2 | A/23.02.03/03.01.01.029/2010 | S20056 - ASFAN MUKHLIS | Tidak Dilaksanakan | 03
2879 | 55893 | 16 | Butterfly Valve Suction Pompa Air Baku No. 3 | A/23.02.03/03.01.01.030/2010 | S20056 - ASFAN MUKHLIS | Tidak Dilaksanakan | 03
2880 | 58614 | 16 | Butterfly Valve Discharge Pompa Air Baku No. 1 | A/23.02.03/03.01.01.031/2010 | S20056 - ASFAN MUKHLIS | Tidak Dilaksanakan | 03
2881 | 56085 | 16 | Butterfly Valve Discharge Pompa Air Baku No. 2 | A/23.02.03/03.01.01.032/2010 | S20056 - ASFAN MUKHLIS | Tidak Dilaksanakan | 03
2882 | 55894 | 16 | Butterfly Valve Discharge Pompa Air Baku No. 3 | A/23.02.03/03.01.01.033/2010 | S20056 - ASFAN MUKHLIS | Tidak Dilaksanakan | 03
2883 | 58607 | 16 | Check Valve Discharge Pompa Air Baku No. 1 | A/23.02.03/03.02.04.034/2010 | S20056 - ASFAN MUKHLIS | Tidak Dilaksanakan | 03
2885 | 55888 | 16 | Check Valve Discharge Pompa Air Baku No. 3 | A/23.02.03/03.02.04.036/2010 | S20056 - ASFAN MUKHLIS | Tidak Dilaksanakan | 03
3304 | 58563 | 16 | Panel Scada Drain Bak Prasedimentasi No. 1 dan 2 | A/23.04.01/02.09.02.043/2010 | S20052 - TEGUH SUMANTORO | Tidak Dilaksanakan | 02
3305 | 58564 | 16 | Panel Drain Bak Prasedimentasi No. 1 dan 2 Kontrol Smart Relay | A/23.04.01/02.09.02.044/2010 | S20052 - TEGUH SUMANTORO | Tidak Dilaksanakan | 02
3330 | 55659 | 16 | Panel Scada Drain Bak Prasedimentasi No. 3 dan 4 | A/23.04.02/02.09.02.069/2010 | S20052 - TEGUH SUMANTORO | Tidak Dilaksanakan | 02
3331 | 56861 | 16 | Panel Drain Bak Prasedimentasi No. 3 dan 4 Kontrol Smart Relay | A/23.04.02/02.09.02.070/2010 | S20052 - TEGUH SUMANTORO | Tidak Dilaksanakan | 02
3362 | 58052 | 16 | Overhead Crane Monorail Drain Centre Prasedimentasi | A/23.04.03/03.06.05.101/2010 | 11701805 - MUHAMMAD ROMLI | Tidak Dilaksanakan | 03
3381 | 55437 | 16 | Panel Scada Drain Clearator No. 1 dan 2 | A/23.06.05/02.09.02.120/2010 | S20052 - TEGUH SUMANTORO | Tidak Dilaksanakan | 02
3382 | 57529 | 16 | Panel Tambahan Drain Clearator No. 1 dan 2 | A/23.06.05/02.09.02.121/2010 | S20052 - TEGUH SUMANTORO | Tidak Dilaksanakan | 02
3462 | 56620 | 16 | Overhead Crane Monorail Drain Centre Clearator No. 1 dan 2 | A/23.06.09/03.06.05.201/2010 | 11701805 - MUHAMMAD ROMLI | Tidak Dilaksanakan | 03
3472 | 56659 | 16 | Overhead Crane Monorail Drain Centre Clearator No. 3 dan 4 | A/23.06.10/03.06.05.211/2010 | 11701805 - MUHAMMAD ROMLI | Tidak Dilaksanakan | 03
3473 | 55719 | 16 | Panel PP - Alum | A/23.07.01/02.11.03.212/2010 | 10901525 - NANANG JUNAIDI | Tidak Dilaksanakan | 02
3475 | 57564 | 16 | Panel Pompa Bikinan Alumunium Sulfat | A/23.07.01/02.11.03.214/2010 | 10901525 - NANANG JUNAIDI | Tidak Dilaksanakan | 02
3476 | 62116 | 16 | Panel Alarm Dozring | A/23.07.01/02.11.03.215/2010 | 10901525 - NANANG JUNAIDI | Tidak Dilaksanakan | 02
3477 | 56921 | 16 | Panel SDP Mixer Bikinan Karbon | A/23.07.02/02.11.03.216/2010 | 10901525 - NANANG JUNAIDI | Tidak Dilaksanakan | 02
3481 | 56095 | 16 | Pompa Transfer Alumunium Sulfat Murni No. 1 | A/23.07.02/03.10.01.220/2010 | 11701805 - MUHAMMAD ROMLI | Tidak Dilaksanakan | 03
3483 | 57563 | 16 | Elektromotor Pendorong Alumunium Sulfat Arah Aerator No. 1 | A/23.07.04/02.12.02.222/2010 | 10901525 - NANANG JUNAIDI | Tidak Dilaksanakan | 02
3484 | 57895 | 16 | Elektromotor Pompa Bikinan Alumunium Sulfat No. 2 | A/23.07.02/02.12.02.223/2010 | 10901525 - NANANG JUNAIDI | Tidak Dilaksanakan | 02
3485 | 55718 | 16 | Elektromotor Pompa Bikinan Alumunium Sulfat No. 3 | A/23.07.02/02.12.02.224/2010 | 10901525 - NANANG JUNAIDI | Tidak Dilaksanakan | 02
3486 | 56436 | 16 | Pompa Pendorong Alumunium Sulfat Arah Aerator No. 1 | A/23.07.04/03.10.01.225/2010 | 11701805 - MUHAMMAD ROMLI | Tidak Dilaksanakan | 03
3488 | 57913 | 16 | Pompa Bikinan Alumunium Sulfat No. 3 | A/23.07.02/03.10.01.227/2010 | 11701805 - MUHAMMAD ROMLI | Tidak Dilaksanakan | 03
3489 | 59742 | 16 | Electromotor Blower Alumunium Sulfat No. 1 | A/23.07.02/02.12.02.228/2010 | 10901525 - NANANG JUNAIDI | Tidak Dilaksanakan | 02
3490 | 55730 | 16 | Electromotor Blower Alumunium Sulfat No. 2 | A/23.07.02/02.12.02.229/2010 | 10901525 - NANANG JUNAIDI | Tidak Dilaksanakan | 02
3491 | 58627 | 16 | Blower Alumunium Sulfat No. 1 | A/23.07.02/03.12.02.230/2010 | 11701805 - MUHAMMAD ROMLI | Tidak Dilaksanakan | 03
3492 | 57915 | 16 | Blower Alumunium Sulfat No. 2 | A/23.07.02/03.12.02.231/2010 | 11701805 - MUHAMMAD ROMLI | Tidak Dilaksanakan | 03
3494 | 58628 | 16 | Check Valve Outlet Blower Aluminium Sulfat No. 1 (Utara) | A/23.07.02/03.02.03.233/2010 | 10501332 - WIJI | Tidak Dilaksanakan | 03
3495 | 57916 | 16 | Check Valve Outlet Blower Aluminium Sulfat No. 2 (Selatan) | A/23.07.02/03.02.03.234/2010 | 10501332 - WIJI | Tidak Dilaksanakan | 03
3507 | 57800 | 16 | Pompa Pendorong Polymer No. 1 (Selatan) | A/23.07.04/03.10.01.246/2010 | 11701805 - MUHAMMAD ROMLI | Tidak Dilaksanakan | 03
3520 | 57874 | 16 | Cylinder Pneumatic Actuator Inlet Filter No. 1 | A/23.08.02/03.04.02.259/2010 | 19701181 - MARDIYONO | Tidak Dilaksanakan | 03
3521 | 63293 | 16 | Cylinder Pneumatic Actuator Inlet Filter No. 2 | A/23.08.01/03.04.02.260/2010 | 19701181 - MARDIYONO | Tidak Dilaksanakan | 03
3522 | 57777 | 16 | Cylinder Pneumatic Actuator Inlet Filter No. 3 | A/23.08.02/03.04.02.261/2010 | 19701181 - MARDIYONO | Tidak Dilaksanakan | 03
3523 | 63152 | 16 | Cylinder Pneumatic Actuator Inlet Filter No. 4 | A/23.08.01/03.04.02.262/2010 | 19701181 - MARDIYONO | Tidak Dilaksanakan | 03
3524 | 58558 | 16 | Cylinder Pneumatic Actuator Inlet Filter No. 5 | A/23.08.02/03.04.02.263/2010 | 19701181 - MARDIYONO | Tidak Dilaksanakan | 03
3525 | 57778 | 16 | Cylinder Pneumatic Actuator Inlet Filter No. 6 | A/23.08.01/03.04.02.264/2010 | 19701181 - MARDIYONO | Tidak Dilaksanakan | 03
3526 | 56626 | 16 | Cylinder Pneumatic Actuator Inlet Filter No. 7 | A/23.08.02/03.04.02.265/2010 | 19701181 - MARDIYONO | Tidak Dilaksanakan | 03
3527 | 58632 | 16 | Cylinder Pneumatic Actuator Washout Filter No. 1 | A/23.08.02/03.04.02.266/2010 | 19701181 - MARDIYONO | Tidak Dilaksanakan | 03
3528 | 57779 | 16 | Cylinder Pneumatic Actuator Washout Filter No. 2 | A/23.08.01/03.04.02.267/2010 | 19701181 - MARDIYONO | Tidak Dilaksanakan | 03
3529 | 57780 | 16 | Cylinder Pneumatic Actuator Washout Filter No. 3 | A/23.08.02/03.04.02.268/2010 | 19701181 - MARDIYONO | Tidak Dilaksanakan | 03
3530 | 57782 | 16 | Cylinder Pneumatic Actuator Washout Filter No. 4 | A/23.08.01/03.04.02.269/2010 | 19701181 - MARDIYONO | Tidak Dilaksanakan | 03
3531 | 57882 | 16 | Cylinder Pneumatic Actuator Washout Filter No. 5 | A/23.08.02/03.04.02.270/2010 | 19701181 - MARDIYONO | Tidak Dilaksanakan | 03
3532 | 58633 | 16 | Cylinder Pneumatic Actuator Washout Filter No. 6 | A/23.08.01/03.04.02.271/2010 | 19701181 - MARDIYONO | Tidak Dilaksanakan | 03
3533 | 58634 | 16 | Cylinder Pneumatic Actuator Washout Filter No. 7 | A/23.08.02/03.04.02.272/2010 | 19701181 - MARDIYONO | Tidak Dilaksanakan | 03
3534 | 56173 | 16 | Cylinder Pneumatic Actuator Inlet Filter No. 8 | A/23.08.01/03.04.02.273/2010 | 19701181 - MARDIYONO | Tidak Dilaksanakan | 03
3535 | 56174 | 16 | Cylinder Pneumatic Actuator Inlet Filter No. 9 | A/23.08.02/03.04.02.274/2010 | 19701181 - MARDIYONO | Tidak Dilaksanakan | 03
3536 | 56175 | 16 | Cylinder Pneumatic Actuator Inlet Filter No. 10 | A/23.08.01/03.04.02.275/2010 | 19701181 - MARDIYONO | Tidak Dilaksanakan | 03
3537 | 56627 | 16 | Cylinder Pneumatic Actuator Inlet Filter No. 11 | A/23.08.02/03.04.02.276/2010 | 19701181 - MARDIYONO | Tidak Dilaksanakan | 03
3538 | 58498 | 16 | Cylinder Pneumatic Actuator Inlet Filter No. 12 | A/23.08.01/03.04.02.277/2010 | 19701181 - MARDIYONO | Tidak Dilaksanakan | 03
3539 | 58576 | 16 | Cylinder Pneumatic Actuator Inlet Filter No. 13 | A/23.08.02/03.04.02.278/2010 | 19701181 - MARDIYONO | Tidak Dilaksanakan | 03
3541 | 58635 | 16 | Cylinder Pneumatic Actuator Washout Filter No. 8 | A/23.08.01/03.04.02.280/2010 | 19701181 - MARDIYONO | Tidak Dilaksanakan | 03
3542 | 58636 | 16 | Cylinder Pneumatic Actuator Washout Filter No. 9 | A/23.08.02/03.04.02.281/2010 | 19701181 - MARDIYONO | Tidak Dilaksanakan | 03
3543 | 58164 | 16 | Cylinder Pneumatic Actuator Washout Filter No. 10 | A/23.08.01/03.04.02.282/2010 | 19701181 - MARDIYONO | Tidak Dilaksanakan | 03
3544 | 55709 | 16 | Cylinder Pneumatic Actuator Washout Filter No. 11 | A/23.08.02/03.04.02.283/2010 | 19701181 - MARDIYONO | Tidak Dilaksanakan | 03
3545 | 58740 | 16 | Cylinder Pneumatic Actuator Washout Filter No. 12 | A/23.08.01/03.04.02.284/2010 | 19701181 - MARDIYONO | Tidak Dilaksanakan | 03
3546 | 55710 | 16 | Cylinder Pneumatic Actuator Washout Filter No. 13 | A/23.08.02/03.04.02.285/2010 | 19701181 - MARDIYONO | Tidak Dilaksanakan | 03
3547 | 55712 | 16 | Cylinder Pneumatic Actuator Washout Filter No. 14 | A/23.08.01/03.04.02.286/2010 | 19701181 - MARDIYONO | Tidak Dilaksanakan | 03
3550 | 55733 | 16 | Panel Pompa Submersible Basement Filter | A/23.08.04/02.11.03.289/2010 | 10901525 - NANANG JUNAIDI | Tidak Dilaksanakan | 02
3551 | 56658 | 16 | Pompa Submersible Basement Filter | A/23.08.04/03.10.06.290/2016 | 11701805 - MUHAMMAD ROMLI | Tidak Dilaksanakan | 03
3625 | 56602 | 16 | Actuator Butterfly Valve Blower Filter No. 2 | A/23.08.04/03.04.01.364/2010 | 10501332 - WIJI | Tidak Dilaksanakan | 03
3627 | 58631 | 16 | Actuator Butterfly Valve Blower Filter No. 4 | A/23.08.04/03.04.01.366/2010 | 10501332 - WIJI | Tidak Dilaksanakan | 03
3628 | 56102 | 16 | Actuator Butterfly Valve Blower Filter No. 5 | A/23.08.04/03.04.01.367/2010 | 10501332 - WIJI | Tidak Dilaksanakan | 03
3629 | 56104 | 16 | Actuator Butterfly Valve Blower Filter No. 6 | A/23.08.04/03.04.01.368/2010 | 10501332 - WIJI | Tidak Dilaksanakan | 03
3633 | 56205 | 16 | Actuator Butterfly Valve Blower Filter No. 10 | A/23.08.04/03.04.01.372/2010 | 10501332 - WIJI | Tidak Dilaksanakan | 03
3637 | 56260 | 16 | Actuator Butterfly Valve Blower Filter No. 14 | A/23.08.04/03.04.01.376/2010 | 10501332 - WIJI | Tidak Dilaksanakan | 03
3666 | 57041 | 16 | Butterfly Valve Discharge Pompa Backwash No. 1 | A/23.08.06/03.01.01.405/2010 | 10501332 - WIJI | Tidak Dilaksanakan | 03
3667 | 56847 | 16 | Butterfly Valve Discharge Pompa Backwash No. 2 | A/23.08.06/03.01.01.406/2010 | 10501332 - WIJI | Tidak Dilaksanakan | 03
3668 | 56187 | 16 | Butterfly Valve Discharge Pompa Backwash No. 3 | A/23.08.06/03.01.01.407/2010 | 10501332 - WIJI | Tidak Dilaksanakan | 03
3669 | 57042 | 16 | Check Valve Discharge Pompa Backwash No. 1 | A/23.08.06/03.02.03.408/2010 | 10501332 - WIJI | Tidak Dilaksanakan | 03
3670 | 56846 | 16 | Check Valve Discharge Pompa Backwash No. 2 | A/23.08.06/03.02.03.409/2010 | 10501332 - WIJI | Tidak Dilaksanakan | 03
3671 | 56188 | 16 | Check Valve Discharge Pompa Backwash No. 3 | A/23.08.06/03.02.03.410/2010 | 10501332 - WIJI | Tidak Dilaksanakan | 03
3672 | 57720 | 16 | Air Valve Header Discharge Pompa Backwash | A/23.08.06/03.01.04.411/2010 | 10501332 - WIJI | Tidak Dilaksanakan | 03
3687 | 58049 | 16 | Panel Pompa Distribusi No. 2 | A/23.09.02/02.11.03.426/2010 | 10901525 - NANANG JUNAIDI | Tidak Dilaksanakan | 02
3688 | 55432 | 16 | Panel Pompa Distribusi No. 3 | A/23.09.02/02.11.03.427/2010 | 10901525 - NANANG JUNAIDI | Tidak Dilaksanakan | 02
3689 | 55438 | 16 | Panel Coupler dan Starter Pompa Distribusi No. 4 dan 5 | A/23.09.02/02.11.03.428/2010 | 10901525 - NANANG JUNAIDI | Tidak Dilaksanakan | 02
3691 | 55445 | 16 | Panel Pompa Distribusi No. 6 dan 7 | A/23.09.02/02.11.03.430/2010 | 10901525 - NANANG JUNAIDI | Tidak Dilaksanakan | 02
3694 | 57326 | 16 | Panel Kapasitor Bank 400 kVAR | A/23.09.02/02.11.03.433/2010 | 10901525 - NANANG JUNAIDI | Tidak Dilaksanakan | 02
3706 | 58051 | 16 | Double Girder Overhead Crane Rumah Pompa Distribusi | A/23.09.02/03.06.01.445/2010 | 11701805 - MUHAMMAD ROMLI | Tidak Dilaksanakan | 03
3717 | 57546 | 16 | Actuator Butterfly Valve Discharge Pompa Distribusi No. 1 | A/23.09.03/02.01.02.456/2010 | 10901525 - NANANG JUNAIDI | Tidak Dilaksanakan | 02
3718 | 58048 | 16 | Actuator Butterfly Valve Discharge Pompa Distribusi No. 2 | A/23.09.03/02.01.02.457/2010 | 10901525 - NANANG JUNAIDI | Tidak Dilaksanakan | 02
3719 | 55434 | 16 | Actuator Butterfly Valve Discharge Pompa Distribusi No. 3 | A/23.09.03/02.01.02.458/2010 | 10901525 - NANANG JUNAIDI | Tidak Dilaksanakan | 02
3720 | 55440 | 16 | Actuator Butterfly Valve Discharge Pompa Distribusi No. 4 | A/23.09.03/02.01.02.459/2010 | 10901525 - NANANG JUNAIDI | Tidak Dilaksanakan | 02
3721 | 55441 | 16 | Actuator Butterfly Valve Discharge Pompa Distribusi No. 5 | A/23.09.03/02.01.02.460/2010 | 10901525 - NANANG JUNAIDI | Tidak Dilaksanakan | 02
3722 | 55447 | 16 | Actuator Butterfly Valve Discharge Pompa Distribusi No. 6 | A/23.09.03/02.01.02.461/2010 | 10901525 - NANANG JUNAIDI | Tidak Dilaksanakan | 02
3723 | 58236 | 16 | Actuator Butterfly Valve Discharge Pompa Distribusi No. 7 | A/23.09.03/02.01.02.462/2010 | 10901525 - NANANG JUNAIDI | Tidak Dilaksanakan | 02
3726 | 58927 | 16 | Butterfly Valve Suction Pompa Distribusi No. 1 | A/23.09.03/03.01.01.465/2010 | S20056 - ASFAN MUKHLIS | Tidak Dilaksanakan | 03
3727 | 55740 | 16 | Butterfly Valve Suction Pompa Distribusi No. 2 | A/23.09.03/03.01.01.466/2010 | S20056 - ASFAN MUKHLIS | Tidak Dilaksanakan | 03
3728 | 55803 | 16 | Butterfly Valve Suction Pompa Distribusi No. 3 | A/23.09.03/03.01.01.467/2010 | S20056 - ASFAN MUKHLIS | Tidak Dilaksanakan | 03
3729 | 58647 | 16 | Butterfly Valve Suction Pompa Distribusi No. 4 | A/23.09.03/03.01.01.468/2010 | S20056 - ASFAN MUKHLIS | Tidak Dilaksanakan | 03
3730 | 58643 | 16 | Butterfly Valve Suction Pompa Distribusi No. 5 | A/23.09.03/03.01.01.469/2010 | S20056 - ASFAN MUKHLIS | Tidak Dilaksanakan | 03
3731 | 58727 | 16 | Butterfly Valve Suction Pompa Distribusi No. 6 | A/23.09.03/03.01.01.470/2010 | S20056 - ASFAN MUKHLIS | Tidak Dilaksanakan | 03
3732 | 58931 | 16 | Butterfly Valve Suction Pompa Distribusi No. 7 | A/23.09.03/03.01.01.471/2010 | S20056 - ASFAN MUKHLIS | Tidak Dilaksanakan | 03
3733 | 58925 | 16 | Check Valve Discharge Pompa Distribusi No. 1 | A/23.09.03/03.02.04.472/2010 | S20056 - ASFAN MUKHLIS | Tidak Dilaksanakan | 03
3734 | 55784 | 16 | Check Valve Discharge Pompa Distribusi No. 2 | A/23.09.03/03.02.04.473/2010 | S20056 - ASFAN MUKHLIS | Tidak Dilaksanakan | 03
3735 | 55804 | 16 | Check Valve Discharge Pompa Distribusi No. 3 | A/23.09.03/03.02.04.474/2010 | S20056 - ASFAN MUKHLIS | Tidak Dilaksanakan | 03
3736 | 58648 | 16 | Check Valve Discharge Pompa Distribusi No. 4 | A/23.09.03/03.02.04.475/2010 | S20056 - ASFAN MUKHLIS | Tidak Dilaksanakan | 03
3737 | 58641 | 16 | Check Valve Discharge Pompa Distribusi No. 5 | A/23.09.03/03.02.04.476/2010 | S20056 - ASFAN MUKHLIS | Tidak Dilaksanakan | 03
3738 | 58729 | 16 | Check Valve Discharge Pompa Distribusi No. 6 | A/23.09.03/03.02.04.477/2010 | S20056 - ASFAN MUKHLIS | Tidak Dilaksanakan | 03
3739 | 58929 | 16 | Check Valve Discharge Pompa Distribusi No. 7 | A/23.09.03/03.02.04.478/2010 | S20056 - ASFAN MUKHLIS | Tidak Dilaksanakan | 03
3740 | 58926 | 16 | Butterfly Valve Discharge Pompa Distribusi No. 1 | A/23.09.03/03.01.01.479/2010 | S20056 - ASFAN MUKHLIS | Tidak Dilaksanakan | 03
3742 | 55805 | 16 | Butterfly Valve Discharge Pompa Distribusi No. 3 | A/23.09.03/03.01.01.481/2010 | S20056 - ASFAN MUKHLIS | Tidak Dilaksanakan | 03
3743 | 59871 | 16 | Butterfly Valve Discharge Pompa Distribusi No. 4 | A/23.09.03/03.01.01.482/2010 | S20056 - ASFAN MUKHLIS | Tidak Dilaksanakan | 03
3744 | 58642 | 16 | Butterfly Valve Discharge Pompa Distribusi No. 5 | A/23.09.03/03.01.01.483/2010 | S20056 - ASFAN MUKHLIS | Tidak Dilaksanakan | 03
3759 | 58200 | 16 | Panel SDP Kelder Flow Meter Pompa Distribusi | A/23.10.01/02.11.02.498/2010 | 10901525 - NANANG JUNAIDI | Tidak Dilaksanakan | 02
3768 | 62894 | 16 | Surge Vessel No. 1 (Arah Putat Gede - Selatan) | A/23.10.02/03.07.02.507/2010 | 11701805 - MUHAMMAD ROMLI | Tidak Dilaksanakan | 03
3769 | 62899 | 16 | Surge Vessel No. 2 (Arah Ketegan - Utara) | A/23.10.02/03.07.02.508/2010 | 11701805 - MUHAMMAD ROMLI | Tidak Dilaksanakan | 03
3770 | 62897 | 16 | Check Valve Surge Vessel No. 1 | A/23.10.02/03.02.02.509/2010 | S20056 - ASFAN MUKHLIS | Tidak Dilaksanakan | 03
3771 | 62898 | 16 | Butterfly Valve Surge Vessel No. 1 | A/23.10.02/03.01.01.510/2010 | S20056 - ASFAN MUKHLIS | Tidak Dilaksanakan | 03
3772 | 62896 | 16 | Butterfly Valve Bypass Check Valve Surge Vessel No. 1 | A/23.10.02/03.01.01.511/2010 | S20056 - ASFAN MUKHLIS | Tidak Dilaksanakan | 03
3773 | 62895 | 16 | Butterfly Valve Drain Surge Vessel No. 1 | A/23.10.02/03.01.01.512/2010 | S20056 - ASFAN MUKHLIS | Tidak Dilaksanakan | 03
3774 | 62902 | 16 | Check Valve Surge Vessel No. 2 | A/23.10.02/03.02.02.513/2010 | S20056 - ASFAN MUKHLIS | Tidak Dilaksanakan | 03
3775 | 62903 | 16 | Butterfly Valve Surge Vessel No. 2 | A/23.10.02/03.01.01.514/2010 | S20056 - ASFAN MUKHLIS | Tidak Dilaksanakan | 03
3776 | 62901 | 16 | Butterfly Valve Bypass Check Valve Surge Vessel No. 2 | A/23.10.02/03.01.01.515/2010 | S20056 - ASFAN MUKHLIS | Tidak Dilaksanakan | 03
3777 | 62900 | 16 | Butterfly Valve Drain Surge Vessel No. 2 | A/23.10.02/03.01.01.516/2010 | S20056 - ASFAN MUKHLIS | Tidak Dilaksanakan | 03
3778 | 58078 | 16 | Panel PP - Chlorin | A/23.11.01/02.11.03.517/2010 | 10901525 - NANANG JUNAIDI | Tidak Dilaksanakan | 02
3781 | 62981 | 16 | Kontrol Chlor | A/23.11.01/03.13.04.520/2010 | 11701805 - MUHAMMAD ROMLI | Tidak Dilaksanakan | 03
3783 | 62861 | 16 | Monorail Overhead Crane Selatan Rumah Chlor | A/23.11.02/03.06.05.522/2010 | 11701805 - MUHAMMAD ROMLI | Tidak Dilaksanakan | 03
3784 | 55825 | 16 | Monorail Overhead Crane Utara Rumah Chlor | A/23.11.02/03.06.05.523/2010 | 11701805 - MUHAMMAD ROMLI | Tidak Dilaksanakan | 03
3789 | 58515 | 16 | Scada Control Room | A/23.12.02/02.09.02.528/2010 | S20052 - TEGUH SUMANTORO | Tidak Dilaksanakan | 02
3798 | 58886 | 16 | Overhead Crane Monorail Centre Sludge Drying Bed | A/23.13.01/03.06.05.537/2010 | 11701805 - MUHAMMAD ROMLI | Tidak Dilaksanakan | 03
3799 | 58525 | 16 | Panel Pompa Submersible Holding Tank | A/23.14.01/02.11.03.538/2010 | 10901525 - NANANG JUNAIDI | Tidak Dilaksanakan | 02
3802 | 56621 | 16 | Overhead Crane Monorail Holding Tank | A/23.14.01/03.06.05.541/2010 | 11701805 - MUHAMMAD ROMLI | Tidak Dilaksanakan | 03
3803 | 59794 | 16 | Pompa Suction Filter Press Selatan | A/23.14.02/03.10.01.542/2010 | 11701805 - MUHAMMAD ROMLI | Tidak Dilaksanakan | 03
3804 | 59780 | 16 | Pompa Suction Filter Press Utara | A/23.14.02/03.10.01.543/2010 | 11701805 - MUHAMMAD ROMLI | Tidak Dilaksanakan | 03
3805 | 57527 | 16 | Panel SDP Filter Press | A/23.14.03/02.11.02.544/2010 | 10901525 - NANANG JUNAIDI | Tidak Dilaksanakan | 02
3809 | 62837 | 16 | Kompresor Filter Press | A/23.14.03/03.11.02.548/2010 | 11701805 - MUHAMMAD ROMLI | Tidak Dilaksanakan | 03
3810 | 62847 | 16 | Tabung Udara Kompresor Filter Press | A/23.14.03/03.07.01.549/2010 | 11701805 - MUHAMMAD ROMLI | Tidak Dilaksanakan | 03
3820 | 58603 | 16 | Drain Centre Prasedimentasi | A/23.15.00/04.01.00.559/2010 | 11701758 - FAKHURRAHMAN | Tidak Dilaksanakan | 04
3821 | 58613 | 16 | Bak Flash Mixer No. 1 | A/23.15.00/04.01.00.560/2010 | S22064 - AHMAD JUNAIDI H | Tidak Dilaksanakan | 04
3822 | 58694 | 16 | Bak Flash Mixer No. 2 | A/23.15.00/04.01.00.561/2010 | 10501282 - NURCAHYONO | Tidak Dilaksanakan | 04
3833 | 58644 | 16 | Rumah Bahan Kimia | A/23.15.00/04.01.00.572/2010 | S22064 - AHMAD JUNAIDI H | Tidak Dilaksanakan | 04
3849 | 62825 | 16 | Rumah Pompa Injeksi Chlor | A/23.15.00/04.01.00.588/2010 | 11701758 - FAKHURRAHMAN | Tidak Dilaksanakan | 04
3867 | 58848 | 16 | Drain Centre Sludge Drying Bed | A/23.15.00/04.01.00.606/2010 | S22063 - EKA YUDA SANTOSO | Tidak Dilaksanakan | 04
7353 | 62117 | 16 | Elektromotor Pompa Bikinan Alumunium Sulfat No. 1 | A/23.07.02/02.12.02.855/1990 | 10901525 - NANANG JUNAIDI | Tidak Dilaksanakan | 02
7357 | 62115 | 16 | Pompa Bikinan Alumunium Sulfat No. 1 | A/23.07.02/03.10.01.854/1990 | 11701805 - MUHAMMAD ROMLI | Tidak Dilaksanakan | 03
12136 | 59821 | 16 | Panel Pompa Submersible Tambahan No. 1 Drain Centre Clearator No. 1 dan 2 | A/23.06.09/02.11.03.625/2016 | 10901525 - NANANG JUNAIDI | Tidak Dilaksanakan | 02
12137 | 57749 | 16 | Panel Pompa Submersible Tambahan No. 2 Drain Centre Clearator No. 1 dan 2 | A/23.06.09/02.11.03.626/2016 | 10901525 - NANANG JUNAIDI | Tidak Dilaksanakan | 02
12138 | 56099 | 16 | Pompa Submersible Tambahan No. 1 Drain Centre Clearator No. 1 dan 2 | A/23.06.09/03.10.06.627/2016 | 11701805 - MUHAMMAD ROMLI | Tidak Dilaksanakan | 03
12139 | 58014 | 16 | Pompa Submersible Tambahan No. 2 Drain Centre Clearator No. 1 dan 2 | A/23.06.09/03.10.06.628/2016 | 11701805 - MUHAMMAD ROMLI | Tidak Dilaksanakan | 03
12140 | 56100 | 16 | Valve Discharge Pompa Submersible Tambahan No. 1 Drain Centre Clearator No. 1 dan 2 | A/23.06.09/03.01.01.629/2016 | 19701181 - MARDIYONO | Tidak Dilaksanakan | 03
12141 | 58016 | 16 | Valve Discharge Pompa Submersible Tambahan No. 2 Drain Centre Clearator No. 1 dan 2 | A/23.06.09/03.01.01.630/2016 | 19701181 - MARDIYONO | Tidak Dilaksanakan | 03
12143 | 57748 | 16 | Panel Pompa Submersible Tambahan No. 1 Drain Centre Clearator No. 3 dan 4 | A/23.06.10/02.11.03.632/2016 | 10901525 - NANANG JUNAIDI | Tidak Dilaksanakan | 02
12144 | 59912 | 16 | Panel Pompa Submersible Tambahan No. 2 Drain Centre Clearator No. 3 dan 4 | A/23.06.10/02.11.03.633/2016 | 10901525 - NANANG JUNAIDI | Tidak Dilaksanakan | 02
12145 | 58017 | 16 | Pompa Submersible Tambahan No. 1 Drain Centre Clearator No. 3 dan 4 | A/23.06.10/03.10.06.634/2016 | 11701805 - MUHAMMAD ROMLI | Tidak Dilaksanakan | 03
12146 | 56179 | 16 | Pompa Submersible Tambahan No. 2 Drain Centre Clearator No. 3 dan 4 | A/23.06.10/03.10.06.635/2016 | 11701805 - MUHAMMAD ROMLI | Tidak Dilaksanakan | 03
12147 | 58018 | 16 | Valve Discharge Pompa Submersible Tambahan No. 1 Drain Centre Clearator No. 3 dan 4 | A/23.06.10/03.01.01.636/2016 | 19701181 - MARDIYONO | Tidak Dilaksanakan | 03
12148 | 56181 | 16 | Valve Discharge Pompa Submersible Tambahan No. 2 Drain Centre Clearator No. 3 dan 4 | A/23.06.10/03.01.01.637/2016 | 19701181 - MARDIYONO | Tidak Dilaksanakan | 03
12155 | 58252 | 16 | Panel Tambahan Pompa Submersible Basement Rumah Pompa Distribusi | A/23.09.03/02.11.03.644/2016 | 10901525 - NANANG JUNAIDI | Tidak Dilaksanakan | 02
12156 | 55732 | 16 | Panel Tambahan Pompa Submersible Basement Filter | A/23.08.04/02.11.03.645/2016 | 10901525 - NANANG JUNAIDI | Tidak Dilaksanakan | 02
12158 | 57163 | 16 | Pompa Submersible Rumah Bahan Kimia | A/23.07.04/03.10.06.647/2016 | 11701805 - MUHAMMAD ROMLI | Tidak Dilaksanakan | 03
12159 | 56924 | 16 | Panel Pompa Submersible Holding Tank No. 1 (Timur) | A/23.14.01/02.11.03.648/2016 | 10901525 - NANANG JUNAIDI | Tidak Dilaksanakan | 02
12160 | 56926 | 16 | Panel Submersible No. 3 Drain Centre Prasedimentasi | A/23.04.03/02.11.03.649/2016 | 10901525 - NANANG JUNAIDI | Tidak Dilaksanakan | 02
12161 | 58375 | 16 | Panel Submersible No. 4 Drain Centre Prasedimentasi | A/23.04.03/02.11.03.650/2016 | 10901525 - NANANG JUNAIDI | Tidak Dilaksanakan | 02
12162 | 59682 | 16 | Pompa submersible No. 3 Drain Centre Prasedimentasi | A/23.04.03/03.10.06.651/2016 | 11701805 - MUHAMMAD ROMLI | Tidak Dilaksanakan | 03
12163 | 56093 | 16 | Pompa submersible No. 4 Drain Centre Prasedimentasi | A/23.04.03/03.10.06.652/2016 | 11701805 - MUHAMMAD ROMLI | Tidak Dilaksanakan | 03
12164 | 57912 | 16 | Valve Discharge Pompa Submersible No. 3 Drain Centre Prasedimentasi | A/23.04.03/03.01.01.653/2016 | 19701181 - MARDIYONO | Tidak Dilaksanakan | 03
12165 | 56094 | 16 | Valve Discharge Pompa Submersible No. 4 Drain Centre Prasedimentasi | A/23.04.03/03.01.01.654/2016 | 19701181 - MARDIYONO | Tidak Dilaksanakan | 03
12166 | 58251 | 16 | Panel Pompa Submersible Kelder Inlet Clearator No. 1 | A/23.06.01/02.11.03.655/2016 | 10901525 - NANANG JUNAIDI | Tidak Dilaksanakan | 02
12167 | 62859 | 16 | Pompa Submersible Kelder Inlet Clearator No. 1 | A/23.06.01/03.10.06.656/2016 | 11701805 - MUHAMMAD ROMLI | Tidak Dilaksanakan | 03
12168 | 56923 | 16 | Panel Pompa Submersible Kelder Inlet Clearator No. 2 | A/23.06.02/02.11.03.657/2016 | 10901525 - NANANG JUNAIDI | Tidak Dilaksanakan | 02
12169 | 56096 | 16 | Pompa Submersible Kelder Inlet Clearator No.2 | A/23.06.02/03.10.06.658/2016 | 11701805 - MUHAMMAD ROMLI | Tidak Dilaksanakan | 03
12170 | 61944 | 16 | Panel Pompa Submersible Kelder Inlet Clearator No. 3 | A/23.06.03/02.11.03.659/2016 | 10901525 - NANANG JUNAIDI | Tidak Dilaksanakan | 02
12171 | 59929 | 16 | Pompa Submersible Kelder Inlet Clearator No. 3 | A/23.06.03/03.10.06.660/2016 | 11701805 - MUHAMMAD ROMLI | Tidak Dilaksanakan | 03
12172 | 58774 | 16 | Panel Pompa Submersible Kelder Inlet Clearator No. 4 | A/23.06.04/02.11.03.661/2016 | 10901525 - NANANG JUNAIDI | Tidak Dilaksanakan | 02
12173 | 57653 | 16 | Pompa Submersible Kelder Inlet Clearator No. 4 | A/23.06.04/03.10.06.662/2016 | 11701805 - MUHAMMAD ROMLI | Tidak Dilaksanakan | 03
12296 | 62904 | 16 | Panel Pompa Submersible Kelder Flow Meter Distribusi | A/23.10.01/02.11.03.663/2010 | 10901525 - NANANG JUNAIDI | Tidak Dilaksanakan | 02
12297 | 58511 | 16 | Panel Pompa Submersible Surge Vessel | A/23.10.01/02.11.03.664/2010 | 10901525 - NANANG JUNAIDI | Tidak Dilaksanakan | 02
12298 | 55522 | 16 | Pompa Submersible Kelder Flow Meter Pompa Distribusi | A/23.10.01/03.10.06.665/2010 | 11701805 - MUHAMMAD ROMLI | Tidak Dilaksanakan | 03
12673 | 55523 | 16 | Pompa Pendorong Polymer No. 2 (Utara) | A/23.07.04/03.10.01.668/2016 | 11701805 - MUHAMMAD ROMLI | Tidak Dilaksanakan | 03
12675 | 62552 | 16 | Pompa Bikinan Alumunium Sulfat No. 2 | A/23.07.02/03.10.01.670/2016 | 11701805 - MUHAMMAD ROMLI | Tidak Dilaksanakan | 03
12676 | 62867 | 16 | Pompa Submersible Basement Rumah Pompa Distribusi | A/23.09.03/03.10.06.671/2016 | 11701805 - MUHAMMAD ROMLI | Tidak Dilaksanakan | 03
13307 | 55824 | 16 | Overhead Crane Pompa Backwash | A/23.08.06/03.06.05.690/2018 | 11701805 - MUHAMMAD ROMLI | Tidak Dilaksanakan | 03
14310 | 62978 | 16 | Pompa Submersible Holding Tank No. 1 (Timur) | A/23.14.01/03.10.06.693/2016 | 11701805 - MUHAMMAD ROMLI | Tidak Dilaksanakan | 03
15280 | 58492 | 16 | Scada Pompa Air Baku Utama | A/23.02.02/02.09.02.741/2010 | S20052 - TEGUH SUMANTORO | Tidak Dilaksanakan | 02
15281 | 59726 | 16 | Scada Pompa Backwash | A/23.08.03/02.09.02.742/2010 | S20052 - TEGUH SUMANTORO | Tidak Dilaksanakan | 02
15282 | 58680 | 16 | Scada Blower | A/23.08.05/02.09.02.743/2010 | S20052 - TEGUH SUMANTORO | Tidak Dilaksanakan | 02
15283 | 59845 | 16 | Scada Pompa Distribusi Utama | A/23.09.02/02.09.02.744/2010 | S20052 - TEGUH SUMANTORO | Tidak Dilaksanakan | 02
15324 | 58889 | 16 | Panel SDP Pompa Distribusi Arah Wonocolo | A/23.09.02/02.11.02.749/2018 | 10901525 - NANANG JUNAIDI | Tidak Dilaksanakan | 02
15325 | 56750 | 16 | Panel Stater Pompa Distribusi No. 4 | A/23.09.02/02.11.03.750/2018 | 10901525 - NANANG JUNAIDI | Tidak Dilaksanakan | 02
15327 | 59329 | 16 | Panel Stater Pompa Distribusi No. 6 | A/23.09.02/02.11.03.752/2018 | 10901525 - NANANG JUNAIDI | Tidak Dilaksanakan | 02
15328 | 61794 | 16 | Panel Stater Pompa Distribusi No. 7 | A/23.09.02/02.11.03.753/2018 | 10901525 - NANANG JUNAIDI | Tidak Dilaksanakan | 02
15766 | 57199 | 16 | Electric Actuator Check Valve Discharge Pompa Air Baku No. 1 | A/23.02.03/02.01.02.775/2019 | 10901525 - NANANG JUNAIDI | Tidak Dilaksanakan | 02
15767 | 57812 | 16 | Electric Actuator Check Valve Discharge Pompa Air Baku No. 2 | A/23.02.03/02.01.02.776/2019 | 10901525 - NANANG JUNAIDI | Tidak Dilaksanakan | 02
15768 | 61987 | 16 | Electric Actuator Check Valve Discharge Pompa Air Baku No. 3 | A/23.02.03/02.01.02.777/2019 | 10901525 - NANANG JUNAIDI | Tidak Dilaksanakan | 02
15860 | 57200 | 16 | Check Valve Discharge Pompa Air Baku No. 2 | A/23.02.03/03.02.04.778/2019 | S20056 - ASFAN MUKHLIS | Tidak Dilaksanakan | 03
16170 | 62630 | 16 | Panel Kapasitor Bank Pompa Air Baku | A/23.02.02/02.11.03.846/2019 | 10901525 - NANANG JUNAIDI | Tidak Dilaksanakan | 02
16248 | 62241 | 16 | Cubicle Incoming Rumah Pompa Air Baku Utama from Transformator 6 | A/23.02.02/02.14.02.825/2019 | 10901525 - NANANG JUNAIDI | Tidak Dilaksanakan | 02
16249 | 62242 | 16 | Cubicle Outgoing to Panel Capasitor Bank | A/23.02.02/02.14.01.826/2019 | 10901525 - NANANG JUNAIDI | Tidak Dilaksanakan | 02
16360 | 62624 | 16 | Cubicle Incoming PLN | A/23.16.01/02.14.02.828/2019 | 10901525 - NANANG JUNAIDI | Tidak Dilaksanakan | 02
16361 | 62244 | 16 | Cubicle Matering | A/23.16.01/02.14.01.829/2019 | 10901525 - NANANG JUNAIDI | Tidak Dilaksanakan | 02
16362 | 62245 | 16 | Cubicle Outgoing to Transformator 5 | A/23.16.01/02.14.02.830/2019 | 10901525 - NANANG JUNAIDI | Tidak Dilaksanakan | 02
16363 | 62246 | 16 | Cubicle Outgoing 20 KV to Distribusi Utama KP 2 | A/23.16.01/02.14.01.831/2019 | 10901525 - NANANG JUNAIDI | Tidak Dilaksanakan | 02
16365 | 62607 | 16 | Panel LVMDP Transformator 5 | A/23.16.01/02.11.01.833/2019 | 10901525 - NANANG JUNAIDI | Tidak Dilaksanakan | 02
16366 | 62248 | 16 | Panel MDP Utility Substasion Cadangan | A/23.16.01/02.11.01.834/2019 | 10901525 - NANANG JUNAIDI | Tidak Dilaksanakan | 02
16367 | 62249 | 16 | Panel MDP No. 1 | A/23.16.01/02.11.01.835/2019 | 10901525 - NANANG JUNAIDI | Tidak Dilaksanakan | 02
16368 | 62250 | 16 | Panel MDP No. 2 | A/23.16.01/02.11.01.836/2019 | 10901525 - NANANG JUNAIDI | Tidak Dilaksanakan | 02
16369 | 62625 | 16 | Panel MDP Cadangan To Rumah Pompa Distribusi Tambahan KP 2 | A/23.16.01/02.11.01.837/2019 | 10901525 - NANANG JUNAIDI | Tidak Dilaksanakan | 02
16370 | 62251 | 16 | Panel MDP Cadangan To Rumah Pompa Distribusi Utama KP 3 | A/23.16.01/02.11.01.838/2019 | 10901525 - NANANG JUNAIDI | Tidak Dilaksanakan | 02
16371 | 62626 | 16 | Panel Penerangan Ruang Substasion Backup | A/23.16.01/02.11.02.839/2019 | 10901525 - NANANG JUNAIDI | Tidak Dilaksanakan | 02
16372 | 62252 | 16 | Panel Baterai Charger Substasion Backup | A/23.16.01/02.11.03.840/2019 | 10901525 - NANANG JUNAIDI | Tidak Dilaksanakan | 02
16374 | 62627 | 16 | Panel Incoming From Substasion Backup | A/23.09.02/02.11.01.842/2019 | 10901525 - NANANG JUNAIDI | Tidak Dilaksanakan | 02
16375 | 62254 | 16 | Panel Backup LVDP Pompa Distribusi | A/23.09.02/02.11.01.843/2019 | 10901525 - NANANG JUNAIDI | Tidak Dilaksanakan | 02
16376 | 62628 | 16 | Panel Backup To Panel Backup LVDP-F Rumah Pompa Distribusi Utama | A/23.09.02/02.11.01.844/2019 | 10901525 - NANANG JUNAIDI | Tidak Dilaksanakan | 02
16377 | 62629 | 16 | Panel Backup LVDP-F Rumah Pompa Distribusi Utama | A/23.09.02/02.11.01.845/2019 | 10901525 - NANANG JUNAIDI | Tidak Dilaksanakan | 02
16792 | 62142 | 16 | Panel RTU Pompa Distribusi Utama KPI, KPII, KPIII & Pompa Distribusi Tambahan 250 l/dt KPII | A/23.09.02/02.09.01.856/2019 | S20052 - TEGUH SUMANTORO | Tidak Dilaksanakan | 02
16929 | 62631 | 16 | Mixer Bak Karbon | A/23.07.05/02.12.03.861/2020 | 10901525 - NANANG JUNAIDI | Tidak Dilaksanakan | 02
16930 | 62632 | 16 | Panel Mixer Karbon | A/23.07.05/02.11.03.862/2020 | 10901525 - NANANG JUNAIDI | Tidak Dilaksanakan | 02
26156 | 63759 | 16 | Foot Valve Pompa Backwash No. 1 | A/23.08.06/03.03.02.1007/2010 | 10501332 - WIJI | Tidak Dilaksanakan | 03
26157 | 63761 | 16 | Foot Valve Pompa Backwash No. 2 | A/23.08.06/03.03.02.1008/2010 | 10501332 - WIJI | Tidak Dilaksanakan | 03
26158 | 63762 | 16 | Foot Valve Pompa Backwash No. 3 | A/23.08.06/03.03.02.1009/2010 | 10501332 - WIJI | Tidak Dilaksanakan | 03
26351 | 63841 | 16 | Cylinder Pneumatic Actuator Inlet Filter No. 14 | A/23.08.01/03.04.02.1013/2022 | 19701181 - MARDIYONO | Tidak Dilaksanakan | 03
27485 | 64031 | 16 | Panel Stater Pompa Pendorong Alumunium Sulfat Arah Aerator No. 1 | A/23.07.02/02.11.03.1015/2022 | 10901525 - NANANG JUNAIDI | Tidak Dilaksanakan | 02
27489 | 64032 | 16 | Pompa Pendorong Alumunium Sulfat Arah Aerator No. 2 | A/23.07.04/03.10.01.1016/2022 | 11701805 - MUHAMMAD ROMLI | Tidak Dilaksanakan | 03
27490 | 64033 | 16 | Elektromotor Pendorong Alumunium Sulfat Arah Aerator No. 2 | A/23.07.04/02.12.02.1017/2022 | 10901525 - NANANG JUNAIDI | Tidak Dilaksanakan | 02

## NG1
Aset ID | 52 ID | Urutan Minggu | Nama Aset | Kode Aset | Proses Disposisi | Pelaksanaan | Column1
5101 | 63583 | 16 | Actuator Drain No. 4 Clearator A | A/17.14.01/03.04.01.2302/2019 | S20058 - EGY ANGGA K | Tidak Dilaksanakan | 03
5102 | 63413 | 16 | Actuator Drain No. 6 Clearator A | A/17.14.01/03.04.01.2303/2019 | S20058 - EGY ANGGA K | Tidak Dilaksanakan | 03
5103 | 63585 | 16 | Actuator Drain No. 11 Clearator A | A/17.14.01/03.04.01.2304/2019 | S20058 - EGY ANGGA K | Tidak Dilaksanakan | 03
7849 | 55913 | 16 | ACB Transformator No. 4 | A/17.01.01/02.03.01.008/1980 | S20059 - FEBRI EDVIN P | Tidak Dilaksanakan | 02
7934 | 58775 | 16 | Blower Polymer No. 1 (Selatan) | A/17.06.01/03.12.01.093/1980 | S20058 - EGY ANGGA K | Tidak Dilaksanakan | 03
7936 | 58195 | 16 | Blower Polymer No. 2 (Utara) | A/17.06.01/03.12.01.095/1980 | S20058 - EGY ANGGA K | Tidak Dilaksanakan | 03
7948 | 63632 | 16 | Panel Kontrol Kompresor Dalam Lama | A/17.07.01/02.11.03.107/1980 | S20059 - FEBRI EDVIN P | Tidak Dilaksanakan | 02
7950 | 57753 | 16 | Kompresor Screw No. 1 | A/17.07.01/03.11.02.109/2018 | S20058 - EGY ANGGA K | Tidak Dilaksanakan | 03
7951 | 57755 | 16 | Dryer Kompresor Screw No. 1 | A/17.07.01/02.07.01.110/2018 | S20058 - EGY ANGGA K | Tidak Dilaksanakan | 02
7953 | 63631 | 16 | Tabung Udara Kompresor | A/17.07.02/03.07.01.112/1980 | S20058 - EGY ANGGA K | Tidak Dilaksanakan | 03
8019 | 59193 | 16 | Actuator Drain Centre No. 1 Clearator A | A/17.14.01/03.04.01.178/1980 | S20058 - EGY ANGGA K | Tidak Dilaksanakan | 03
8021 | 62075 | 16 | Actuator Drain Centre No. 3 Clearator A | A/17.14.01/03.04.01.180/1980 | S20058 - EGY ANGGA K | Tidak Dilaksanakan | 03
8022 | 60593 | 16 | Actuator Drain Centre No. 4 Clearator A | A/17.14.01/03.04.01.181/1980 | S20058 - EGY ANGGA K | Tidak Dilaksanakan | 03
8027 | 62077 | 16 | Actuator Drain No. 1 Clearator A | A/17.14.01/03.04.01.186/1980 | S20058 - EGY ANGGA K | Tidak Dilaksanakan | 03
8029 | 60735 | 16 | Actuator Drain No. 3 Clearator A | A/17.14.01/03.04.01.188/1980 | S20058 - EGY ANGGA K | Tidak Dilaksanakan | 03
8031 | 57411 | 16 | Actuator Drain No. 5 Clearator A | A/17.14.01/03.04.01.190/1980 | S20058 - EGY ANGGA K | Tidak Dilaksanakan | 03
8033 | 60602 | 16 | Actuator Drain No. 7 Clearator A | A/17.14.01/03.04.01.192/1980 | S20058 - EGY ANGGA K | Tidak Dilaksanakan | 03
8034 | 60020 | 16 | Actuator Drain No. 8 Clearator A | A/17.14.01/03.04.01.193/1980 | S20058 - EGY ANGGA K | Tidak Dilaksanakan | 03
8035 | 60921 | 16 | Actuator Drain No. 9 Clearator A | A/17.14.01/03.04.01.194/1980 | S20058 - EGY ANGGA K | Tidak Dilaksanakan | 03
8036 | 58490 | 16 | Actuator Drain No. 10 Clearator A | A/17.14.01/03.04.01.195/1980 | S20058 - EGY ANGGA K | Tidak Dilaksanakan | 03
8038 | 57172 | 16 | Actuator Drain No. 12 Clearator A | A/17.14.01/03.04.01.197/1980 | S20058 - EGY ANGGA K | Tidak Dilaksanakan | 03
9548 | 59513 | 16 | Panel Pompa Air Baku Selatan No. 1 | A/17.18.01/02.11.03.1617/1980 | S20059 - FEBRI EDVIN P | Tidak Dilaksanakan | 02
9549 | 59514 | 16 | Panel Pompa Air Baku Selatan No. 2 | A/17.18.01/02.11.03.1618/1980 | S20059 - FEBRI EDVIN P | Tidak Dilaksanakan | 02
9550 | 60454 | 16 | Panel Pompa Distribusi No. 1 | A/17.18.01/02.11.03.1619/1980 | S20059 - FEBRI EDVIN P | Tidak Dilaksanakan | 02
9551 | 60494 | 16 | Panel Starter Pompa Distribusi Selatan No. 2 | A/17.18.01/02.11.03.1620/1980 | S20059 - FEBRI EDVIN P | Tidak Dilaksanakan | 02
9552 | 60303 | 16 | Panel Starter Pompa Distribusi Selatan No. 3 | A/17.18.01/02.11.03.1621/1980 | S20059 - FEBRI EDVIN P | Tidak Dilaksanakan | 02
9553 | 61337 | 16 | Panel Pompa Backwash | A/17.18.01/02.11.03.1622/1980 | S20059 - FEBRI EDVIN P | Tidak Dilaksanakan | 02
9554 | 61340 | 16 | Panel Pompa Blower dan Pompa Submersible | A/17.18.01/02.11.03.1623/1980 | S20059 - FEBRI EDVIN P | Tidak Dilaksanakan | 02
9566 | 60664 | 16 | Gate Valve Discharge Blower Filter No. 1 | A/17.18.01/03.01.02.1635/1980 | S20058 - EGY ANGGA K | Tidak Dilaksanakan | 03
9567 | 60090 | 16 | Gate Valve Discharge Blower Filter No. 2 | A/17.18.01/03.01.02.1636/1980 | S20058 - EGY ANGGA K | Tidak Dilaksanakan | 03
9568 | 60663 | 16 | Over Pressure Valve Discharge Blower Filter No. 1 | A/17.18.01/03.01.06.1637/1980 | S20058 - EGY ANGGA K | Tidak Dilaksanakan | 03
9569 | 60089 | 16 | Over Pressure Valve Discharge Blower Filter No. 2 | A/17.18.01/03.01.06.1638/1980 | S20058 - EGY ANGGA K | Tidak Dilaksanakan | 03
9570 | 60662 | 16 | Check Valve Discharge Blower Filter No. 1 | A/17.18.01/03.02.02.1639/1980 | S20058 - EGY ANGGA K | Tidak Dilaksanakan | 03
9571 | 60088 | 16 | Check Valve Discharge Blower Filter No. 2 | A/17.18.01/03.02.02.1640/1980 | S20058 - EGY ANGGA K | Tidak Dilaksanakan | 03
9572 | 61942 | 16 | Overhead Crane Rumah Pompa Selatan | A/17.18.01/03.06.02.1641/1980 | S20058 - EGY ANGGA K | Tidak Dilaksanakan | 03
9584 | 59907 | 16 | Butterfly Valve Suction Pompa Air Baku Selatan No. 1 | A/17.18.03/03.01.01.1653/1980 | S20058 - EGY ANGGA K | Tidak Dilaksanakan | 03
9585 | 63451 | 16 | Butterfly Valve Discharge Pompa Air Baku Selatan No. 1 Tambahan | A/17.18.03/03.01.01.1654/1980 | S20058 - EGY ANGGA K | Tidak Dilaksanakan | 03
9586 | 61341 | 16 | Butterfly Valve Suction Pompa Air Baku Selatan No. 2 | A/17.18.03/03.01.01.1655/1980 | S20058 - EGY ANGGA K | Tidak Dilaksanakan | 03
9587 | 59837 | 16 | Check Valve Discharge Pompa Air Baku Selatan No. 1 | A/17.18.03/03.02.04.1656/1980 | S20058 - EGY ANGGA K | Tidak Dilaksanakan | 03
9588 | 60173 | 16 | Check Valve Discharge Pompa Air Baku Selatan No. 2 | A/17.18.03/03.02.04.1657/1980 | S20058 - EGY ANGGA K | Tidak Dilaksanakan | 03
9589 | 59908 | 16 | Butterfly Valve Discharge Pompa Air Baku Selatan No. 1 | A/17.18.03/03.01.01.1658/1980 | S20058 - EGY ANGGA K | Tidak Dilaksanakan | 03
9590 | 60210 | 16 | Butterfly Valve Discharge Pompa Air Baku Selatan No. 2 | A/17.18.03/03.01.01.1659/1980 | S20058 - EGY ANGGA K | Tidak Dilaksanakan | 03
9597 | 59798 | 16 | Butterfly Valve Suction Pompa Distribusi Selatan No. 1 | A/17.18.03/03.01.01.1666/1980 | S20058 - EGY ANGGA K | Tidak Dilaksanakan | 03
9599 | 57603 | 16 | Butterfly Valve Suction Pompa Distribusi Selatan No. 3 | A/17.18.03/03.01.01.1668/1980 | S20058 - EGY ANGGA K | Tidak Dilaksanakan | 03
9606 | 59799 | 16 | Gate Valve Header Discharge Pompa Distribusi Selatan Arah Timur | A/17.18.03/03.01.02.1675/1980 | S20058 - EGY ANGGA K | Tidak Dilaksanakan | 03
9607 | 59797 | 16 | Butterfly Valve Header Discharge Pompa Distribusi Selatan Arah Barat | A/17.18.03/03.01.01.1676/1980 | S20058 - EGY ANGGA K | Tidak Dilaksanakan | 03
9613 | 60322 | 16 | Butterfly Valve Suction Pompa Backwash No. 1 | A/17.18.03/03.01.01.1682/1980 | S20058 - EGY ANGGA K | Tidak Dilaksanakan | 03
9614 | 56426 | 16 | Butterfly Valve Suction Pompa Backwash No. 2 | A/17.18.03/03.01.01.1683/1980 | S20058 - EGY ANGGA K | Tidak Dilaksanakan | 03
9617 | 61338 | 16 | Butterfly Valve Discharge Pompa Backwash No. 1 | A/17.18.03/03.01.01.1686/1980 | S20058 - EGY ANGGA K | Tidak Dilaksanakan | 03
9618 | 60650 | 16 | Butterfly Valve Discharge Pompa Backwash No. 2 | A/17.18.03/03.01.01.1687/1980 | S20058 - EGY ANGGA K | Tidak Dilaksanakan | 03
9629 | 63846 | 16 | Panel Starter Pompa Distribusi Tengah No. 6 | A/17.19.01/02.11.03.1698/1980 | S20059 - FEBRI EDVIN P | Tidak Dilaksanakan | 02
9630 | 61582 | 16 | Panel SDP Chlor | A/17.19.01/02.11.02.1699/1980 | S20059 - FEBRI EDVIN P | Tidak Dilaksanakan | 02
9651 | 58592 | 16 | Check Valve Discharge Pompa Distribusi Tengah No. 6 | A/17.19.01/03.02.02.1720/1980 | S20058 - EGY ANGGA K | Tidak Dilaksanakan | 03
9654 | 58585 | 16 | Butterfly Valve Discharge Pompa Distribusi Tengah No. 6 | A/17.19.01/03.01.01.1723/1980 | S20058 - EGY ANGGA K | Tidak Dilaksanakan | 03
9656 | 62811 | 16 | Overhead Crane Rumah Pompa Distribusi Tengah | A/17.19.01/03.06.02.1725/1980 | S20058 - EGY ANGGA K | Tidak Dilaksanakan | 03
9657 | 57294 | 16 | Butterffly Valve Discharge Pompa Distribusi Tengah No. 1 | A/17.19.02/03.01.01.1726/1980 | S20058 - EGY ANGGA K | Tidak Dilaksanakan | 03
9662 | 57292 | 16 | Foot Valve Pompa Distribusi Tengah No. 1 | A/17.19.03/03.03.02.1731/1980 | S20058 - EGY ANGGA K | Tidak Dilaksanakan | 03
9665 | 57298 | 16 | Foot Valve Pompa Distribusi Tengah No. 4 | A/17.19.03/03.03.02.1734/1980 | S20058 - EGY ANGGA K | Tidak Dilaksanakan | 03
9666 | 57494 | 16 | Foot Valve Pompa Distribusi Tengah No. 5 | A/17.19.03/03.03.02.1735/1980 | S20058 - EGY ANGGA K | Tidak Dilaksanakan | 03
9667 | 58586 | 16 | Foot Valve Pompa Distribusi Tengah No. 6 | A/17.19.03/03.03.02.1736/1980 | S20058 - EGY ANGGA K | Tidak Dilaksanakan | 03
9686 | 58332 | 16 | Panel SDP Pompa Air Baku Utara No. 3 dan 4 | A/17.21.01/02.11.02.1755/1980 | S20059 - FEBRI EDVIN P | Tidak Dilaksanakan | 02
9688 | 58409 | 16 | Panel SDP Outgoing to Rumah Pompa BB | A/17.21.01/02.11.02.1757/1980 | S20059 - FEBRI EDVIN P | Tidak Dilaksanakan | 02
9689 | 58406 | 16 | Panel SDP Outgoing to Rumah Pompa Tengah (Suplai Pompa Distribusi No. 1 dan 5) | A/17.21.01/02.11.02.1758/2017 | S20059 - FEBRI EDVIN P | Tidak Dilaksanakan | 02
9690 | 60283 | 16 | Panel Starter Pompa Transfer Filter No. 1 | A/17.21.01/02.11.03.1759/1980 | S20059 - FEBRI EDVIN P | Tidak Dilaksanakan | 02
9691 | 60785 | 16 | Panel Starter Pompa Transfer Filter No. 2 | A/17.21.01/02.11.03.1760/1980 | S20059 - FEBRI EDVIN P | Tidak Dilaksanakan | 02
9741 | 60076 | 16 | Electric Actuator BV Discharge Pompa Air Baku No. 5 | A/17.21.01/02.01.02.1810/1980 | 10501289 - MUSAH ANSHORI | Tidak Dilaksanakan | 02
9743 | 59807 | 16 | Butterfly Valve Discharge Pompa Air Baku Utara No. 2 | A/17.21.01/03.01.01.1812/1980 | 10601417 - ENDRO SUSILO | Tidak Dilaksanakan | 03
9743 | 59807 | 16 | Butterfly Valve Discharge Pompa Air Baku Utara No. 2 | A/17.21.01/03.01.01.1812/1980 | 10601417 - ENDRO SUSILO | Tidak Dilaksanakan | 03
9746 | 57532 | 16 | Gate Valve Discharge Pompa Air Baku Utara No. 5 | A/17.21.01/03.01.02.1815/1980 | 10601417 - ENDRO SUSILO | Tidak Dilaksanakan | 03
9746 | 57532 | 16 | Gate Valve Discharge Pompa Air Baku Utara No. 5 | A/17.21.01/03.01.02.1815/1980 | 10601417 - ENDRO SUSILO | Tidak Dilaksanakan | 03
9765 | 61247 | 16 | Electric Actuator BV Discharge Pompa Distribusi Utara No. 4 | A/17.21.01/02.01.02.1834/1980 | 10501289 - MUSAH ANSHORI | Tidak Dilaksanakan | 02
9769 | 61240 | 16 | Gate Valve Discharge Pompa Distribusi Utara No. 4 | A/17.21.01/03.01.02.1838/1984 | 10601417 - ENDRO SUSILO | Tidak Dilaksanakan | 03
9769 | 61240 | 16 | Gate Valve Discharge Pompa Distribusi Utara No. 4 | A/17.21.01/03.01.02.1838/1984 | 10601417 - ENDRO SUSILO | Tidak Dilaksanakan | 03
9781 | 62534 | 16 | Foot Valve Pompa Air Utara Baku No. 2 | A/17.21.03/03.03.02.1850/1980 | 10601417 - ENDRO SUSILO | Tidak Dilaksanakan | 03
9781 | 62534 | 16 | Foot Valve Pompa Air Utara Baku No. 2 | A/17.21.03/03.03.02.1850/1980 | 10601417 - ENDRO SUSILO | Tidak Dilaksanakan | 03
9784 | 62438 | 16 | Foot Valve Pompa Air Utara Baku No. 5 | A/17.21.03/03.03.02.1853/1980 | 10601417 - ENDRO SUSILO | Tidak Dilaksanakan | 03
9784 | 62438 | 16 | Foot Valve Pompa Air Utara Baku No. 5 | A/17.21.03/03.03.02.1853/1980 | 10601417 - ENDRO SUSILO | Tidak Dilaksanakan | 03
9790 | 58242 | 16 | Foot Valve Pompa Distribusi Utara No. 4 | A/17.21.04/03.03.02.1859/1980 | 10601417 - ENDRO SUSILO | Tidak Dilaksanakan | 03
9790 | 58242 | 16 | Foot Valve Pompa Distribusi Utara No. 4 | A/17.21.04/03.03.02.1859/1980 | 10601417 - ENDRO SUSILO | Tidak Dilaksanakan | 03
9807 | 57245 | 16 | Rumah Transformator | A/17.23.00/04.01.00.1865/1980 | S20085 - Sariyanto | Tidak Dilaksanakan | 04
9820 | 57687 | 16 | Rumah Kompresor | A/17.23.00/04.01.00.1878/1980 | 10501281 - HENDRA SAPUTRA | Tidak Dilaksanakan | 04
9852 | 55573 | 16 | Rumah Flow Meter dan Sensor Chlor Pompa Utara | A/17.23.00/04.01.00.1910/1984 | S20085 - Sariyanto | Tidak Dilaksanakan | 04
9856 | 58485 | 16 | Panel SDP Filter | A/17.16.06/02.11.02.1914/1980 | S20059 - FEBRI EDVIN P | Tidak Dilaksanakan | 02
12047 | 57244 | 16 | Kelder Logger Pompa Distribusi Utara No. 1, 2, dan 3 (Timur) | A/17.23.00/04.01.00.1919/1980 | 10501281 - HENDRA SAPUTRA | Tidak Dilaksanakan | 04
12048 | 57340 | 16 | Kelder Logger Pompa Distribusi Utara No. 4, 5, dan 6 (Barat) | A/17.23.00/04.01.00.1920/1980 | 10501281 - HENDRA SAPUTRA | Tidak Dilaksanakan | 04
12310 | 60806 | 16 | Panel Starter Pompa BB No. 3 Baru | A/17.17.01/02.11.03.1936/2016 | S20059 - FEBRI EDVIN P | Tidak Dilaksanakan | 02
12312 | 63383 | 16 | Gate Valve Discharge Pompa Distribusi Tengah No. 3 | A/17.19.02/03.01.02.1938/2016 | S20058 - EGY ANGGA K | Tidak Dilaksanakan | 03
12997 | 55345 | 16 | Panel Starter Pompa Air Baku Utara No. 2 | A/17.21.01/02.11.03.2027/2017 | 10501289 - MUSAH ANSHORI | Tidak Dilaksanakan | 02
13000 | 60077 | 16 | Panel Starter Pompa Air Baku Utara No. 5 | A/17.21.01/02.11.03.2030/2017 | 10501289 - MUSAH ANSHORI | Tidak Dilaksanakan | 02
13015 | 62452 | 16 | Panel SDP Pompa Distribusi Tengah No. 1 & 5 | A/17.19.01/02.11.02.2045/2017 | S20059 - FEBRI EDVIN P | Tidak Dilaksanakan | 02
13016 | 62101 | 16 | Panel Starter Pompa Distribusi Tengah No. 3 | A/17.19.01/02.11.03.2046/2016 | S20059 - FEBRI EDVIN P | Tidak Dilaksanakan | 02
13017 | 60661 | 16 | Panel Starter Pompa Distribusi Tengah No. 4 | A/17.19.01/02.11.03.2047/2017 | S20059 - FEBRI EDVIN P | Tidak Dilaksanakan | 02
13025 | 57296 | 16 | Butterfly Valve Discharge Pompa Distribusi Tengah No. 4 | A/17.19.02/03.01.01.2055/2017 | S20058 - EGY ANGGA K | Tidak Dilaksanakan | 03
13026 | 60456 | 16 | Panel Starter Pompa BB No. 1 | A/17.17.01/02.11.03.2056/2017 | S20059 - FEBRI EDVIN P | Tidak Dilaksanakan | 02
14831 | 61583 | 16 | Elektromotor Pompa Chlor No. 1 | A/17.19.01/02.12.01.2101/2018 | S20059 - FEBRI EDVIN P | Tidak Dilaksanakan | 02
14832 | 62174 | 16 | Elektromotor Pompa Chlor No. 2 | A/17.19.01/02.12.01.2102/2018 | S20059 - FEBRI EDVIN P | Tidak Dilaksanakan | 02
14833 | 58186 | 16 | Pompa Chlor No. 1 | A/17.19.01/03.10.01.2103/2018 | S20058 - EGY ANGGA K | Tidak Dilaksanakan | 03
14834 | 61584 | 16 | Pompa Chlor No. 2 | A/17.19.01/03.10.02.2104/2018 | S20058 - EGY ANGGA K | Tidak Dilaksanakan | 03
14843 | 59542 | 16 | Panel Kompresor Screw No. 2 | A/17.07.01/02.11.03.2113/2018 | S20059 - FEBRI EDVIN P | Tidak Dilaksanakan | 02
14844 | 62812 | 16 | Kompresor Screw No. 2 | A/17.07.01/03.11.02.2114/2018 | S20058 - EGY ANGGA K | Tidak Dilaksanakan | 03
14845 | 62813 | 16 | Dryer Kompresor Screw No. 2 | A/17.07.01/02.07.01.2115/2018 | S20058 - EGY ANGGA K | Tidak Dilaksanakan | 02
14969 | 57643 | 16 | Foot Valve Pompa Distribusi Tengah No. 3 | A/17.19.03/03.03.02.2121/2016 | S20058 - EGY ANGGA K | Tidak Dilaksanakan | 03
15191 | 57595 | 16 | Check Valve Discharge Pompa Distribusi Selatan No. 3 | A/17.18.03/03.02.03.2130/2018 | S20058 - EGY ANGGA K | Tidak Dilaksanakan | 03
15261 | 55562 | 16 | Penstock Drain Filter Sisi Utara | A/17.16.01/04.02.03.2131/1980 | 10501281 - HENDRA SAPUTRA | Tidak Dilaksanakan | 04
15262 | 55561 | 16 | Penstock Drain Filter Sisi Selatan | A/17.16.01/04.02.03.2132/1980 | 10501281 - HENDRA SAPUTRA | Tidak Dilaksanakan | 04
15406 | 62405 | 16 | Elektromotor Pompa Dosing No. 1 | A/17.06.01/02.12.02.2134/2018 | S20059 - FEBRI EDVIN P | Tidak Dilaksanakan | 02
15408 | 62207 | 16 | Pompa Dosing No. 1 | A/17.06.01/03.10.07.2136/2018 | S20058 - EGY ANGGA K | Tidak Dilaksanakan | 03
15488 | 62574 | 16 | Elektromotor Pompa Dosing Alum No. 3 | A/17.10.00/02.12.02.2147/2018 | S20059 - FEBRI EDVIN P | Tidak Dilaksanakan | 02
15489 | 62572 | 16 | Pompa Dosing Alum No. 3 | A/17.10.00/03.10.07.2148/2018 | S20058 - EGY ANGGA K | Tidak Dilaksanakan | 03
15772 | 62451 | 16 | Butterfly Valve Discharge Pompa Distribusi Tengah No. 3 | A/17.19.01/03.01.01.2209/2019 | S20058 - EGY ANGGA K | Tidak Dilaksanakan | 03
15908 | 61317 | 16 | Actuator Outlet Filter A Sisi Utara Depan | A/17.16.01/03.04.01.2275/2019 | S20058 - EGY ANGGA K | Tidak Dilaksanakan | 03
15909 | 61314 | 16 | Actuator Outlet Filter A Sisi Selatan Depan | A/17.16.01/03.04.01.2276/2019 | S20058 - EGY ANGGA K | Tidak Dilaksanakan | 03
15910 | 63579 | 16 | Actuator Outlet Filter A Sisi Selatan Belakang | A/17.16.01/03.04.01.2278/2019 | S20058 - EGY ANGGA K | Tidak Dilaksanakan | 03
15912 | 63042 | 16 | Actuator Outlet Filter B Sisi Selatan Depan | A/17.16.02/03.04.01.2280/2019 | S20058 - EGY ANGGA K | Tidak Dilaksanakan | 03
15914 | 63663 | 16 | Actuator Outlet Filter C Sisi Selatan Depan | A/17.16.03/03.04.01.2282/2019 | S20058 - EGY ANGGA K | Tidak Dilaksanakan | 03
15916 | 63664 | 16 | Actuator Outlet Filter C Sisi Selatan Belakang | A/17.16.03/03.04.01.2284/2019 | S20058 - EGY ANGGA K | Tidak Dilaksanakan | 03
15917 | 61331 | 16 | Actuator Outlet Filter D Sisi Utara Depan | A/17.16.04/03.04.01.2285/2019 | S20058 - EGY ANGGA K | Tidak Dilaksanakan | 03
15918 | 63580 | 16 | Actuator Outlet Filter D Sisi Selatan Depan | A/17.16.04/03.04.01.2286/2019 | S20058 - EGY ANGGA K | Tidak Dilaksanakan | 03
15921 | 63488 | 16 | Actuator Outlet Filter E Sisi Utara Depan | A/17.16.05/03.04.01.2289/2019 | S20058 - EGY ANGGA K | Tidak Dilaksanakan | 03
15922 | 63410 | 16 | Actuator Outlet Filter E Sisi Selatan Depan | A/17.16.05/03.04.01.2290/2019 | S20058 - EGY ANGGA K | Tidak Dilaksanakan | 03
15923 | 63234 | 16 | Actuator Outlet Filter F Sisi Utara Depan | A/17.16.06/03.04.01.2291/2019 | S20058 - EGY ANGGA K | Tidak Dilaksanakan | 03
15924 | 63666 | 16 | Actuator Outlet Filter F Sisi Selatan Depan | A/17.16.06/03.04.01.2292/2019 | S20058 - EGY ANGGA K | Tidak Dilaksanakan | 03
16150 | 61249 | 16 | Panel Starter Pompa Distribusi Utara No. 4 | A/17.21.01/02.11.03.2318/2020 | 10501289 - MUSAH ANSHORI | Tidak Dilaksanakan | 02
16155 | 61248 | 16 | Panel Incoming Trafo 3 Distribusi Utara | A/17.21.01/02.11.03.2323/2020 | 10501289 - MUSAH ANSHORI | Tidak Dilaksanakan | 02
16742 | 61581 | 16 | Panel Starter Chlor No. 1 Barat | A/17.19.01/02.11.03.2348/2020 | S20059 - FEBRI EDVIN P | Tidak Dilaksanakan | 02
16743 | 61585 | 16 | Panel Starter Chlor No. 2 Timur | A/17.19.01/02.11.03.2349/2020 | S20059 - FEBRI EDVIN P | Tidak Dilaksanakan | 02
16752 | 62449 | 16 | Panel Starter Pompa Distribusi Tengah No. 1 | A/17.19.01/02.11.03.2352/2017 | S20059 - FEBRI EDVIN P | Tidak Dilaksanakan | 02
16753 | 62176 | 16 | Panel Starter Pompa Distribusi Tengah No. 5 | A/17.19.01/02.11.03.2353/2017 | S20059 - FEBRI EDVIN P | Tidak Dilaksanakan | 02
16815 | 59184 | 16 | Panel RTU Pompa Distribusi Selatan dan BB | A/17.18.02/02.09.01.2373/2019 | S20052 - TEGUH SUMANTORO | Tidak Dilaksanakan | 02
16816 | 59185 | 16 | Panel RTU Pompa Distribusi Tengah | A/17.19.02/02.09.01.2374/2019 | S20052 - TEGUH SUMANTORO | Tidak Dilaksanakan | 02
16817 | 58668 | 16 | Panel RTU Pompa Distribusi Utara | A/17.22.00/02.09.01.2375/2019 | S20052 - TEGUH SUMANTORO | Tidak Dilaksanakan | 02
16884 | 60576 | 16 | Actuator Drain Centre No. 2 Clearator A | A/17.14.01/03.04.01.2393/2020 | S20058 - EGY ANGGA K | Tidak Dilaksanakan | 03
16976 | 63319 | 16 | Actuator Outlet Filter B Sisi Utara Belakang | A/17.16.02/03.04.01.2404/2020 | S20058 - EGY ANGGA K | Tidak Dilaksanakan | 03
16977 | 63054 | 16 | Actuator Outlet Filter B Sisi Selatan Belakang | A/17.16.02/03.04.01.2405/2020 | S20058 - EGY ANGGA K | Tidak Dilaksanakan | 03
17012 | 63630 | 16 | Actuator Drain No. 2 Clearator A | A/17.14.01/03.04.01.2411/2020 | S20058 - EGY ANGGA K | Tidak Dilaksanakan | 03
17023 | 63161 | 16 | Selenoid Actuator Drain No. 2 Clearator A | A/17.14.01/02.15.01.2414/2020 | S20059 - FEBRI EDVIN P | Tidak Dilaksanakan | 02
17024 | 63490 | 16 | Selenoid Actuator Drain No. 3 Clearator A | A/17.14.01/02.15.01.2415/1980 | S20059 - FEBRI EDVIN P | Tidak Dilaksanakan | 02
17025 | 63582 | 16 | Selenoid Actuator Drain No. 4 Clearator A | A/17.14.01/02.15.01.2416/1980 | S20059 - FEBRI EDVIN P | Tidak Dilaksanakan | 02
17028 | 63414 | 16 | Selenoid Actuator Drain No. 7 Clearator A | A/17.14.01/02.15.01.2419/1980 | S20059 - FEBRI EDVIN P | Tidak Dilaksanakan | 02
17029 | 63237 | 16 | Selenoid Actuator Drain No. 8 Clearator A | A/17.14.01/02.15.01.2420/1980 | S20059 - FEBRI EDVIN P | Tidak Dilaksanakan | 02
17031 | 63415 | 16 | Selenoid Actuator Drain No. 10 Clearator A | A/17.14.01/02.15.01.2422/2019 | S20059 - FEBRI EDVIN P | Tidak Dilaksanakan | 02
17032 | 63584 | 16 | Selenoid Actuator Drain No. 11 Clearator A | A/17.14.01/02.15.01.2423/1980 | S20059 - FEBRI EDVIN P | Tidak Dilaksanakan | 02
17070 | 62708 | 16 | Selenoid BV Drain Centre No. 1 Clearator A | A/17.14.01/02.15.01.2461/1980 | S20059 - FEBRI EDVIN P | Tidak Dilaksanakan | 02
17071 | 62357 | 16 | Selenoid BV Drain Centre No. 2 Clearator A | A/17.14.01/02.15.01.2462/1980 | S20059 - FEBRI EDVIN P | Tidak Dilaksanakan | 02
17073 | 62358 | 16 | Selenoid BV Drain Centre No. 4 Clearator A | A/17.14.01/02.15.01.2464/1980 | S20059 - FEBRI EDVIN P | Tidak Dilaksanakan | 02
17086 | 63660 | 16 | Selenoid Actuator Outlet Filter A Sisi Utara Depan | A/17.16.01/02.15.01.2477/2019 | S20059 - FEBRI EDVIN P | Tidak Dilaksanakan | 02
17087 | 63661 | 16 | Selenoid Actuator Outlet Filter A Sisi Selatan Depan | A/17.16.01/02.15.01.2478/2019 | S20059 - FEBRI EDVIN P | Tidak Dilaksanakan | 02
17088 | 63578 | 16 | Selenoid Actuator Outlet Filter A Sisi Selatan Belakang | A/17.16.01/02.15.01.2479/2019 | S20059 - FEBRI EDVIN P | Tidak Dilaksanakan | 02
17089 | 63320 | 16 | Selenoid Actuator Outlet Filter B Sisi Utara Depan | A/17.16.02/02.15.01.2480/2019 | S20059 - FEBRI EDVIN P | Tidak Dilaksanakan | 02
17090 | 63056 | 16 | Selenoid Actuator Outlet Filter B Sisi Selatan Depan | A/17.16.02/02.15.01.2481/2019 | S20059 - FEBRI EDVIN P | Tidak Dilaksanakan | 02
17091 | 63309 | 16 | Selenoid Actuator Outlet Filter B Sisi Utara Belakang | A/17.16.02/02.15.01.2482/2019 | S20059 - FEBRI EDVIN P | Tidak Dilaksanakan | 02
17092 | 63057 | 16 | Selenoid Actuator Outlet Filter B Sisi Selatan Belakang | A/17.16.02/02.15.01.2483/2019 | S20059 - FEBRI EDVIN P | Tidak Dilaksanakan | 02
17093 | 63407 | 16 | Selenoid Actuator Outlet Filter C Sisi Utara Depan | A/17.16.03/02.15.01.2484/2019 | S20059 - FEBRI EDVIN P | Tidak Dilaksanakan | 02
17094 | 63485 | 16 | Selenoid Actuator Outlet Filter C Sisi Selatan Depan | A/17.16.03/02.15.01.2485/2019 | S20059 - FEBRI EDVIN P | Tidak Dilaksanakan | 02
17095 | 63408 | 16 | Selenoid Actuator Outlet Filter C Sisi Utara Belakang | A/17.16.03/02.15.01.2486/2019 | S20059 - FEBRI EDVIN P | Tidak Dilaksanakan | 02
17096 | 63486 | 16 | Selenoid Actuator Outlet Filter C Sisi Selatan Belakang | A/17.16.03/02.15.01.2487/2019 | S20059 - FEBRI EDVIN P | Tidak Dilaksanakan | 02
17097 | 63231 | 16 | Selenoid Actuator Outlet Filter D Sisi Utara Depan | A/17.16.04/02.15.01.2488/2019 | S20059 - FEBRI EDVIN P | Tidak Dilaksanakan | 02
17098 | 63158 | 16 | Selenoid Actuator Outlet Filter D Sisi Selatan Depan | A/17.16.04/02.15.01.2489/2019 | S20059 - FEBRI EDVIN P | Tidak Dilaksanakan | 02
17101 | 63487 | 16 | Selenoid Actuator Outlet Filter E Sisi Utara Depan | A/17.16.05/02.15.01.2492/2019 | S20059 - FEBRI EDVIN P | Tidak Dilaksanakan | 02
17102 | 63409 | 16 | Selenoid Actuator Outlet Filter E Sisi Selatan Depan | A/17.16.05/02.15.01.2493/2019 | S20059 - FEBRI EDVIN P | Tidak Dilaksanakan | 02
17104 | 63322 | 16 | Selenoid Actuator Outlet Filter F Sisi Selatan Depan | A/17.16.06/02.15.01.2495/2019 | S20059 - FEBRI EDVIN P | Tidak Dilaksanakan | 02
26128 | 63746 | 16 | Selenoid BV Drain Centre No. 3 Clearator A | A/17.14.01/02.15.01.2512/2021 | S20059 - FEBRI EDVIN P | Tidak Dilaksanakan | 02
26130 | 63748 | 16 | Selenoid Actuator Drain No. 6 Clearator A | A/17.14.01/02.15.01.2514/2021 | S20059 - FEBRI EDVIN P | Tidak Dilaksanakan | 02
26132 | 63750 | 16 | Selenoid Actuator Outlet Filter F Sisi Utara Depan | A/17.16.06/02.15.01.2516/2021 | S20059 - FEBRI EDVIN P | Tidak Dilaksanakan | 02
26150 | 63755 | 16 | Selenoid Actuator Drain No. 12 Clearator A | A/17.14.01/02.15.01.2519/2021 | S20059 - FEBRI EDVIN P | Tidak Dilaksanakan | 02
26151 | 63756 | 16 | Selenoid Actuator Drain No. 5 Clearator A | A/17.14.01/02.15.01.2520/2021 | S20059 - FEBRI EDVIN P | Tidak Dilaksanakan | 02
26155 | 63763 | 16 | Selenoid Actuator Drain No. 1 Clearator A | A/17.14.01/02.15.01.2524/2021 | S20059 - FEBRI EDVIN P | Tidak Dilaksanakan | 02
26209 | 63827 | 16 | Selenoid Actuator Drain No. 9 Clearator A | A/17.14.01/02.15.01.2525/2022 | S20059 - FEBRI EDVIN P | Tidak Dilaksanakan | 02
26930 | 63990 | 16 | Regulator Rumah Pompa Utara IPAM Ngagel 1 | A/17.30.01/03.15.00.2602/xxxx | S20058 - EGY ANGGA K | Tidak Dilaksanakan | 03
26931 | 63991 | 16 | Regulator Rumah Pompa Tengah IPAM Ngagel 1 | A/17.30.01/03.15.00.2603/xxxx | S20058 - EGY ANGGA K | Tidak Dilaksanakan | 03
27195 | 64103 | 16 | Butterffly Valve Discharge Pompa Distribusi Tengah No. 5 | A/17.19.02/03.01.01.2605/2022 | S20058 - EGY ANGGA K | Tidak Dilaksanakan | 03
27197 | 64022 | 16 | Butterfly Valve Discharge Pompa Distribusi Selatan No. 1 | A/17.18.03/03.01.01.2607/2022 | S20058 - EGY ANGGA K | Tidak Dilaksanakan | 03
27476 | 64021 | 16 | Check Valve Discharge Pompa Distribusi Selatan No. 1 | A/17.18.03/03.02.03.2621/2022 | S20058 - EGY ANGGA K | Tidak Dilaksanakan | 03

## NG2
Aset ID | 52 ID | Urutan Minggu | Nama Aset | Kode Aset | Proses Disposisi | Pelaksanaan | Column1
8000 | 57415 | 16 | Pompa Alum No. 1 (Distribusi) | A/18.11.04/03.10.01.818/1980 | 10501314 - PURWANTO | Tidak Dilaksanakan | 03
9867 | 58589 | 16 | Panel Penerangan Pos Jaga | A/18.02.00/02.11.03.007/1980 | S20049 - CHOIRUL ANAM | Tidak Dilaksanakan | 02
9907 | 55342 | 16 | Pompa Water Feeder Bikinan Bahan Kimia | A/18.06.01/03.10.01.047/2008 | 10501314 - PURWANTO | Tidak Dilaksanakan | 03
9910 | 59848 | 16 | Pompa Submersible Pancingan Pompa Air Baku | A/18.06.03/03.10.06.050/2009 | 10501314 - PURWANTO | Tidak Dilaksanakan | 03
9926 | 57318 | 16 | Panel Starter Pompa Air Baku No. 1 | A/18.06.04/02.11.03.066/1980 | 10501273 - HAPPY PRIHANANTA | Tidak Dilaksanakan | 02
9930 | 55378 | 16 | Panel Starter Pompa Air Baku No. 5 | A/18.06.04/02.11.03.070/1980 | 10501273 - HAPPY PRIHANANTA | Tidak Dilaksanakan | 02
9932 | 57006 | 16 | Panel Pompa Pancingan Pompa Air Baku | A/18.06.04/02.11.03.072/1980 | S20049 - CHOIRUL ANAM | Tidak Dilaksanakan | 02
9964 | 56033 | 16 | Butterfly Valve Discharge Pompa Air Baku No. 1 | A/18.06.04/03.01.01.104/1980 | 10501314 - PURWANTO | Tidak Dilaksanakan | 03
9976 | 57285 | 16 | Panel Pompa Submersible Kelder Distributor Selatan | A/18.08.02/02.11.03.116/2016 | S20049 - CHOIRUL ANAM | Tidak Dilaksanakan | 02
9982 | 57465 | 16 | Panel Pompa Submersible Kelder Distributor Utara | A/18.08.04/02.11.03.122/2016 | S20049 - CHOIRUL ANAM | Tidak Dilaksanakan | 02
10011 | 59920 | 16 | Variator Acelator No. 1 | A/18.10.01/03.13.07.150/1980 | 10501314 - PURWANTO | Tidak Dilaksanakan | 03
10019 | 61797 | 16 | Variator Acelator No. 2 | A/18.10.02/03.13.07.158/1980 | 10501314 - PURWANTO | Tidak Dilaksanakan | 03
10028 | 57310 | 16 | Variator Acelator No. 3 | A/18.10.03/03.13.07.167/1980 | 10501314 - PURWANTO | Tidak Dilaksanakan | 03
10037 | 61945 | 16 | Variator Acelator No. 4 | A/18.10.04/03.13.07.176/1980 | 10501314 - PURWANTO | Tidak Dilaksanakan | 03
10121 | 59788 | 16 | Panel Selector Blower Filter No. 1 dan 2 | A/18.11.03/02.11.03.260/1980 | S20049 - CHOIRUL ANAM | Tidak Dilaksanakan | 02
10131 | 57736 | 16 | Elektromotor Blower Alumunium Sulfat No. 2 | A/18.11.03/02.12.02.270/2018 | S20049 - CHOIRUL ANAM | Tidak Dilaksanakan | 02
10133 | 55920 | 16 | Blower Alumunium Sulfat No. 2 | A/18.11.03/03.12.01.272/2018 | 10501314 - PURWANTO | Tidak Dilaksanakan | 03
10134 | 56407 | 16 | Check Valve Blower Filter No. 1 | A/18.11.03/03.02.02.273/1973 | 10501314 - PURWANTO | Tidak Dilaksanakan | 03
10138 | 58021 | 16 | Over Pressure Valve Blower Filter No. 2 | A/18.11.03/03.01.06.277/1973 | 10501314 - PURWANTO | Tidak Dilaksanakan | 03
10140 | 56408 | 16 | Valve Outlet Blower ke Bak Filter Selatan | A/18.11.03/03.01.02.279/1973 | 10501314 - PURWANTO | Tidak Dilaksanakan | 03
10141 | 58026 | 16 | Valve Outlet Blower ke Bak Filter Utara | A/18.11.03/03.01.02.280/1973 | 10501314 - PURWANTO | Tidak Dilaksanakan | 03
10152 | 57439 | 16 | Panel Paralel Pompa Alum No. 3 dan 4 Lt. 1 | A/18.11.05/02.11.03.291/1980 | S20049 - CHOIRUL ANAM | Tidak Dilaksanakan | 02
10166 | 59789 | 16 | Panel Penerangan Ruang Outlet Filter | A/18.11.07/02.11.03.305/1980 | S20049 - CHOIRUL ANAM | Tidak Dilaksanakan | 02
10259 | 59609 | 16 | Actuator Gate Valve Outlet Filter No. 1 | A/18.11.07/03.04.02.398/1980 | 10501314 - PURWANTO | Tidak Dilaksanakan | 03
10260 | 59641 | 16 | Actuator Gate Valve Outlet Filter No. 2 | A/18.11.07/03.04.02.399/1980 | 10501314 - PURWANTO | Tidak Dilaksanakan | 03
10261 | 59649 | 16 | Actuator Gate Valve Outlet Filter No. 3 | A/18.11.07/03.04.02.400/1980 | 10501314 - PURWANTO | Tidak Dilaksanakan | 03
10262 | 55812 | 16 | Actuator Gate Valve Outlet Filter No. 4 | A/18.11.07/03.04.02.401/1980 | 10501314 - PURWANTO | Tidak Dilaksanakan | 03
10263 | 55828 | 16 | Actuator Gate Valve Outlet Filter No. 5 | A/18.11.07/03.04.02.402/1980 | 10501314 - PURWANTO | Tidak Dilaksanakan | 03
10266 | 56281 | 16 | Actuator Gate Valve Outlet Filter No. 8 | A/18.11.07/03.04.02.405/1980 | 10501314 - PURWANTO | Tidak Dilaksanakan | 03
10267 | 56296 | 16 | Actuator Gate Valve Outlet Filter No. 9 | A/18.11.07/03.04.02.406/1980 | 10501314 - PURWANTO | Tidak Dilaksanakan | 03
10268 | 56308 | 16 | Actuator Gate Valve Outlet Filter No. 10 | A/18.11.07/03.04.02.407/1980 | 10501314 - PURWANTO | Tidak Dilaksanakan | 03
10290 | 55839 | 16 | Actuator Gate Valve Backwash Filter No. 10 | A/18.11.07/03.04.02.429/1980 | 10501314 - PURWANTO | Tidak Dilaksanakan | 03
10308 | 56254 | 16 | Actuator Gate Valve Blower Filter No. 6 | A/18.11.07/03.04.02.447/1980 | 10501314 - PURWANTO | Tidak Dilaksanakan | 03
10309 | 56273 | 16 | Actuator Gate Valve Blower Filter No. 7 | A/18.11.07/03.04.02.448/1980 | 10501314 - PURWANTO | Tidak Dilaksanakan | 03
10311 | 56300 | 16 | Actuator Gate Valve Blower Filter No. 9 | A/18.11.07/03.04.02.450/1980 | 10501314 - PURWANTO | Tidak Dilaksanakan | 03
10314 | 55864 | 16 | Actuator Gate Valve Blower Filter No. 12 | A/18.11.07/03.04.02.453/1980 | 10501314 - PURWANTO | Tidak Dilaksanakan | 03
10350 | 56652 | 16 | Actuator Valve Drain No. 1 Filter No. 5 | A/18.11.07/03.04.01.489/1980 | 10501314 - PURWANTO | Tidak Dilaksanakan | 03
10352 | 56275 | 16 | Actuator Valve Drain No. 1 Filter No. 7 | A/18.11.07/03.04.01.491/1980 | 10501314 - PURWANTO | Tidak Dilaksanakan | 03
10353 | 56290 | 16 | Actuator Valve Drain No. 1 Filter No. 8 | A/18.11.07/03.04.01.492/1980 | 10501314 - PURWANTO | Tidak Dilaksanakan | 03
10354 | 56302 | 16 | Actuator Valve Drain No. 1 Filter No. 9 | A/18.11.07/03.04.01.493/1980 | 10501314 - PURWANTO | Tidak Dilaksanakan | 03
10355 | 55842 | 16 | Actuator Valve Drain No. 1 Filter No. 10 | A/18.11.07/03.04.01.494/1980 | 10501314 - PURWANTO | Tidak Dilaksanakan | 03
10391 | 57290 | 16 | Panel DS 1 | A/18.11.09/02.11.02.530/1980 | S20049 - CHOIRUL ANAM | Tidak Dilaksanakan | 02
10394 | 57476 | 16 | Panel Swtiching Genset dan PLN (Pompa Distribusi) | A/18.11.09/02.11.02.533/1980 | S20049 - CHOIRUL ANAM | Tidak Dilaksanakan | 02
10395 | 57291 | 16 | Panel Power Supply Lab, Blower Kanal, dan Kompresor | A/18.11.09/02.11.02.534/1980 | S20049 - CHOIRUL ANAM | Tidak Dilaksanakan | 02
10396 | 59038 | 16 | Panel Power Supply Accelator 1, 2 & 3, 4 | A/18.11.09/02.11.03.535/1980 | S20049 - CHOIRUL ANAM | Tidak Dilaksanakan | 02
10397 | 58945 | 16 | Panel Alat Bantu 220 V | A/18.11.09/02.11.03.536/1980 | S20049 - CHOIRUL ANAM | Tidak Dilaksanakan | 02
10398 | 59860 | 16 | Panel Incoming 1 Transformator | A/18.11.09/02.11.02.537/1980 | S20049 - CHOIRUL ANAM | Tidak Dilaksanakan | 02
10399 | 57287 | 16 | Panel Incoming 2 Transformator | A/18.11.09/02.11.02.538/1980 | S20049 - CHOIRUL ANAM | Tidak Dilaksanakan | 02
10400 | 57288 | 16 | Panel Spare Incoming | A/18.11.09/02.11.02.539/1980 | S20049 - CHOIRUL ANAM | Tidak Dilaksanakan | 02
10407 | 57453 | 16 | Panel Starter Pompa Backwash Utara 1 dan Blower Utara | A/18.11.09/02.11.03.546/1980 | S20049 - CHOIRUL ANAM | Tidak Dilaksanakan | 02
10410 | 57448 | 16 | Panel Starter Blower Selatan No. 3 | A/18.11.09/02.11.03.549/1980 | S20049 - CHOIRUL ANAM | Tidak Dilaksanakan | 02
10411 | 57452 | 16 | Panel Starter Pompa Backwash Selatan | A/18.11.09/02.11.03.550/1980 | S20049 - CHOIRUL ANAM | Tidak Dilaksanakan | 02
10413 | 57478 | 16 | Panel Incoming Busbar 220 V ke Panel Outgoing Transformator 110 V | A/18.11.09/02.11.02.552/1980 | S20049 - CHOIRUL ANAM | Tidak Dilaksanakan | 02
10414 | 57479 | 16 | Panel Outgoing ke Transformator 110 V | A/18.11.09/02.11.02.553/1980 | S20049 - CHOIRUL ANAM | Tidak Dilaksanakan | 02
10415 | 57480 | 16 | Panel Incoming dari Transformator 110 V | A/18.11.09/02.11.01.554/1980 | S20049 - CHOIRUL ANAM | Tidak Dilaksanakan | 02
10417 | 59841 | 16 | Panel LVMDP (Incoming Transformator) | A/18.11.11/02.11.01.556/1980 | S20049 - CHOIRUL ANAM | Tidak Dilaksanakan | 02
10418 | 59854 | 16 | Panel Outgoing ke Panel Lama Pompa Distribusi | A/18.11.11/02.11.02.557/1980 | S20049 - CHOIRUL ANAM | Tidak Dilaksanakan | 02
10419 | 59861 | 16 | Panel Outgoing ke Panel Baru Pompa Distribusi | A/18.11.11/02.11.02.558/1980 | S20049 - CHOIRUL ANAM | Tidak Dilaksanakan | 02
10430 | 59862 | 16 | Panel Incoming dari Panel LVMDP | A/18.11.11/02.11.02.569/2016 | S20049 - CHOIRUL ANAM | Tidak Dilaksanakan | 02
10431 | 57468 | 16 | Panel Power Supply ke Panel Pompa | A/18.11.11/02.11.02.570/2016 | S20049 - CHOIRUL ANAM | Tidak Dilaksanakan | 02
10433 | 58875 | 16 | Panel Starter Pompa Distribusi No. 6 | A/18.11.11/02.11.03.572/2016 | S20049 - CHOIRUL ANAM | Tidak Dilaksanakan | 02
10436 | 58073 | 16 | Panel Starter Pompa Distribusi No. 2 | A/18.11.11/02.11.03.575/2016 | 10501273 - HAPPY PRIHANANTA | Tidak Dilaksanakan | 02
10437 | 58963 | 16 | Panel Starter Pompa Distribusi No. 4 | A/18.11.11/02.11.03.576/2016 | S20049 - CHOIRUL ANAM | Tidak Dilaksanakan | 02
10438 | 59008 | 16 | Panel Starter Pompa Distribusi No. 5 | A/18.11.11/02.11.03.577/2016 | S20049 - CHOIRUL ANAM | Tidak Dilaksanakan | 02
10439 | 57463 | 16 | Panel Pompa Pancingan Pompa Distribusi | A/18.11.11/03.10.01.578/1980 | S20049 - CHOIRUL ANAM | Tidak Dilaksanakan | 03
10466 | 59627 | 16 | Pompa Pancingan Pompa Distribusi | A/18.11.11/03.10.01.605/1980 | 10501314 - PURWANTO | Tidak Dilaksanakan | 03
10477 | 62910 | 16 | Pompa Submersible Basement Pompa Distribusi No. 2 | A/18.11.12/03.10.06.616/1980 | 10501314 - PURWANTO | Tidak Dilaksanakan | 03
10479 | 58084 | 16 | Valve Discharge Pompa Distribusi Basement No. 2 | A/18.11.12/03.01.02.618/1980 | 10501314 - PURWANTO | Tidak Dilaksanakan | 03
10481 | 58947 | 16 | Valve Discharge Pompa Distribusi Basement No. 4 | A/18.11.12/03.01.02.620/1980 | 10501314 - PURWANTO | Tidak Dilaksanakan | 03
10482 | 58987 | 16 | Valve Discharge Pompa Distribusi Basement No. 5 | A/18.11.12/03.01.02.621/1980 | 10501314 - PURWANTO | Tidak Dilaksanakan | 03
10483 | 58881 | 16 | Valve Discharge Pompa Distribusi Basement No. 6 | A/18.11.12/03.01.01.622/1980 | 10501314 - PURWANTO | Tidak Dilaksanakan | 03
10485 | 58083 | 16 | Check Valve Discharge Pompa Distribusi Basement No. 2 | A/18.11.12/03.02.02.624/1980 | 10501314 - PURWANTO | Tidak Dilaksanakan | 03
10487 | 58961 | 16 | Check Valve Discharge Pompa Distribusi Basement No. 4 | A/18.11.12/03.02.02.626/1980 | 10501314 - PURWANTO | Tidak Dilaksanakan | 03
10488 | 58988 | 16 | Check Valve Discharge Pompa Distribusi Basement No. 5 | A/18.11.12/03.02.02.627/1980 | 10501314 - PURWANTO | Tidak Dilaksanakan | 03
10489 | 58872 | 16 | Check Valve Discharge Pompa Distribusi Basement No. 6 | A/18.11.12/03.02.05.628/1980 | 10501314 - PURWANTO | Tidak Dilaksanakan | 03
10491 | 57239 | 16 | Valve Discharge Pompa Distribusi Utara ke Surge Vessel | A/18.11.12/03.01.01.630/1980 | 10501314 - PURWANTO | Tidak Dilaksanakan | 03
10493 | 59040 | 16 | Valve Switching Saluran Air Bersih | A/18.11.12/03.01.02.632/1980 | 10501314 - PURWANTO | Tidak Dilaksanakan | 03
10495 | 59624 | 16 | Valve Discharge Pompa Backwash Selatan | A/18.11.12/03.01.02.634/1980 | 10501314 - PURWANTO | Tidak Dilaksanakan | 03
10496 | 59623 | 16 | Valve Switching Pompa Backwash Selatan dan Utara | A/18.11.12/03.01.02.635/1980 | 10501314 - PURWANTO | Tidak Dilaksanakan | 03
10498 | 59600 | 16 | Valve Discharge Pompa Backwash Utara 1 | A/18.11.12/03.01.02.637/1980 | 10501314 - PURWANTO | Tidak Dilaksanakan | 03
10499 | 58873 | 16 | Valve Barat Koneksi Reservoir Selatan dan Utara | A/18.11.12/03.01.02.638/1980 | 10501314 - PURWANTO | Tidak Dilaksanakan | 03
10502 | 57230 | 16 | Foot Valve Pompa Distribusi No. 2 | A/18.11.13/03.03.03.641/1980 | 10501314 - PURWANTO | Tidak Dilaksanakan | 03
10504 | 58985 | 16 | Foot Valve Pompa Distribusi No. 4 | A/18.11.13/03.03.03.643/1980 | 10501314 - PURWANTO | Tidak Dilaksanakan | 03
10505 | 59033 | 16 | Foot Valve Pompa Distribusi No. 5 | A/18.11.13/03.03.03.644/1980 | 10501314 - PURWANTO | Tidak Dilaksanakan | 03
10506 | 58879 | 16 | Foot Valve Pompa Distribusi No. 6 | A/18.11.13/03.03.03.645/1980 | 10501314 - PURWANTO | Tidak Dilaksanakan | 03
10510 | 57289 | 16 | Panel Kapasitor Bank No. 1 | A/18.11.14/02.11.03.649/1980 | S20049 - CHOIRUL ANAM | Tidak Dilaksanakan | 02
10511 | 59863 | 16 | Panel Kapasitor Bank No. 2 | A/18.11.14/02.11.03.650/1980 | S20049 - CHOIRUL ANAM | Tidak Dilaksanakan | 02
10530 | 58946 | 16 | Valve Header Discharge Pompa Distribusi Selatan | A/18.12.00/03.01.02.669/1980 | 10501314 - PURWANTO | Tidak Dilaksanakan | 03
10531 | 59037 | 16 | Valve Header Discharge Pompa Distribusi Utara | A/18.12.00/03.01.02.670/1980 | 10501314 - PURWANTO | Tidak Dilaksanakan | 03
10532 | 58871 | 16 | Valve Outlet ke Pelanggan | A/18.12.00/03.01.02.671/1980 | 10501314 - PURWANTO | Tidak Dilaksanakan | 03
10534 | 59741 | 16 | Rumah Bikinan KMNO4 | A/18.13.00/04.01.00.673/1980 | S20081 - Mohammad Lukman Ismail | Tidak Dilaksanakan | 04
10544 | 55677 | 16 | Rumah Bikinan Bahan Kimia RP. Air Baku | A/18.13.00/04.01.00.683/1980 | S20085 - Sariyanto | Tidak Dilaksanakan | 04
10546 | 57204 | 16 | Rumah Pompa Air Baku | A/18.13.00/04.01.00.685/1980 | S20085 - Sariyanto | Tidak Dilaksanakan | 04
10548 | 55713 | 16 | Rumah Chlor | A/18.13.00/04.01.00.687/1980 | S20085 - Sariyanto | Tidak Dilaksanakan | 04
10583 | 57900 | 16 | Bak Bikinan Alumunium Sulfat No. 1 (Barat) | A/18.11.04/04.01.00.722/1980 | S20085 - Sariyanto | Tidak Dilaksanakan | 04
10584 | 57902 | 16 | Bak Bikinan Alumunium Sulfat No. 2 (Tengah) | A/18.11.04/04.01.00.723/1980 | S20085 - Sariyanto | Tidak Dilaksanakan | 04
10585 | 59738 | 16 | Bak Bikinan Alumunium Sulfat No. 3 (Timur) | A/18.11.04/04.01.00.724/1980 | S20081 - Mohammad Lukman Ismail | Tidak Dilaksanakan | 04
10586 | 59739 | 16 | Bak Penampung Alumunium Sulfat Murni No. 1 (Timur) | A/18.11.05/04.01.00.725/1980 | S20081 - Mohammad Lukman Ismail | Tidak Dilaksanakan | 04
10587 | 55665 | 16 | Bak Penampung Alumunium Sulfat Murni No. 2 (Tengah) | A/18.11.05/04.01.00.726/1980 | S20081 - Mohammad Lukman Ismail | Tidak Dilaksanakan | 04
10588 | 55666 | 16 | Bak Penampung Alumunium Sulfat Murni No. 3 (Barat) | A/18.11.05/04.01.00.727/1980 | S20085 - Sariyanto | Tidak Dilaksanakan | 04
10589 | 57725 | 16 | Bak Bikinan Kaporit Lt. 2 | A/18.11.05/04.01.00.728/1980 | S20081 - Mohammad Lukman Ismail | Tidak Dilaksanakan | 04
10590 | 55669 | 16 | Bak Bikinan Kaporit L. 3 | A/18.11.06/04.01.00.729/1980 | S20081 - Mohammad Lukman Ismail | Tidak Dilaksanakan | 04
10591 | 59740 | 16 | Dozring | A/18.11.06/04.02.01.730/1980 | S20085 - Sariyanto | Tidak Dilaksanakan | 04
12317 | 58905 | 16 | Actuator Penstock Inlet Kanal Utama No. 4 | A/18.04.01/02.01.02.856/2015 | S20049 - CHOIRUL ANAM | Tidak Dilaksanakan | 02
12318 | 57413 | 16 | Actuator Penstock Inlet Kanal Utama No. 5 | A/18.04.01/02.01.02.857/2015 | S20049 - CHOIRUL ANAM | Tidak Dilaksanakan | 02
12319 | 61951 | 16 | Actuator Penstock Inlet Kanal Utama No. 6 | A/18.04.01/02.01.02.858/2015 | S20049 - CHOIRUL ANAM | Tidak Dilaksanakan | 02
12334 | 59791 | 16 | Panel Distribusi dan Kontrol Ngagel II | A/18.01.00/02.11.03.742/2016 | S20049 - CHOIRUL ANAM | Tidak Dilaksanakan | 02
12337 | 57466 | 16 | Panel Pompa Submersible Basement Pompa Distribusi No. 2 | A/18.11.11/02.11.03.745/1980 | S20049 - CHOIRUL ANAM | Tidak Dilaksanakan | 02
12705 | 57229 | 16 | Butterfly Valve Discharger Pompa Distribusi No. 2 | A/18.11.11/03.01.01.770/2016 | 10501314 - PURWANTO | Tidak Dilaksanakan | 03
12707 | 58975 | 16 | Butterfly Valve Discharger Pompa Distribusi No. 4 | A/18.11.11/03.01.01.772/2016 | 10501314 - PURWANTO | Tidak Dilaksanakan | 03
12708 | 59036 | 16 | Butterfly Valve Discharger Pompa Distribusi No. 5 | A/18.11.11/03.01.01.773/2016 | 10501314 - PURWANTO | Tidak Dilaksanakan | 03
12709 | 58877 | 16 | Butterfly Valve Discharger Pompa Distribusi No. 6 | A/18.11.11/03.01.01.774/2016 | 10501314 - PURWANTO | Tidak Dilaksanakan | 03
14779 | 57246 | 16 | Kompresor Drain Acelator No. 1 & 2 | A/18.11.03/03.11.01.778/2017 | 10501314 - PURWANTO | Tidak Dilaksanakan | 03
14780 | 57248 | 16 | Air Dryer Kompresor Drain Acelator No. 1 & 2 | A/18.11.03/02.07.01.779/2017 | 10501314 - PURWANTO | Tidak Dilaksanakan | 02
14781 | 57247 | 16 | Panel Kompresor Drain Acelator No. 1 & 2 | A/18.11.03/02.11.03.780/2017 | S20049 - CHOIRUL ANAM | Tidak Dilaksanakan | 02
15195 | 58984 | 16 | Butterfly Valve Header Discharge Pompa Distribusi No. 4, 5, dan 6 | A/18.12.00/03.01.01.807/2018 | 10501314 - PURWANTO | Tidak Dilaksanakan | 03
15383 | 58088 | 16 | Check Valve Discharger Pompa Distribusi No. 2 | A/18.11.11/03.02.05.812/1980 | 10501314 - PURWANTO | Tidak Dilaksanakan | 03
15385 | 58962 | 16 | Check Valve Discharger Pompa Distribusi No. 4 | A/18.11.11/03.02.05.814/1980 | 10501314 - PURWANTO | Tidak Dilaksanakan | 03
15386 | 59032 | 16 | Check Valve Discharger Pompa Distribusi No. 5 | A/18.11.11/03.02.05.815/1980 | 10501314 - PURWANTO | Tidak Dilaksanakan | 03
15387 | 58874 | 16 | Check Valve Discharger Pompa Distribusi No. 6 | A/18.11.11/03.02.05.816/1980 | 10501314 - PURWANTO | Tidak Dilaksanakan | 03
15460 | 56428 | 16 | Pompa Alum No. 3 (Transfer) | A/18.11.04/03.10.01.819/1980 | 10501314 - PURWANTO | Tidak Dilaksanakan | 03
15464 | 57797 | 16 | Valve Over Pressure Blower Filter No. 1 | A/18.11.03/03.01.06.822/2019 | 10501314 - PURWANTO | Tidak Dilaksanakan | 03
15689 | 61862 | 16 | Butterfly Valve Discharge Pompa Air Baku No. 5 | A/18.06.04/03.01.01.826/2019 | 10501314 - PURWANTO | Tidak Dilaksanakan | 03
16807 | 62581 | 16 | Panel RTU Pompa Distribusi Ngagel II | A/18.11.14/02.09.01.880/2019 | S20052 - TEGUH SUMANTORO | Tidak Dilaksanakan | 02
16813 | 62444 | 16 | Panel RTU Pompa Air Baku Ngagel II | A/18.06.04/02.09.01.1022/2019 | S20052 - TEGUH SUMANTORO | Tidak Dilaksanakan | 02
17106 | 63197 | 16 | Selenoid Actuator Gate Valve Outlet Filter No. 2 | A/18.11.07/02.15.01.899/1980 | S20049 - CHOIRUL ANAM | Tidak Dilaksanakan | 02
17107 | 63494 | 16 | Selenoid Actuator Gate Valve Outlet Filter No. 3 | A/18.11.07/02.15.01.900/1980 | S20049 - CHOIRUL ANAM | Tidak Dilaksanakan | 02
17108 | 63060 | 16 | Selenoid Actuator Gate Valve Outlet Filter No. 4 | A/18.11.07/02.15.01.901/1980 | S20049 - CHOIRUL ANAM | Tidak Dilaksanakan | 02
17112 | 63605 | 16 | Selenoid Actuator Gate Valve Outlet Filter No. 8 | A/18.11.07/02.15.01.905/1980 | S20049 - CHOIRUL ANAM | Tidak Dilaksanakan | 02
17114 | 63606 | 16 | Selenoid Actuator Gate Valve Outlet Filter No. 10 | A/18.11.07/02.15.01.907/1980 | S20049 - CHOIRUL ANAM | Tidak Dilaksanakan | 02
17136 | 63608 | 16 | Selenoid Actuator Gate Valve Backwash Filter No. 10 | A/18.11.07/02.15.01.929/1980 | S20049 - CHOIRUL ANAM | Tidak Dilaksanakan | 02
17154 | 63518 | 16 | Selenoid Actuator Gate Valve Blower Filter No. 6 | A/18.11.07/02.15.01.947/1980 | S20049 - CHOIRUL ANAM | Tidak Dilaksanakan | 02
17155 | 63180 | 16 | Selenoid Actuator Gate Valve Blower Filter No. 7 | A/18.11.07/02.15.01.948/1980 | S20049 - CHOIRUL ANAM | Tidak Dilaksanakan | 02
17177 | 63103 | 16 | Selenoid Actuator Valve Drain No. 1 Filter No. 7 | A/18.11.07/02.15.01.970/1980 | S20049 - CHOIRUL ANAM | Tidak Dilaksanakan | 02
17178 | 63104 | 16 | Selenoid Actuator Valve Drain No. 1 Filter No. 8 | A/18.11.07/02.15.01.971/1980 | S20049 - CHOIRUL ANAM | Tidak Dilaksanakan | 02
17179 | 63183 | 16 | Selenoid Actuator Valve Drain No. 1 Filter No. 9 | A/18.11.07/02.15.01.972/1980 | S20049 - CHOIRUL ANAM | Tidak Dilaksanakan | 02
17180 | 63520 | 16 | Selenoid Actuator Valve Drain No. 1 Filter No. 10 | A/18.11.07/02.15.01.973/1980 | S20049 - CHOIRUL ANAM | Tidak Dilaksanakan | 02
26146 | 63751 | 16 | Selenoid Actuator Gate Valve Outlet Filter No. 1 | A/18.11.07/02.15.01.998/2021 | S20049 - CHOIRUL ANAM | Tidak Dilaksanakan | 02
26162 | 63767 | 16 | Selenoid Actuator Gate Valve Outlet Filter No. 9 | A/18.11.07/02.15.01.1003/2021 | S20049 - CHOIRUL ANAM | Tidak Dilaksanakan | 02
26204 | 63821 | 16 | Gate Valve Discharge Pompa Air Baku No. 1 | A/18.06.04/03.01.02.1013/1980 | 10501314 - PURWANTO | Tidak Dilaksanakan | 03
26215 | 63832 | 16 | Selenoid Actuator Gate Valve Blower Filter No. 9 | A/18.11.07/02.15.01.1018/2022 | S20049 - CHOIRUL ANAM | Tidak Dilaksanakan | 02
26216 | 63833 | 16 | Selenoid Actuator Gate Valve Blower Filter No. 12 | A/18.11.07/02.15.01.1019/2022 | S20049 - CHOIRUL ANAM | Tidak Dilaksanakan | 02
27048 | 63970 | 16 | Foot Valve Pompa Air Baku No. 1 | A/18.06.03/03.03.02.1024/2022 | 10501314 - PURWANTO | Tidak Dilaksanakan | 03
27050 | 63972 | 16 | Foot Valve Pompa Air Baku No. 5 | A/18.06.03/03.03.02.1026/2022 | 10501314 - PURWANTO | Tidak Dilaksanakan | 03
27051 | 63973 | 16 | Foot Valve Pompa Backwash No. 1 | A/18.11.13/03.03.02.1027/2022 | 10501314 - PURWANTO | Tidak Dilaksanakan | 03
27052 | 63974 | 16 | Foot Valve Pompa Backwash No. 3 | A/18.11.13/03.03.02.1028/2022 | 10501314 - PURWANTO | Tidak Dilaksanakan | 03
27065 | 63995 | 16 | Selenoid Actuator Valve Drain Selatan No. 1 Bak Acelator No. 1 | A/18.10.01/02.15.01.1041/2022 | S20049 - CHOIRUL ANAM | Tidak Dilaksanakan | 02
27066 | 63996 | 16 | Selenoid Actuator Valve Drain Selatan No. 2 Bak Acelator No. 1 | A/18.10.01/02.15.01.1042/2022 | S20049 - CHOIRUL ANAM | Tidak Dilaksanakan | 02
27067 | 63997 | 16 | Selenoid Actuator Valve Drain Selatan No. 3 Bak Acelator No. 1 | A/18.10.01/02.15.01.1043/2022 | S20049 - CHOIRUL ANAM | Tidak Dilaksanakan | 02
27068 | 63998 | 16 | Selenoid Actuator Valve Drain Utara No. 1 Bak Acelator No. 1 | A/18.10.01/02.15.01.1044/2022 | S20049 - CHOIRUL ANAM | Tidak Dilaksanakan | 02
27069 | 63999 | 16 | Selenoid Actuator Valve Drain Utara No. 2 Bak Acelator No. 1 | A/18.10.01/02.15.01.1045/2022 | S20049 - CHOIRUL ANAM | Tidak Dilaksanakan | 02
27070 | 64000 | 16 | Selenoid Actuator Valve Drain Utara No. 3 Bak Acelator No. 1 | A/18.10.01/02.15.01.1046/2022 | S20049 - CHOIRUL ANAM | Tidak Dilaksanakan | 02

## NG3
Aset ID | 52 ID | Urutan Minggu | Nama Aset | Kode Aset | Proses Disposisi | Pelaksanaan | Column1
10597 | 59536 | 16 | Panel Kontrol Pompa Sample Dalam No. 1 | A/19.02.01/02.11.03.004/1980 | S20050 - DIMAS SAPUTRA ALAM | Tidak Dilaksanakan | 02
10599 | 59535 | 16 | Elektromotor Pompa Sample Dalam No. 1 | A/19.02.01/02.12.02.006/1980 | S20050 - DIMAS SAPUTRA ALAM | Tidak Dilaksanakan | 02
10607 | 55937 | 16 | Panel Mixer Timur Bikinan Karbon | A/19.03.00/02.11.03.014/1980 | S20050 - DIMAS SAPUTRA ALAM | Tidak Dilaksanakan | 02
10612 | 59080 | 16 | Panel SDP Blower Pengaduk Alum dan Aerasi (LCMP-CP) | A/19.05.01/02.11.03.019/1980 | S20050 - DIMAS SAPUTRA ALAM | Tidak Dilaksanakan | 02
10613 | 58944 | 16 | Panel Kontrol Drain Prased | A/19.05.01/02.11.03.020/1980 | S20050 - DIMAS SAPUTRA ALAM | Tidak Dilaksanakan | 02
10619 | 55879 | 16 | Valve Over Pressure Blower Pengaduk Alum dan Aerasi No. 1 | A/19.05.01/03.01.06.026/1980 | S20060 - MOCHAMAD MAHMUT ROFI'I | Tidak Dilaksanakan | 03
10649 | 55880 | 16 | Valve Outlet Blower Pengaduk Alum dan Aerasi No. 1 | A/19.05.02/03.01.01.031/1980 | S20060 - MOCHAMAD MAHMUT ROFI'I | Tidak Dilaksanakan | 03
10669 | 57132 | 16 | Mixer Bikinan Kaporit Prasedimentasi No. 4 | A/19.09.02/02.12.03.051/1980 | S20050 - DIMAS SAPUTRA ALAM | Tidak Dilaksanakan | 02
10775 | 58953 | 16 | Elektromotor Pompa Selatan Bak Beton Transfer Alum | A/19.13.01/02.12.02.157/1980 | S20050 - DIMAS SAPUTRA ALAM | Tidak Dilaksanakan | 02
10776 | 57903 | 16 | Elektromotor Pompa Utara Bak Beton Transfer Alum | A/19.13.01/02.12.02.158/1980 | S20050 - DIMAS SAPUTRA ALAM | Tidak Dilaksanakan | 02
10777 | 56489 | 16 | Pompa Selatan Bak Beton Transfer Alum | A/19.13.01/03.10.01.159/1980 | S20060 - MOCHAMAD MAHMUT ROFI'I | Tidak Dilaksanakan | 03
10783 | 57904 | 16 | Elektromotor Pompa Barat Tangki Plastik Transfer Alum | A/19.13.01/02.12.02.165/1980 | S20050 - DIMAS SAPUTRA ALAM | Tidak Dilaksanakan | 02
10804 | 59348 | 16 | Panel Starter Pompa Transfer Polymer | A/19.13.02/02.11.03.186/1980 | S20050 - DIMAS SAPUTRA ALAM | Tidak Dilaksanakan | 02
10810 | 59349 | 16 | Elektromotor Pompa Transfer Polymer | A/19.13.02/02.12.02.192/1980 | S20050 - DIMAS SAPUTRA ALAM | Tidak Dilaksanakan | 02
10813 | 59502 | 16 | Elektromotor Pompa Distribusi Polymer No. 2 | A/19.13.02/02.12.02.195/1980 | S20050 - DIMAS SAPUTRA ALAM | Tidak Dilaksanakan | 02
10816 | 59356 | 16 | Mixer Bikinan Polymer | A/19.13.02/02.12.03.198/1980 | S20050 - DIMAS SAPUTRA ALAM | Tidak Dilaksanakan | 02
10819 | 64014 | 16 | Panel Pompa Distribusi Alum | A/19.13.03/02.11.03.201/xxxx | S20050 - DIMAS SAPUTRA ALAM | Tidak Dilaksanakan | 02
10821 | 58956 | 16 | Elektromotor Pompa Distribusi Alum No. 2 | A/19.13.03/02.12.02.203/1980 | S20050 - DIMAS SAPUTRA ALAM | Tidak Dilaksanakan | 02
10838 | 58664 | 16 | Panel LCMP - 1 | A/19.14.01/02.11.01.220/1980 | S20050 - DIMAS SAPUTRA ALAM | Tidak Dilaksanakan | 02
10839 | 55290 | 16 | Panel Starter Pompa Air Baku No. 7 | A/19.14.01/02.11.03.221/1980 | S20050 - DIMAS SAPUTRA ALAM | Tidak Dilaksanakan | 02
10840 | 55291 | 16 | Panel Starter Pompa Air Baku No. 8 | A/19.14.01/02.11.03.222/1980 | S20050 - DIMAS SAPUTRA ALAM | Tidak Dilaksanakan | 02
10841 | 57500 | 16 | Panel Supply Pompa Air Baku No. 4 | A/19.14.01/02.11.03.223/1980 | S20050 - DIMAS SAPUTRA ALAM | Tidak Dilaksanakan | 02
10842 | 58358 | 16 | Panel LVDP - 1 (Pompa Distribusi Baru) | A/19.14.01/02.11.02.224/1980 | S20050 - DIMAS SAPUTRA ALAM | Tidak Dilaksanakan | 02
10845 | 58713 | 16 | Panel Crane Pompa Air Baku dan Ruang Blower Sedimentasi | A/19.14.01/02.11.02.227/1980 | S20050 - DIMAS SAPUTRA ALAM | Tidak Dilaksanakan | 02
10875 | 55370 | 16 | Butterfly Valve Discharge Pompa Air Baku Utama No. 1 | A/19.14.01/03.01.01.256/1980 | S20060 - MOCHAMAD MAHMUT ROFI'I | Tidak Dilaksanakan | 03
10876 | 55400 | 16 | Butterfly Valve Discharge Pompa Air Baku Utama No. 2 | A/19.14.01/03.01.01.257/1980 | S20060 - MOCHAMAD MAHMUT ROFI'I | Tidak Dilaksanakan | 03
10879 | 55402 | 16 | Butterfly Valve Discharge Pompa Air Baku Utama No. 5 | A/19.14.01/03.01.01.260/1980 | S20060 - MOCHAMAD MAHMUT ROFI'I | Tidak Dilaksanakan | 03
10880 | 61514 | 16 | Butterfly Valve Discharge Pompa Air Baku Utama No. 6 | A/19.14.01/03.01.01.261/1980 | S20060 - MOCHAMAD MAHMUT ROFI'I | Tidak Dilaksanakan | 03
10881 | 56316 | 16 | Butterfly Valve Discharge Pompa Air Baku Utama No. 7 | A/19.14.01/03.01.01.262/1980 | S20060 - MOCHAMAD MAHMUT ROFI'I | Tidak Dilaksanakan | 03
10882 | 56320 | 16 | Butterfly Valve Discharge Pompa Air Baku Utama No. 8 | A/19.14.01/03.01.01.263/1980 | S20060 - MOCHAMAD MAHMUT ROFI'I | Tidak Dilaksanakan | 03
10884 | 55398 | 16 | Check Valve Discharge Pompa Air Baku Utama No. 2 | A/19.14.01/03.02.02.265/1998 | S20060 - MOCHAMAD MAHMUT ROFI'I | Tidak Dilaksanakan | 03
10885 | 61512 | 16 | Check Valve Discharge Pompa Air Baku Utama No. 3 | A/19.14.01/03.02.02.266/1998 | S20060 - MOCHAMAD MAHMUT ROFI'I | Tidak Dilaksanakan | 03
10886 | 56312 | 16 | Check Valve Discharge Pompa Air Baku Utama No. 4 | A/19.14.01/03.02.02.267/1980 | S20060 - MOCHAMAD MAHMUT ROFI'I | Tidak Dilaksanakan | 03
10887 | 55403 | 16 | Check Valve Discharge Pompa Air Baku Utama No. 5 | A/19.14.01/03.02.02.268/1980 | S20060 - MOCHAMAD MAHMUT ROFI'I | Tidak Dilaksanakan | 03
10888 | 56287 | 16 | Check Valve Discharge Pompa Air Baku Utama No. 6 | A/19.14.01/03.02.02.269/1980 | S20060 - MOCHAMAD MAHMUT ROFI'I | Tidak Dilaksanakan | 03
10889 | 56310 | 16 | Check Valve Discharge Pompa Air Baku Utama No. 7 | A/19.14.01/03.02.02.270/1980 | S20060 - MOCHAMAD MAHMUT ROFI'I | Tidak Dilaksanakan | 03
10890 | 56318 | 16 | Check Valve Discharge Pompa Air Baku Utama No. 8 | A/19.14.01/03.02.02.271/1980 | S20060 - MOCHAMAD MAHMUT ROFI'I | Tidak Dilaksanakan | 03
10899 | 62219 | 16 | Elektromotor Blower Pengaduk Alum dan Aerasi No. 1 | A/19.05.01/02.12.02.280/1980 | S20050 - DIMAS SAPUTRA ALAM | Tidak Dilaksanakan | 02
10907 | 55369 | 16 | Foot Valve Pompa Air Baku Utama No. 1 | A/19.14.02/03.03.01.288/1980 | S20060 - MOCHAMAD MAHMUT ROFI'I | Tidak Dilaksanakan | 03
10908 | 55399 | 16 | Foot Valve Pompa Air Baku Utama No. 2 | A/19.14.02/03.03.01.289/1980 | S20060 - MOCHAMAD MAHMUT ROFI'I | Tidak Dilaksanakan | 03
10909 | 61511 | 16 | Foot Valve Pompa Air Baku Utama No. 3 | A/19.14.02/03.03.01.290/1980 | S20060 - MOCHAMAD MAHMUT ROFI'I | Tidak Dilaksanakan | 03
10910 | 56314 | 16 | Foot Valve Pompa Air Baku Utama No. 4 | A/19.14.02/03.03.01.291/1980 | S20060 - MOCHAMAD MAHMUT ROFI'I | Tidak Dilaksanakan | 03
10911 | 55405 | 16 | Foot Valve Pompa Air Baku Utama No. 5 | A/19.14.02/03.03.01.292/1980 | S20060 - MOCHAMAD MAHMUT ROFI'I | Tidak Dilaksanakan | 03
10912 | 61516 | 16 | Foot Valve Pompa Air Baku Utama No. 6 | A/19.14.02/03.03.01.293/1980 | S20060 - MOCHAMAD MAHMUT ROFI'I | Tidak Dilaksanakan | 03
10913 | 56315 | 16 | Foot Valve Pompa Air Baku Utama No. 7 | A/19.14.02/03.03.01.294/1980 | S20060 - MOCHAMAD MAHMUT ROFI'I | Tidak Dilaksanakan | 03
10914 | 56319 | 16 | Foot Valve Pompa Air Baku Utama No. 8 | A/19.14.02/03.03.01.295/1980 | S20060 - MOCHAMAD MAHMUT ROFI'I | Tidak Dilaksanakan | 03
10919 | 57787 | 16 | Panel Incoming Pompa Air Baku Tambahan | A/19.15.01/02.11.02.300/1980 | S20050 - DIMAS SAPUTRA ALAM | Tidak Dilaksanakan | 02
10920 | 55294 | 16 | Panel Starter Pompa Air Baku Tambahan No. 9 | A/19.15.01/02.11.03.301/1980 | S20050 - DIMAS SAPUTRA ALAM | Tidak Dilaksanakan | 02
10921 | 55296 | 16 | Panel Starter Pompa Air Baku Tambahan No. 10 | A/19.15.01/02.11.03.302/1980 | S20050 - DIMAS SAPUTRA ALAM | Tidak Dilaksanakan | 02
10922 | 57688 | 16 | Panel Incoming Pompa Backwash | A/19.15.01/02.11.02.303/1980 | S20050 - DIMAS SAPUTRA ALAM | Tidak Dilaksanakan | 02
10926 | 56159 | 16 | Panel Penerangan Rumah Pompa Air Baku Tambahan | A/19.15.01/02.11.03.307/1980 | S20050 - DIMAS SAPUTRA ALAM | Tidak Dilaksanakan | 02
10927 | 56518 | 16 | Panel SDP Kompresor Rumah Pompa Air Baku Tambahan | A/19.15.01/02.11.02.308/1980 | S20050 - DIMAS SAPUTRA ALAM | Tidak Dilaksanakan | 02
10929 | 56517 | 16 | Panel Supply Kompresor No. 2 | A/19.15.01/02.11.03.310/2015 | S20050 - DIMAS SAPUTRA ALAM | Tidak Dilaksanakan | 02
10944 | 55372 | 16 | Valve Discharge Pompa Air Baku Tambahan No. 9 | A/19.15.01/03.01.01.325/2006 | S20060 - MOCHAMAD MAHMUT ROFI'I | Tidak Dilaksanakan | 03
10945 | 56325 | 16 | Valve Discharge Pompa Air Baku Tambahan No. 10 | A/19.15.01/03.01.01.326/2006 | S20060 - MOCHAMAD MAHMUT ROFI'I | Tidak Dilaksanakan | 03
10946 | 55358 | 16 | Check Valve Discharge Pompa Air Baku Tambahan No. 9 | A/19.15.01/03.02.02.327/1980 | S20060 - MOCHAMAD MAHMUT ROFI'I | Tidak Dilaksanakan | 03
10947 | 55406 | 16 | Check Valve Discharge Pompa Air Baku Tambahan No. 10 | A/19.15.01/03.02.02.328/1980 | S20060 - MOCHAMAD MAHMUT ROFI'I | Tidak Dilaksanakan | 03
10948 | 55877 | 16 | Valve Discharge Pompa Backwash No. 1 | A/19.15.01/03.01.01.329/1980 | S20060 - MOCHAMAD MAHMUT ROFI'I | Tidak Dilaksanakan | 03
10949 | 59078 | 16 | Valve Discharge Pompa Backwash No. 2 | A/19.15.01/03.01.01.330/1980 | S20060 - MOCHAMAD MAHMUT ROFI'I | Tidak Dilaksanakan | 03
10950 | 55876 | 16 | Check Valve Discharge Pompa Backwash No. 1 | A/19.15.01/03.02.02.331/2006 | S20060 - MOCHAMAD MAHMUT ROFI'I | Tidak Dilaksanakan | 03
10951 | 59079 | 16 | Check Valve Discharge Pompa Backwash No. 2 | A/19.15.01/03.02.02.332/2006 | S20060 - MOCHAMAD MAHMUT ROFI'I | Tidak Dilaksanakan | 03
10960 | 55359 | 16 | Foot Valve Pompa Air Baku Tambahan No. 9 | A/19.15.02/03.03.01.341/2006 | S20060 - MOCHAMAD MAHMUT ROFI'I | Tidak Dilaksanakan | 03
10961 | 56324 | 16 | Foot Valve Pompa Air Baku Tambahan No. 10 | A/19.15.02/03.03.01.342/2006 | S20060 - MOCHAMAD MAHMUT ROFI'I | Tidak Dilaksanakan | 03
10965 | 58748 | 16 | Panel Power Pompa Pancingan Pompa Backwash | A/19.15.03/02.11.03.346/2006 | S20050 - DIMAS SAPUTRA ALAM | Tidak Dilaksanakan | 02
10968 | 55875 | 16 | Foot Valve Pompa Backwash No. 1 | A/19.15.03/03.03.01.349/2006 | S20060 - MOCHAMAD MAHMUT ROFI'I | Tidak Dilaksanakan | 03
10969 | 59077 | 16 | Foot Valve Pompa Backwash No. 2 | A/19.15.03/03.03.01.350/2006 | S20060 - MOCHAMAD MAHMUT ROFI'I | Tidak Dilaksanakan | 03
11446 | 56899 | 16 | Panel Incoming Transformator No.2 | A/19.21.02/02.11.01.609/1980 | S20050 - DIMAS SAPUTRA ALAM | Tidak Dilaksanakan | 02
11449 | 58275 | 16 | Panel Outgoing T1 dari Ruang ACB to Incoming T1 Ruang Pompa Air Baku Utama | A/19.21.02/02.11.02.612/1980 | S20050 - DIMAS SAPUTRA ALAM | Tidak Dilaksanakan | 02
11452 | 58714 | 16 | Panel Incoming Pompa Distribusi Utama No. 7, 8 dan 4 | A/19.21.03/02.11.02.615/1980 | S20050 - DIMAS SAPUTRA ALAM | Tidak Dilaksanakan | 02
11453 | 56061 | 16 | Panel Starter Pompa Distribusi Utama No. 8 | A/19.21.03/02.11.03.616/1980 | S20050 - DIMAS SAPUTRA ALAM | Tidak Dilaksanakan | 02
11453 | 63938 | 16 | Panel Starter Pompa Distribusi Utama No. 8 | A/19.21.03/02.11.03.616/1980 | S20050 - DIMAS SAPUTRA ALAM | Tidak Dilaksanakan | 02
11454 | 56592 | 16 | Panel starter Pompa Distribusi Utama No. 7 | A/19.21.03/02.11.03.617/1980 | S20050 - DIMAS SAPUTRA ALAM | Tidak Dilaksanakan | 02
11461 | 57633 | 16 | Panel Coupler | A/19.21.03/02.11.02.624/1980 | S20050 - DIMAS SAPUTRA ALAM | Tidak Dilaksanakan | 02
11462 | 59894 | 16 | Panel Switching Incoming from Genset dan PLN (T2) | A/19.21.03/02.11.01.625/1980 | S20050 - DIMAS SAPUTRA ALAM | Tidak Dilaksanakan | 02
11463 | 58279 | 16 | Panel Outgoing to Panel Pompa Dist. No. 1,2,3,9, 10, dan Incoming from Panel T3 | A/19.21.03/02.11.02.626/1980 | S20050 - DIMAS SAPUTRA ALAM | Tidak Dilaksanakan | 02
11464 | 58368 | 16 | Panel LVDP F (outgoing to Pompa Distribusi Baru) | A/19.21.03/02.11.02.627/1980 | S20050 - DIMAS SAPUTRA ALAM | Tidak Dilaksanakan | 02
11465 | 58286 | 16 | Panel Incoming from Transformator No. 3 | A/19.21.03/02.11.01.628/1980 | S20050 - DIMAS SAPUTRA ALAM | Tidak Dilaksanakan | 02
11467 | 58401 | 16 | Panel Outgoing to Panel Pompa Dist. Utama No. 7, 8, dan 4 | A/19.21.03/02.11.02.630/1980 | S20050 - DIMAS SAPUTRA ALAM | Tidak Dilaksanakan | 02
11474 | 57871 | 16 | Panel Starter Pompa Distribusi Utama No. 3 | A/19.21.03/02.11.03.637/1980 | S20050 - DIMAS SAPUTRA ALAM | Tidak Dilaksanakan | 02
11475 | 57873 | 16 | Panel Starter Pompa Distribusi Utama No. 4 | A/19.21.03/02.11.03.638/1980 | S20050 - DIMAS SAPUTRA ALAM | Tidak Dilaksanakan | 02
11476 | 58685 | 16 | Panel Starter Pompa Distribusi Utama No. 5 | A/19.21.03/02.11.03.639/1980 | S20050 - DIMAS SAPUTRA ALAM | Tidak Dilaksanakan | 02
11478 | 55874 | 16 | Panel Starter Pompa Distribusi Utama No. 9 | A/19.21.03/02.11.03.641/1980 | S20050 - DIMAS SAPUTRA ALAM | Tidak Dilaksanakan | 02
11511 | 55298 | 16 | Butterfly Valve Discharge Pompa Distribusi Utama No. 1 | A/19.21.03/03.01.01.674/1980 | S20060 - MOCHAMAD MAHMUT ROFI'I | Tidak Dilaksanakan | 03
11512 | 55307 | 16 | Butterfly Valve Discharge Pompa Distribusi Utama No. 2 | A/19.21.03/03.01.01.675/1980 | S20060 - MOCHAMAD MAHMUT ROFI'I | Tidak Dilaksanakan | 03
11513 | 57869 | 16 | Butterfly Valve Discharge Pompa Distribusi Utama No. 3 | A/19.21.03/03.01.01.676/1980 | S20060 - MOCHAMAD MAHMUT ROFI'I | Tidak Dilaksanakan | 03
11514 | 59467 | 16 | Butterfly Valve Discharge Pompa Distribusi Utama No. 4 | A/19.21.03/03.01.01.677/1980 | S20060 - MOCHAMAD MAHMUT ROFI'I | Tidak Dilaksanakan | 03
11515 | 55872 | 16 | Butterfly Valve Discharge Pompa Distribusi Utama No. 5 | A/19.21.03/03.01.01.678/1980 | S20060 - MOCHAMAD MAHMUT ROFI'I | Tidak Dilaksanakan | 03
11516 | 56329 | 16 | Butterfly Valve Discharge Pompa Distribusi Utama No. 6 | A/19.21.03/03.01.01.679/1980 | S20060 - MOCHAMAD MAHMUT ROFI'I | Tidak Dilaksanakan | 03
11517 | 56412 | 16 | Butterfly Valve Discharge Pompa Distribusi Utama No. 7 | A/19.21.03/03.01.01.680/1980 | S20060 - MOCHAMAD MAHMUT ROFI'I | Tidak Dilaksanakan | 03
11518 | 63934 | 16 | Butterfly Valve Discharge Pompa Distribusi Utama No. 8 | A/19.21.03/03.01.01.681/1980 | S20060 - MOCHAMAD MAHMUT ROFI'I | Tidak Dilaksanakan | 03
11518 | 59471 | 16 | Butterfly Valve Discharge Pompa Distribusi Utama No. 8 | A/19.21.03/03.01.01.681/1980 | S20060 - MOCHAMAD MAHMUT ROFI'I | Tidak Dilaksanakan | 03
11519 | 59475 | 16 | Butterfly Valve Discharge Pompa Distribusi Utama No. 9 | A/19.21.03/03.01.01.682/1980 | S20060 - MOCHAMAD MAHMUT ROFI'I | Tidak Dilaksanakan | 03
11534 | 55299 | 16 | Foot Valve Pompa Distribusi Utama No. 1 | A/19.21.04/03.03.01.697/1980 | S20060 - MOCHAMAD MAHMUT ROFI'I | Tidak Dilaksanakan | 03
11535 | 55308 | 16 | Foot Valve Pompa Distribusi Utama No. 2 | A/19.21.04/03.03.01.698/1980 | S20060 - MOCHAMAD MAHMUT ROFI'I | Tidak Dilaksanakan | 03
11536 | 57867 | 16 | Foot Valve Pompa Distribusi Utama No. 3 | A/19.21.04/03.03.01.699/1980 | S20060 - MOCHAMAD MAHMUT ROFI'I | Tidak Dilaksanakan | 03
11537 | 59465 | 16 | Foot Valve Pompa Distribusi Utama No. 4 | A/19.21.04/03.03.01.700/1980 | S20060 - MOCHAMAD MAHMUT ROFI'I | Tidak Dilaksanakan | 03
11538 | 55869 | 16 | Foot Valve Pompa Distribusi Utama No. 5 | A/19.21.04/03.03.01.701/1980 | S20060 - MOCHAMAD MAHMUT ROFI'I | Tidak Dilaksanakan | 03
11539 | 56330 | 16 | Foot Valve Pompa Distribusi Utama No. 6 | A/19.21.04/03.03.01.702/1980 | S20060 - MOCHAMAD MAHMUT ROFI'I | Tidak Dilaksanakan | 03
11542 | 59473 | 16 | Foot Valve Pompa Distribusi Utama No. 9 | A/19.21.04/03.03.01.705/1980 | S20060 - MOCHAMAD MAHMUT ROFI'I | Tidak Dilaksanakan | 03
12729 | 58943 | 16 | Panel Selenoid Valve Drain Tangki Kompresor | A/19.05.01/02.11.03.800/2016 | S20050 - DIMAS SAPUTRA ALAM | Tidak Dilaksanakan | 02
12753 | 58954 | 16 | Elektromotor Pompa Timur Tangki Plastik Transfer Alum | A/19.13.01/02.12.02.824/2016 | S20050 - DIMAS SAPUTRA ALAM | Tidak Dilaksanakan | 02
12754 | 59365 | 16 | Pompa Timur Tangki Plastik Transfer Alum | A/19.13.01/03.10.01.825/2016 | S20060 - MOCHAMAD MAHMUT ROFI'I | Tidak Dilaksanakan | 03
12755 | 58955 | 16 | Elektromotor Pompa Distribusi Alum No. 1 | A/19.13.03/02.12.02.826/2016 | S20050 - DIMAS SAPUTRA ALAM | Tidak Dilaksanakan | 02
12757 | 56114 | 16 | Elektromotor Pompa Distribusi Alum No. 3 | A/19.13.03/02.12.02.828/2016 | S20050 - DIMAS SAPUTRA ALAM | Tidak Dilaksanakan | 02
12759 | 56413 | 16 | Foot Valve Pompa Distribusi Utama No. 7 | A/19.21.04/03.03.01.830/2017 | S20060 - MOCHAMAD MAHMUT ROFI'I | Tidak Dilaksanakan | 03
13042 | 59075 | 16 | Panel Starter Pompa Backwash No. 3 | A/19.15.01/02.11.03.835/2017 | S20050 - DIMAS SAPUTRA ALAM | Tidak Dilaksanakan | 02
13045 | 56336 | 16 | Check Valve Pompa Backwash No. 3 | A/19.15.01/03.02.03.838/2017 | S20060 - MOCHAMAD MAHMUT ROFI'I | Tidak Dilaksanakan | 03
13046 | 56337 | 16 | Butterfly Valve Discharge Pompa Backwash No. 3 | A/19.15.01/03.01.01.839/2017 | S20060 - MOCHAMAD MAHMUT ROFI'I | Tidak Dilaksanakan | 03
13048 | 56334 | 16 | Foot Valve Pompa Backwash No. 3 | A/19.15.01/03.03.05.841/2017 | S20060 - MOCHAMAD MAHMUT ROFI'I | Tidak Dilaksanakan | 03
13049 | 56593 | 16 | Panel Kontrol Pompa Distribusi Tambahan No. 1 dan 2 | A/19.23.01/02.11.03.842/2017 | S20050 - DIMAS SAPUTRA ALAM | Tidak Dilaksanakan | 02
13050 | 56595 | 16 | Panel Starter Pompa Distribusi Tambahan No. 1 | A/19.23.01/02.11.03.843/2017 | S20050 - DIMAS SAPUTRA ALAM | Tidak Dilaksanakan | 02
13051 | 59654 | 16 | Panel Starter Pompa Distribusi Tambahan No. 2 | A/19.23.01/02.11.03.844/2017 | S20050 - DIMAS SAPUTRA ALAM | Tidak Dilaksanakan | 02
13058 | 59656 | 16 | Check Valve Discharge Pompa Distribusi Tambahan No. 1 | A/19.23.01/03.02.03.851/2017 | S20060 - MOCHAMAD MAHMUT ROFI'I | Tidak Dilaksanakan | 03
13059 | 56416 | 16 | Check Valve Discharge Pompa Distribusi Tambahan No. 2 | A/19.23.01/03.02.03.852/2017 | S20060 - MOCHAMAD MAHMUT ROFI'I | Tidak Dilaksanakan | 03
13061 | 59657 | 16 | Foot Valve Pompa Distribusi Tambahan No. 1 | A/19.23.02/03.03.05.854/2017 | S20060 - MOCHAMAD MAHMUT ROFI'I | Tidak Dilaksanakan | 03
13062 | 56417 | 16 | Foot Valve Pompa Distribusi Tambahan No. 2 | A/19.23.02/03.03.05.855/2017 | S20060 - MOCHAMAD MAHMUT ROFI'I | Tidak Dilaksanakan | 03
13323 | 56719 | 16 | Bikinan Polymer | A/19.13.01/03.13.06.878/2016 | S20060 - MOCHAMAD MAHMUT ROFI'I | Tidak Dilaksanakan | 03
15099 | 62880 | 16 | Panel Pompa Submersible Distribusi Tambahan (Kelder Outdoor) | A/19.23.03/02.11.03.888/2018 | S20050 - DIMAS SAPUTRA ALAM | Tidak Dilaksanakan | 02
15100 | 62879 | 16 | Pompa Submersible Distribusi Tambahan (Kelder Outdoor) | A/19.23.03/03.10.06.889/2018 | S20060 - MOCHAMAD MAHMUT ROFI'I | Tidak Dilaksanakan | 03
15101 | 58743 | 16 | Panel Penerangan Emergency | A/19.21.03/02.11.03.890/2018 | S20050 - DIMAS SAPUTRA ALAM | Tidak Dilaksanakan | 02
15103 | 57549 | 16 | Panel Pompa Submersible Air Baku Utama | A/19.14.01/02.11.03.892/2018 | S20050 - DIMAS SAPUTRA ALAM | Tidak Dilaksanakan | 02
15104 | 57548 | 16 | Pompa Submersible Air Baku Utama | A/19.14.01/03.10.06.893/2018 | S20060 - MOCHAMAD MAHMUT ROFI'I | Tidak Dilaksanakan | 03
15107 | 60589 | 16 | Panel Blower Filter No. 1 (55 kW) | A/19.16.02/02.11.03.896/2018 | S20050 - DIMAS SAPUTRA ALAM | Tidak Dilaksanakan | 02
15124 | 63976 | 16 | Actuator Valve Outlet Filter No. 9 | A/19.19.09/03.04.01.904/2018 | S20060 - MOCHAMAD MAHMUT ROFI'I | Tidak Dilaksanakan | 03
15128 | 63979 | 16 | Actuator Valve Outlet Filter No. 13 | A/19.19.13/03.04.01.908/2018 | S20060 - MOCHAMAD MAHMUT ROFI'I | Tidak Dilaksanakan | 03
15129 | 63982 | 16 | Actuator Valve Outlet Filter No. 14 | A/19.19.14/03.04.01.909/2018 | S20060 - MOCHAMAD MAHMUT ROFI'I | Tidak Dilaksanakan | 03
15131 | 63988 | 16 | Actuator Valve Outlet Filter No. 16 | A/19.19.16/03.04.01.911/2018 | S20060 - MOCHAMAD MAHMUT ROFI'I | Tidak Dilaksanakan | 03
15214 | 59206 | 16 | Panel Incoming From Transformator 1 | A/19.14.01/02.11.01.913/2018 | S20050 - DIMAS SAPUTRA ALAM | Tidak Dilaksanakan | 02
15215 | 55421 | 16 | Panel Incoming From Transformator 4 | A/19.14.01/02.11.01.914/2018 | S20050 - DIMAS SAPUTRA ALAM | Tidak Dilaksanakan | 02
15216 | 55414 | 16 | Panel Starter Pompa Air Baku Utama No. 1 | A/19.14.01/02.11.03.915/2019 | S20050 - DIMAS SAPUTRA ALAM | Tidak Dilaksanakan | 02
15217 | 55392 | 16 | Panel Starter Pompa Air Baku Utama No. 2 | A/19.14.01/02.11.03.916/2019 | S20050 - DIMAS SAPUTRA ALAM | Tidak Dilaksanakan | 02
15218 | 58193 | 16 | Panel Starter Pompa Air Baku Utama No. 4 | A/19.14.01/02.11.03.917/2019 | S20050 - DIMAS SAPUTRA ALAM | Tidak Dilaksanakan | 02
15219 | 55287 | 16 | Panel Starter Pompa Air Baku Utama No. 5 | A/19.14.01/02.11.03.918/2019 | S20050 - DIMAS SAPUTRA ALAM | Tidak Dilaksanakan | 02
15235 | 62211 | 16 | Panel Incoming From Transformator 2 | A/19.21.03/02.11.01.925/2018 | S20050 - DIMAS SAPUTRA ALAM | Tidak Dilaksanakan | 02
15236 | 55303 | 16 | Panel Starter Pompa Distribusi Utama No. 1 | A/19.21.03/02.11.03.926/2018 | S20050 - DIMAS SAPUTRA ALAM | Tidak Dilaksanakan | 02
15237 | 56327 | 16 | Panel Starter Pompa Distribusi Utama No. 6 | A/19.21.03/02.11.03.927/2018 | S20050 - DIMAS SAPUTRA ALAM | Tidak Dilaksanakan | 02
15350 | 59849 | 16 | Butterfy Valve Discharge Pompa Distribusi Tambahan No. 1 | A/19.23.01/03.01.01.938/2019 | S20060 - MOCHAMAD MAHMUT ROFI'I | Tidak Dilaksanakan | 03
15351 | 56725 | 16 | Butterfy Valve Discharge Pompa Distribusi Tambahan No. 2 | A/19.23.01/03.01.01.939/2019 | S20060 - MOCHAMAD MAHMUT ROFI'I | Tidak Dilaksanakan | 03
15404 | 56066 | 16 | Panel Starter Pompa Distribusi Utama No. 2 | A/19.21.03/02.11.03.940/2018 | S20050 - DIMAS SAPUTRA ALAM | Tidak Dilaksanakan | 02
15484 | 57806 | 16 | Pompa Distribusi Polymer No. 1 (Timur) | A/19.13.02/03.10.04.944/2018 | S20060 - MOCHAMAD MAHMUT ROFI'I | Tidak Dilaksanakan | 03
15485 | 57807 | 16 | Elektromotor Pompa Distribusi Polymer No. 1 | A/19.13.02/02.12.02.945/2018 | S20050 - DIMAS SAPUTRA ALAM | Tidak Dilaksanakan | 02
15777 | 57033 | 16 | Panel Mixer Bikinan No. 1 | A/19.13.03/02.11.03.955/2019 | S20050 - DIMAS SAPUTRA ALAM | Tidak Dilaksanakan | 02
15778 | 58213 | 16 | Panel Mixer Bikinan No. 2 | A/19.13.03/02.11.03.956/2019 | S20050 - DIMAS SAPUTRA ALAM | Tidak Dilaksanakan | 02
15779 | 57032 | 16 | Mixer Bikinan Alum No. 1 | A/19.13.03/02.12.03.957/2019 | S20050 - DIMAS SAPUTRA ALAM | Tidak Dilaksanakan | 02
15786 | 58755 | 16 | Panel Starter Pompa Sample Dalam No. 2 | A/19.02.01/02.11.03.962/2019 | S20050 - DIMAS SAPUTRA ALAM | Tidak Dilaksanakan | 02
15792 | 63526 | 16 | Kompresor Filter No. 2 | A/19.16.02/03.11.02.968/2019 | S20060 - MOCHAMAD MAHMUT ROFI'I | Tidak Dilaksanakan | 03
16199 | 60914 | 16 | Cubicle Metering Ruang Cubilce Utama | A/19.22.02/02.14.03.972/2019 | S20050 - DIMAS SAPUTRA ALAM | Tidak Dilaksanakan | 02
16200 | 58190 | 16 | Cubicle Outgoing Trafo 1 | A/19.22.02/02.14.01.973/2019 | S20050 - DIMAS SAPUTRA ALAM | Tidak Dilaksanakan | 02
16201 | 58678 | 16 | Cubicle Outgoing Trafo 2 | A/19.22.02/02.14.01.974/2019 | S20050 - DIMAS SAPUTRA ALAM | Tidak Dilaksanakan | 02
16202 | 62528 | 16 | Cubicle Outgoing Trafo 3 | A/19.22.02/02.14.01.975/2019 | S20050 - DIMAS SAPUTRA ALAM | Tidak Dilaksanakan | 02
16203 | 60916 | 16 | Cubicle Outgoing Trafo 4 | A/19.22.02/02.14.01.976/2019 | S20050 - DIMAS SAPUTRA ALAM | Tidak Dilaksanakan | 02
16204 | 62169 | 16 | Panel Battery Charger Battery Backup Ruang Cubicle Utama | A/19.22.02/02.11.03.977/2019 | S20050 - DIMAS SAPUTRA ALAM | Tidak Dilaksanakan | 02
16206 | 58679 | 16 | Panel Penerangan Cubicle Utama | A/19.22.02/02.11.03.979/2019 | S20050 - DIMAS SAPUTRA ALAM | Tidak Dilaksanakan | 02
16207 | 60572 | 16 | Panel Outgoing Backup Trafo No. 3 Ngagel 3 | A/19.20.00/02.14.01.980/2019 | S20050 - DIMAS SAPUTRA ALAM | Tidak Dilaksanakan | 02
16208 | 62170 | 16 | Panel Outgoing Backup Trafo No. 4 Ngagel 3 | A/19.20.00/02.14.01.981/2019 | S20050 - DIMAS SAPUTRA ALAM | Tidak Dilaksanakan | 02
16209 | 62486 | 16 | Panel Outgoing Backup Trafo No. 2 Ngagel 3 | A/19.20.00/02.14.01.982/2019 | S20050 - DIMAS SAPUTRA ALAM | Tidak Dilaksanakan | 02
16210 | 61127 | 16 | Panel Outgoing Backup Trafo No. 1 Ngagel 3 | A/19.20.00/02.14.01.983/2019 | S20050 - DIMAS SAPUTRA ALAM | Tidak Dilaksanakan | 02
16211 | 62144 | 16 | Panel Outgoing Utility Backup | A/19.20.00/02.14.01.984/2019 | S20050 - DIMAS SAPUTRA ALAM | Tidak Dilaksanakan | 02
16212 | 62171 | 16 | Panel Incoming Trafo Backup Trafo 4000 Kva Ngagel 3 | A/19.20.00/02.11.01.985/2019 | S20050 - DIMAS SAPUTRA ALAM | Tidak Dilaksanakan | 02
16213 | 60573 | 16 | Panel Battery Charger Ruang Travo Backup | A/19.20.00/02.11.03.986/2019 | S20050 - DIMAS SAPUTRA ALAM | Tidak Dilaksanakan | 02
16214 | 60574 | 16 | Battery Charger Ruang Travo Backup | A/19.20.00/02.06.02.987/2019 | S20050 - DIMAS SAPUTRA ALAM | Tidak Dilaksanakan | 02
16215 | 59201 | 16 | Panel Penerangan Ruang Cubicle Utama | A/19.20.00/02.11.03.988/2019 | S20050 - DIMAS SAPUTRA ALAM | Tidak Dilaksanakan | 02
16216 | 61146 | 16 | Cubicle Incoming Backup From PLN | A/19.20.00/02.14.01.989/2019 | S20050 - DIMAS SAPUTRA ALAM | Tidak Dilaksanakan | 02
16217 | 59202 | 16 | Cubicle Metering Ruang Backup | A/19.20.00/02.14.03.990/2019 | S20050 - DIMAS SAPUTRA ALAM | Tidak Dilaksanakan | 02
16218 | 62172 | 16 | Cubicle Outgoing to Trafo Backup 1 & 2 Genset Ngagel 1 | A/19.20.00/02.14.01.991/2019 | S20050 - DIMAS SAPUTRA ALAM | Tidak Dilaksanakan | 02
16219 | 62406 | 16 | Cubicle Outgoing Trafo Backup 3 4000 KVA | A/19.20.00/02.14.01.992/2019 | S20050 - DIMAS SAPUTRA ALAM | Tidak Dilaksanakan | 02
16558 | 61364 | 16 | Dozring Distribusi Polymer Prasedimentasi No. 3 | A/19.26.00/04.02.01.993/1980 | S20081 - Mohammad Lukman Ismail | Tidak Dilaksanakan | 04
16559 | 61365 | 16 | Dozring Distribusi Polymer Prasedimentasi No. 4 | A/19.26.00/04.02.01.994/1980 | S20081 - Mohammad Lukman Ismail | Tidak Dilaksanakan | 04
16560 | 61366 | 16 | Dozring Distribusi Polymer Prasedimentasi No. 5 | A/19.26.00/04.02.01.995/1980 | S20081 - Mohammad Lukman Ismail | Tidak Dilaksanakan | 04
16732 | 61509 | 16 | Panel Starter Pompa Air Baku Utama No. 3 | A/19.14.01/02.11.03.1000/2019 | S20050 - DIMAS SAPUTRA ALAM | Tidak Dilaksanakan | 02
16733 | 61515 | 16 | Panel Starter Pompa Air Baku Utama No. 6 | A/19.14.01/02.11.03.1001/2019 | S20050 - DIMAS SAPUTRA ALAM | Tidak Dilaksanakan | 02
16750 | 62554 | 16 | Butterfly Valve Header Outlet Filter Ujung Selatan | A/19.15.03/03.01.01.1002/1980 | S20060 - MOCHAMAD MAHMUT ROFI'I | Tidak Dilaksanakan | 03
16751 | 62555 | 16 | Actuator Butterfly Valve Header Outlet Filter Ujung Selatan | A/19.15.03/03.04.01.1003/1980 | S20060 - MOCHAMAD MAHMUT ROFI'I | Tidak Dilaksanakan | 03
16804 | 60575 | 16 | Panel RTU Pompa Distribusi Ngagel III | A/19.19.08/02.09.01.1009/2019 | S20052 - TEGUH SUMANTORO | Tidak Dilaksanakan | 02
16933 | 58210 | 16 | Mixer Bikinan Alum No. 2 | A/19.13.03/02.12.03.1010/1980 | S20050 - DIMAS SAPUTRA ALAM | Tidak Dilaksanakan | 02
16934 | 60587 | 16 | Panel Blower Filter No. 2 | A/19.16.02/02.11.03.1011/2020 | S20050 - DIMAS SAPUTRA ALAM | Tidak Dilaksanakan | 02
25377 | 63977 | 16 | Selenoid Actuator Valve Outlet Filter No. 9 | A/19.19.09/02.15.01.1078/2018 | S20050 - DIMAS SAPUTRA ALAM | Tidak Dilaksanakan | 02
25389 | 63980 | 16 | Selenoid Actuator Valve Outlet Filter No. 13 | A/19.19.13/02.15.01.1090/2018 | S20050 - DIMAS SAPUTRA ALAM | Tidak Dilaksanakan | 02
25392 | 63983 | 16 | Selenoid Actuator Valve Outlet Filter No. 14 | A/19.19.14/02.15.01.1093/2018 | S20050 - DIMAS SAPUTRA ALAM | Tidak Dilaksanakan | 02
25398 | 63989 | 16 | Selenoid Actuator Valve Outlet Filter No. 16 | A/19.19.16/02.15.01.1099/1980 | S20050 - DIMAS SAPUTRA ALAM | Tidak Dilaksanakan | 02
26239 | 63839 | 16 | Selenoid Actuator Butterfly Valve Header Outlet Filter Ujung Selatan | A/19.15.03/02.15.01.1157/1980 | S20050 - DIMAS SAPUTRA ALAM | Tidak Dilaksanakan | 02
26885 | 63941 | 16 | Check Valve Discharge Pompa Distribusi Utama No. 8 | A/19.21.03/03.02.02.1162/2022 | S20060 - MOCHAMAD MAHMUT ROFI'I | Tidak Dilaksanakan | 03
26886 | 63939 | 16 | Foot Valve Pompa Distribusi Utama No. 8 | A/19.21.04/03.03.02.1163/2022 | S20060 - MOCHAMAD MAHMUT ROFI'I | Tidak Dilaksanakan | 03
27388 | 64140 | 16 | Butterfly Valve Discharge Pompa Air Baku Utama No. 3 | A/19.14.01/03.01.01.1218/2022 | S20060 - MOCHAMAD MAHMUT ROFI'I | Tidak Dilaksanakan | 03
27389 | 64139 | 16 | Butterfly Valve Discharge Pompa Air Baku Utama No. 4 | A/19.14.01/03.01.01.1219/2022 | S20060 - MOCHAMAD MAHMUT ROFI'I | Tidak Dilaksanakan | 03
27390 | 64012 | 16 | Pompa Distribusi Alum No. 4 | A/19.13.03/03.10.01.1220/2022 | S20060 - MOCHAMAD MAHMUT ROFI'I | Tidak Dilaksanakan | 03
27391 | 64013 | 16 | Elektromotor Pompa Distribusi Alum No. 4 | A/19.13.03/02.12.02.1221/2022 | S20050 - DIMAS SAPUTRA ALAM | Tidak Dilaksanakan | 02