## NG1
Aset ID | 52w ID | Urutan Minggu | Nama Aset | Kode Aset | Proses Disposisi | Pelaksanaan | Kategori
5101 | 72593 | 6 | Actuator Drain No. 4 Clearator A | A/17.14.01/03.04.01.2302/2019 | S20058 - EGY ANGGA K | Baru | Aset Mekanikal Pendukung
5102 | 72423 | 6 | Actuator Drain No. 6 Clearator A | A/17.14.01/03.04.01.2303/2019 | S20058 - EGY ANGGA K | Baru | Aset Mekanikal Pendukung
5103 | 72595 | 6 | Actuator Drain No. 11 Clearator A | A/17.14.01/03.04.01.2304/2019 | S20058 - EGY ANGGA K | Baru | Aset Mekanikal Pendukung
7847 | 68344 | 6 | ACB Transformator No. 2 | A/17.01.01/02.03.01.006/1980 | S20054 - RENDI J | Baru | Aset Elektrikal Pendukung
7891 | 65962 | 6 | Valve Timur Drain Timur Bak Prasedimentasi (5,6,7,8) | A/17.03.03/03.01.01.050/1980 | S20058 - EGY ANGGA K | Baru | Aset Mekanikal Pendukung
7892 | 66784 | 6 | Valve Barat Drain Timur Bak Prasedimentasi (5,6,7,8) | A/17.03.03/03.01.01.051/1980 | S20058 - EGY ANGGA K | Baru | Aset Mekanikal Pendukung
7893 | 67419 | 6 | Valve Timur Drain Timur Bak Prasedimentasi (1,2,3,4) | A/17.03.03/03.01.01.052/1980 | S20058 - EGY ANGGA K | Baru | Aset Mekanikal Pendukung
7899 | 66785 | 6 | Valve Timur Drain Barat Bak Prasedimentasi (5,6,7,8) | A/17.03.04/03.01.01.058/1980 | S20058 - EGY ANGGA K | Baru | Aset Mekanikal Pendukung
7900 | 67813 | 6 | Valve Barat Drain Barat Bak Prasedimentasi (5,6,7,8) | A/17.03.04/03.01.01.059/1980 | S20058 - EGY ANGGA K | Baru | Aset Mekanikal Pendukung
7901 | 67421 | 6 | Valve Timur Drain Barat Bak Prasedimentasi (1,2,3,4) | A/17.03.04/03.01.01.060/1980 | S20058 - EGY ANGGA K | Baru | Aset Mekanikal Pendukung
7902 | 65963 | 6 | Valve Barat Drain Barat Bak Prasedimentasi (5,6,7,8) | A/17.03.04/03.01.01.061/1980 | S20058 - EGY ANGGA K | Baru | Aset Mekanikal Pendukung
7927 | 66125 | 6 | Panel Kontrol Polymer | A/17.06.01/02.11.03.086/1980 | S20054 - RENDI J | Baru | Aset Elektrikal Pendukung
7929 | 68612 | 6 | Ex. Panel Blower No. 2 dan Mixer Bikinan Karbon | A/17.06.01/02.11.03.088/1980 | S20054 - RENDI J | Baru | Aset Elektrikal Pendukung
7930 | 68611 | 6 | Panel Blower No. 2 Baru | A/17.06.01/02.11.03.089/1980 | S20054 - RENDI J | Baru | Aset Elektrikal Pendukung
7933 | 69848 | 6 | Elektromotor Blower Polymer No. 1 (Selatan) | A/17.06.01/02.12.02.092/1980 | S20054 - RENDI J | Baru | Aset Elektrikal Pendukung
7935 | 68626 | 6 | Elektromotor Blower Polymer No. 2 (Utara) | A/17.06.01/02.12.02.094/1980 | S20054 - RENDI J | Baru | Aset Elektrikal Pendukung
7940 | 69150 | 6 | Elektromotor Pompa Transfer Bikinan Alumunium Sulfat No. 3 | A/17.08.03/02.12.02.099/1980 | S20054 - RENDI J | Baru | Aset Elektrikal Pendukung
7941 | 68632 | 6 | Elektromotor Pompa Transfer Alumunium Sulfat Dalam No. 2 | A/17.08.02/02.12.02.100/1980 | S20054 - RENDI J | Baru | Aset Elektrikal Pendukung
7956 | 70844 | 6 | Elektromotor Pompa Transfer Alumunium Sulfat Luar No. 2 | A/17.08.01/02.12.02.115/2016 | S20054 - RENDI J | Baru | Aset Elektrikal Pendukung
7975 | 68724 | 6 | Elektromotor Pompa Transfer Bikinan Alumunium Sulfat No. 2 | A/17.08.03/02.12.02.134/1980 | S20054 - RENDI J | Baru | Aset Elektrikal Pendukung
8021 | 71087 | 6 | Actuator Drain Centre No. 3 Clearator A | A/17.14.01/03.04.01.180/1980 | S20058 - EGY ANGGA K | Baru | Aset Mekanikal Pendukung
8022 | 69606 | 6 | Actuator Drain Centre No. 4 Clearator A | A/17.14.01/03.04.01.181/1980 | S20058 - EGY ANGGA K | Baru | Aset Mekanikal Pendukung
8027 | 71089 | 6 | Actuator Drain No. 1 Clearator A | A/17.14.01/03.04.01.186/1980 | S20058 - EGY ANGGA K | Baru | Aset Mekanikal Pendukung
8029 | 69748 | 6 | Actuator Drain No. 3 Clearator A | A/17.14.01/03.04.01.188/1980 | S20058 - EGY ANGGA K | Baru | Aset Mekanikal Pendukung
8031 | 66425 | 6 | Actuator Drain No. 5 Clearator A | A/17.14.01/03.04.01.190/1980 | S20058 - EGY ANGGA K | Baru | Aset Mekanikal Pendukung
8033 | 69615 | 6 | Actuator Drain No. 7 Clearator A | A/17.14.01/03.04.01.192/1980 | S20058 - EGY ANGGA K | Baru | Aset Mekanikal Pendukung
8034 | 69033 | 6 | Actuator Drain No. 8 Clearator A | A/17.14.01/03.04.01.193/1980 | S20058 - EGY ANGGA K | Baru | Aset Mekanikal Pendukung
8035 | 69933 | 6 | Actuator Drain No. 9 Clearator A | A/17.14.01/03.04.01.194/1980 | S20058 - EGY ANGGA K | Baru | Aset Mekanikal Pendukung
8036 | 67504 | 6 | Actuator Drain No. 10 Clearator A | A/17.14.01/03.04.01.195/1980 | S20058 - EGY ANGGA K | Baru | Aset Mekanikal Pendukung
8038 | 66188 | 6 | Actuator Drain No. 12 Clearator A | A/17.14.01/03.04.01.197/1980 | S20058 - EGY ANGGA K | Baru | Aset Mekanikal Pendukung
8278 | 69356 | 6 | Valve Atas Outlet Filter A No. 2 | A/17.16.01/03.01.01.437/1980 | S20058 - EGY ANGGA K | Baru | Aset Mekanikal Pendukung
8279 | 67805 | 6 | Valve Atas Outlet Filter A No. 3 | A/17.16.01/03.01.01.438/1980 | S20058 - EGY ANGGA K | Baru | Aset Mekanikal Pendukung
8280 | 68970 | 6 | Valve Atas Outlet Filter A No. 4 | A/17.16.01/03.01.01.439/1980 | S20058 - EGY ANGGA K | Baru | Aset Mekanikal Pendukung
8284 | 71115 | 6 | Valve Atas Outlet Filter A No. 8 | A/17.16.01/03.01.01.443/1980 | S20058 - EGY ANGGA K | Baru | Aset Mekanikal Pendukung
8286 | 68973 | 6 | Valve Atas Outlet Filter A No. 10 | A/17.16.01/03.01.01.445/1980 | S20058 - EGY ANGGA K | Baru | Aset Mekanikal Pendukung
8288 | 68581 | 6 | Valve Atas Outlet Filter A No. 12 | A/17.16.01/03.01.01.447/1980 | S20058 - EGY ANGGA K | Baru | Aset Mekanikal Pendukung
8290 | 68585 | 6 | Valve Atas Outlet Filter A No. 14 | A/17.16.01/03.01.01.449/1980 | S20058 - EGY ANGGA K | Baru | Aset Mekanikal Pendukung
8292 | 68979 | 6 | Valve Atas Outlet Filter A No. 16 | A/17.16.01/03.01.01.451/1980 | S20058 - EGY ANGGA K | Baru | Aset Mekanikal Pendukung
8293 | 69842 | 6 | Valve Atas Outlet Filter A No. 17 | A/17.16.01/03.01.01.452/1980 | S20058 - EGY ANGGA K | Baru | Aset Mekanikal Pendukung
8294 | 67818 | 6 | Valve Atas Outlet Filter A No. 18 | A/17.16.01/03.01.01.453/1980 | S20058 - EGY ANGGA K | Baru | Aset Mekanikal Pendukung
8295 | 67821 | 6 | Valve Atas Outlet Filter A No. 19 | A/17.16.01/03.01.01.454/1980 | S20058 - EGY ANGGA K | Baru | Aset Mekanikal Pendukung
8296 | 68588 | 6 | Valve Atas Outlet Filter A No. 20 | A/17.16.01/03.01.01.455/1980 | S20058 - EGY ANGGA K | Baru | Aset Mekanikal Pendukung
8297 | 68982 | 6 | Valve Atas Outlet Filter A No. 21 | A/17.16.01/03.01.01.456/1980 | S20058 - EGY ANGGA K | Baru | Aset Mekanikal Pendukung
8298 | 68592 | 6 | Valve Atas Outlet Filter A No. 22 | A/17.16.01/03.01.01.457/1980 | S20058 - EGY ANGGA K | Baru | Aset Mekanikal Pendukung
8299 | 67824 | 6 | Valve Atas Outlet Filter A No. 23 | A/17.16.01/03.01.01.458/1980 | S20058 - EGY ANGGA K | Baru | Aset Mekanikal Pendukung
8300 | 69108 | 6 | Valve Atas Outlet Filter A No. 24 | A/17.16.01/03.01.01.459/1980 | S20058 - EGY ANGGA K | Baru | Aset Mekanikal Pendukung
8301 | 68985 | 6 | Valve Atas Outlet Filter A No. 25 | A/17.16.01/03.01.01.460/1980 | S20058 - EGY ANGGA K | Baru | Aset Mekanikal Pendukung
8303 | 68601 | 6 | Valve Atas Outlet Filter A No. 27 | A/17.16.01/03.01.01.462/1980 | S20058 - EGY ANGGA K | Baru | Aset Mekanikal Pendukung
8304 | 66112 | 6 | Valve Atas Outlet Filter A No. 28 | A/17.16.01/03.01.01.463/1980 | S20058 - EGY ANGGA K | Baru | Aset Mekanikal Pendukung
8305 | 66121 | 6 | Valve Atas Outlet Filter A No. 29 | A/17.16.01/03.01.01.464/1980 | S20058 - EGY ANGGA K | Baru | Aset Mekanikal Pendukung
8308 | 69845 | 6 | Valve Atas Outlet Filter A No. 32 | A/17.16.01/03.01.01.467/1980 | S20058 - EGY ANGGA K | Baru | Aset Mekanikal Pendukung
8309 | 69354 | 6 | Valve Bawah Outlet Filter A No. 1 | A/17.16.01/03.01.01.468/1980 | S20058 - EGY ANGGA K | Baru | Aset Mekanikal Pendukung
8310 | 69357 | 6 | Valve Bawah Outlet Filter A No. 2 | A/17.16.01/03.01.01.469/1980 | S20058 - EGY ANGGA K | Baru | Aset Mekanikal Pendukung
8312 | 68971 | 6 | Valve Bawah Outlet Filter A No. 4 | A/17.16.01/03.01.01.471/1980 | S20058 - EGY ANGGA K | Baru | Aset Mekanikal Pendukung
8313 | 73090 | 6 | Valve Bawah Outlet Filter A No. 5 | A/17.16.01/03.01.01.472/1980 | S20058 - EGY ANGGA K | Baru | Aset Mekanikal Pendukung
8315 | 70133 | 6 | Valve Bawah Outlet Filter A No. 7 | A/17.16.01/03.01.01.474/1980 | S20058 - EGY ANGGA K | Baru | Aset Mekanikal Pendukung
8316 | 71116 | 6 | Valve Bawah Outlet Filter A No. 8 | A/17.16.01/03.01.01.475/1980 | S20058 - EGY ANGGA K | Baru | Aset Mekanikal Pendukung
8318 | 68974 | 6 | Valve Bawah Outlet Filter A No. 10 | A/17.16.01/03.01.01.477/1980 | S20058 - EGY ANGGA K | Baru | Aset Mekanikal Pendukung
8319 | 68565 | 6 | Valve Bawah Outlet Filter A No. 11 | A/17.16.01/03.01.01.478/1980 | S20058 - EGY ANGGA K | Baru | Aset Mekanikal Pendukung
8320 | 68582 | 6 | Valve Bawah Outlet Filter A No. 12 | A/17.16.01/03.01.01.479/1980 | S20058 - EGY ANGGA K | Baru | Aset Mekanikal Pendukung
8321 | 68977 | 6 | Valve Bawah Outlet Filter A No. 13 | A/17.16.01/03.01.01.480/1980 | S20058 - EGY ANGGA K | Baru | Aset Mekanikal Pendukung
8322 | 68586 | 6 | Valve Bawah Outlet Filter A No. 14 | A/17.16.01/03.01.01.481/1980 | S20058 - EGY ANGGA K | Baru | Aset Mekanikal Pendukung
8323 | 73096 | 6 | Valve Bawah Outlet Filter A No. 15 | A/17.16.01/03.01.01.482/1980 | S20058 - EGY ANGGA K | Baru | Aset Mekanikal Pendukung
8324 | 68980 | 6 | Valve Bawah Outlet Filter A No. 16 | A/17.16.01/03.01.01.483/1980 | S20058 - EGY ANGGA K | Baru | Aset Mekanikal Pendukung
8325 | 69844 | 6 | Valve Bawah Outlet Filter A No. 17 | A/17.16.01/03.01.01.484/1980 | S20058 - EGY ANGGA K | Baru | Aset Mekanikal Pendukung
8326 | 67819 | 6 | Valve Bawah Outlet Filter A No. 18 | A/17.16.01/03.01.01.485/1980 | S20058 - EGY ANGGA K | Baru | Aset Mekanikal Pendukung
8328 | 68589 | 6 | Valve Bawah Outlet Filter A No. 20 | A/17.16.01/03.01.01.487/1980 | S20058 - EGY ANGGA K | Baru | Aset Mekanikal Pendukung
8329 | 68983 | 6 | Valve Bawah Outlet Filter A No. 21 | A/17.16.01/03.01.01.488/1980 | S20058 - EGY ANGGA K | Baru | Aset Mekanikal Pendukung
8330 | 68593 | 6 | Valve Bawah Outlet Filter A No. 22 | A/17.16.01/03.01.01.489/1980 | S20058 - EGY ANGGA K | Baru | Aset Mekanikal Pendukung
8331 | 67826 | 6 | Valve Bawah Outlet Filter A No. 23 | A/17.16.01/03.01.01.490/1980 | S20058 - EGY ANGGA K | Baru | Aset Mekanikal Pendukung
8332 | 69109 | 6 | Valve Bawah Outlet Filter A No. 24 | A/17.16.01/03.01.01.491/1980 | S20058 - EGY ANGGA K | Baru | Aset Mekanikal Pendukung
8333 | 68986 | 6 | Valve Bawah Outlet Filter A No. 25 | A/17.16.01/03.01.01.492/1980 | S20058 - EGY ANGGA K | Baru | Aset Mekanikal Pendukung
8336 | 66120 | 6 | Valve Bawah Outlet Filter A No. 28 | A/17.16.01/03.01.01.495/1980 | S20058 - EGY ANGGA K | Baru | Aset Mekanikal Pendukung
8337 | 66124 | 6 | Valve Bawah Outlet Filter A No. 29 | A/17.16.01/03.01.01.496/1980 | S20058 - EGY ANGGA K | Baru | Aset Mekanikal Pendukung
8339 | 73099 | 6 | Valve Bawah Outlet Filter A No. 31 | A/17.16.01/03.01.01.498/1980 | S20058 - EGY ANGGA K | Baru | Aset Mekanikal Pendukung
8340 | 69847 | 6 | Valve Bawah Outlet Filter A No. 32 | A/17.16.01/03.01.01.499/1980 | S20058 - EGY ANGGA K | Baru | Aset Mekanikal Pendukung
8373 | 69355 | 6 | Valve Drain Filter A No. 1 | A/17.16.01/03.01.02.500/1980 | S20058 - EGY ANGGA K | Baru | Aset Mekanikal Pendukung
8374 | 69358 | 6 | Valve Drain Filter A No. 2 | A/17.16.01/03.01.02.501/1980 | S20058 - EGY ANGGA K | Baru | Aset Mekanikal Pendukung
8375 | 67808 | 6 | Valve Drain Filter A No. 3 | A/17.16.01/03.01.02.502/1980 | S20058 - EGY ANGGA K | Baru | Aset Mekanikal Pendukung
8376 | 68972 | 6 | Valve Drain Filter A No. 4 | A/17.16.01/03.01.02.503/1980 | S20058 - EGY ANGGA K | Baru | Aset Mekanikal Pendukung
8377 | 73091 | 6 | Valve Drain Filter A No. 5 | A/17.16.01/03.01.02.504/1980 | S20058 - EGY ANGGA K | Baru | Aset Mekanikal Pendukung
8380 | 71117 | 6 | Valve Drain Filter A No. 8 | A/17.16.01/03.01.02.507/1980 | S20058 - EGY ANGGA K | Baru | Aset Mekanikal Pendukung
8382 | 68975 | 6 | Valve Drain Filter A No. 10 | A/17.16.01/03.01.02.509/1980 | S20058 - EGY ANGGA K | Baru | Aset Mekanikal Pendukung
8383 | 68578 | 6 | Valve Drain Filter A No. 11 | A/17.16.01/03.01.02.510/1980 | S20058 - EGY ANGGA K | Baru | Aset Mekanikal Pendukung
8384 | 68584 | 6 | Valve Drain Filter A No. 12 | A/17.16.01/03.01.02.511/1980 | S20058 - EGY ANGGA K | Baru | Aset Mekanikal Pendukung
8385 | 68978 | 6 | Valve Drain Filter A No. 13 | A/17.16.01/03.01.02.512/1980 | S20058 - EGY ANGGA K | Baru | Aset Mekanikal Pendukung
8386 | 68587 | 6 | Valve Drain Filter A No. 14 | A/17.16.01/03.01.02.513/1980 | S20058 - EGY ANGGA K | Baru | Aset Mekanikal Pendukung
8387 | 73097 | 6 | Valve Drain Filter A No. 15 | A/17.16.01/03.01.02.514/1980 | S20058 - EGY ANGGA K | Baru | Aset Mekanikal Pendukung
8388 | 68981 | 6 | Valve Drain Filter A No. 16 | A/17.16.01/03.01.02.515/1980 | S20058 - EGY ANGGA K | Baru | Aset Mekanikal Pendukung
8389 | 69843 | 6 | Valve Drain Filter A No. 17 | A/17.16.01/03.01.02.516/1980 | S20058 - EGY ANGGA K | Baru | Aset Mekanikal Pendukung
8390 | 67820 | 6 | Valve Drain Filter A No. 18 | A/17.16.01/03.01.02.517/1980 | S20058 - EGY ANGGA K | Baru | Aset Mekanikal Pendukung
8392 | 68590 | 6 | Valve Drain Filter A No. 20 | A/17.16.01/03.01.02.519/1980 | S20058 - EGY ANGGA K | Baru | Aset Mekanikal Pendukung
8393 | 68984 | 6 | Valve Drain Filter A No. 21 | A/17.16.01/03.01.02.520/1980 | S20058 - EGY ANGGA K | Baru | Aset Mekanikal Pendukung
8394 | 68595 | 6 | Valve Drain Filter A No. 22 | A/17.16.01/03.01.02.521/1980 | S20058 - EGY ANGGA K | Baru | Aset Mekanikal Pendukung
8395 | 67825 | 6 | Valve Drain Filter A No. 23 | A/17.16.01/03.01.02.522/1980 | S20058 - EGY ANGGA K | Baru | Aset Mekanikal Pendukung
8396 | 69110 | 6 | Valve Drain Filter A No. 24 | A/17.16.01/03.01.02.523/1980 | S20058 - EGY ANGGA K | Baru | Aset Mekanikal Pendukung
8397 | 68987 | 6 | Valve Drain Filter A No. 25 | A/17.16.01/03.01.02.524/1980 | S20058 - EGY ANGGA K | Baru | Aset Mekanikal Pendukung
8399 | 68603 | 6 | Valve Drain Filter A No. 27 | A/17.16.01/03.01.02.526/1980 | S20058 - EGY ANGGA K | Baru | Aset Mekanikal Pendukung
8400 | 66113 | 6 | Valve Drain Filter A No. 28 | A/17.16.01/03.01.02.527/1980 | S20058 - EGY ANGGA K | Baru | Aset Mekanikal Pendukung
8401 | 66122 | 6 | Valve Drain Filter A No. 29 | A/17.16.01/03.01.02.528/1980 | S20058 - EGY ANGGA K | Baru | Aset Mekanikal Pendukung
8403 | 73100 | 6 | Valve Drain Filter A No. 31 | A/17.16.01/03.01.02.530/1980 | S20058 - EGY ANGGA K | Baru | Aset Mekanikal Pendukung
8404 | 69846 | 6 | Valve Drain Filter A No. 32 | A/17.16.01/03.01.02.531/1980 | S20058 - EGY ANGGA K | Baru | Aset Mekanikal Pendukung
8439 | 69336 | 6 | Header Valve Selatan Blower Filter A | A/17.16.01/03.01.01.532/1980 | S20058 - EGY ANGGA K | Baru | Aset Mekanikal Pendukung
8440 | 69511 | 6 | Header Valve Utara Blower Filter A | A/17.16.01/03.01.01.533/1980 | S20058 - EGY ANGGA K | Baru | Aset Mekanikal Pendukung
8441 | 69527 | 6 | Valve Blower Filter A No. 1 | A/17.16.01/03.01.01.534/1980 | S20058 - EGY ANGGA K | Baru | Aset Mekanikal Pendukung
8442 | 69352 | 6 | Valve Blower Filter A No. 2 | A/17.16.01/03.01.01.535/1980 | S20058 - EGY ANGGA K | Baru | Aset Mekanikal Pendukung
8443 | 69512 | 6 | Valve Blower Filter A No. 3 | A/17.16.01/03.01.01.536/1980 | S20058 - EGY ANGGA K | Baru | Aset Mekanikal Pendukung
8444 | 69337 | 6 | Valve Blower Filter A No. 4 | A/17.16.01/03.01.01.537/1980 | S20058 - EGY ANGGA K | Baru | Aset Mekanikal Pendukung
8445 | 69513 | 6 | Valve Blower Filter A No. 5 | A/17.16.01/03.01.01.538/1980 | S20058 - EGY ANGGA K | Baru | Aset Mekanikal Pendukung
8446 | 69338 | 6 | Valve Blower Filter A No. 6 | A/17.16.01/03.01.01.539/1980 | S20058 - EGY ANGGA K | Baru | Aset Mekanikal Pendukung
8447 | 69514 | 6 | Valve Blower Filter A No. 7 | A/17.16.01/03.01.01.540/1980 | S20058 - EGY ANGGA K | Baru | Aset Mekanikal Pendukung
8448 | 69339 | 6 | Valve Blower Filter A No. 8 | A/17.16.01/03.01.01.541/1980 | S20058 - EGY ANGGA K | Baru | Aset Mekanikal Pendukung
8449 | 69515 | 6 | Valve Blower Filter A No. 9 | A/17.16.01/03.01.01.542/1980 | S20058 - EGY ANGGA K | Baru | Aset Mekanikal Pendukung
8450 | 69340 | 6 | Valve Blower Filter A No. 10 | A/17.16.01/03.01.01.543/1980 | S20058 - EGY ANGGA K | Baru | Aset Mekanikal Pendukung
8451 | 69516 | 6 | Valve Blower Filter A No. 11 | A/17.16.01/03.01.01.544/1980 | S20058 - EGY ANGGA K | Baru | Aset Mekanikal Pendukung
8452 | 69341 | 6 | Valve Blower Filter A No. 12 | A/17.16.01/03.01.01.545/1980 | S20058 - EGY ANGGA K | Baru | Aset Mekanikal Pendukung
8453 | 69517 | 6 | Valve Blower Filter A No. 13 | A/17.16.01/03.01.01.546/1980 | S20058 - EGY ANGGA K | Baru | Aset Mekanikal Pendukung
8454 | 69342 | 6 | Valve Blower Filter A No. 14 | A/17.16.01/03.01.01.547/1980 | S20058 - EGY ANGGA K | Baru | Aset Mekanikal Pendukung
8455 | 69526 | 6 | Valve Blower Filter A No. 15 | A/17.16.01/03.01.01.548/1980 | S20058 - EGY ANGGA K | Baru | Aset Mekanikal Pendukung
8456 | 69343 | 6 | Valve Blower Filter A No. 16 | A/17.16.01/03.01.01.549/1980 | S20058 - EGY ANGGA K | Baru | Aset Mekanikal Pendukung
8457 | 69518 | 6 | Valve Blower Filter A No. 17 | A/17.16.01/03.01.01.550/1980 | S20058 - EGY ANGGA K | Baru | Aset Mekanikal Pendukung
8458 | 69350 | 6 | Valve Blower Filter A No. 18 | A/17.16.01/03.01.01.551/1980 | S20058 - EGY ANGGA K | Baru | Aset Mekanikal Pendukung
8459 | 69521 | 6 | Valve Blower Filter A No. 19 | A/17.16.01/03.01.01.552/1980 | S20058 - EGY ANGGA K | Baru | Aset Mekanikal Pendukung
8460 | 69346 | 6 | Valve Blower Filter A No. 20 | A/17.16.01/03.01.01.553/1980 | S20058 - EGY ANGGA K | Baru | Aset Mekanikal Pendukung
8461 | 69522 | 6 | Valve Blower Filter A No. 21 | A/17.16.01/03.01.01.554/1980 | S20058 - EGY ANGGA K | Baru | Aset Mekanikal Pendukung
8462 | 69347 | 6 | Valve Blower Filter A No. 22 | A/17.16.01/03.01.01.555/1980 | S20058 - EGY ANGGA K | Baru | Aset Mekanikal Pendukung
8463 | 69523 | 6 | Valve Blower Filter A No. 23 | A/17.16.01/03.01.01.556/1980 | S20058 - EGY ANGGA K | Baru | Aset Mekanikal Pendukung
8464 | 69351 | 6 | Valve Blower Filter A No. 24 | A/17.16.01/03.01.01.557/1980 | S20058 - EGY ANGGA K | Baru | Aset Mekanikal Pendukung
8465 | 69519 | 6 | Valve Blower Filter A No. 25 | A/17.16.01/03.01.01.558/1980 | S20058 - EGY ANGGA K | Baru | Aset Mekanikal Pendukung
8466 | 69344 | 6 | Valve Blower Filter A No. 26 | A/17.16.01/03.01.01.559/1980 | S20058 - EGY ANGGA K | Baru | Aset Mekanikal Pendukung
8467 | 69520 | 6 | Valve Blower Filter A No. 27 | A/17.16.01/03.01.01.560/1980 | S20058 - EGY ANGGA K | Baru | Aset Mekanikal Pendukung
8468 | 69345 | 6 | Valve Blower Filter A No. 28 | A/17.16.01/03.01.01.561/1980 | S20058 - EGY ANGGA K | Baru | Aset Mekanikal Pendukung
8469 | 69524 | 6 | Valve Blower Filter A No. 29 | A/17.16.01/03.01.01.562/1980 | S20058 - EGY ANGGA K | Baru | Aset Mekanikal Pendukung
8470 | 69348 | 6 | Valve Blower Filter A No. 30 | A/17.16.01/03.01.01.563/1980 | S20058 - EGY ANGGA K | Baru | Aset Mekanikal Pendukung
8471 | 69525 | 6 | Valve Blower Filter A No. 31 | A/17.16.01/03.01.01.564/1980 | S20058 - EGY ANGGA K | Baru | Aset Mekanikal Pendukung
8472 | 69349 | 6 | Valve Blower Filter A No. 32 | A/17.16.01/03.01.01.565/1980 | S20058 - EGY ANGGA K | Baru | Aset Mekanikal Pendukung
8473 | 69114 | 6 | Header Valve Selatan Backwash Filter A | A/17.16.01/03.01.01.566/1980 | S20058 - EGY ANGGA K | Baru | Aset Mekanikal Pendukung
8474 | 70325 | 6 | Header Valve Utara Backwash Filter A | A/17.16.01/03.01.01.567/1980 | S20058 - EGY ANGGA K | Baru | Aset Mekanikal Pendukung
9526 | 72979 | 6 | Panel SDP & Starter Pompa Distribusi Alumunium Sulfat No. 1 & 2 | A/17.10.00/02.11.03.1595/1980 | S20054 - RENDI J | Baru | Aset Elektrikal Pendukung
9548 | 68527 | 6 | Panel Pompa Air Baku Selatan No. 1 | A/17.18.01/02.11.03.1617/1980 | S20054 - RENDI J | Baru | Aset Elektrikal Pendukung
9551 | 69507 | 6 | Panel Starter Pompa Distribusi Selatan No. 2 | A/17.18.01/02.11.03.1620/1980 | S20054 - RENDI J | Baru | Aset Elektrikal Pendukung
9552 | 69316 | 6 | Panel Starter Pompa Distribusi Selatan No. 3 | A/17.18.01/02.11.03.1621/1980 | S20054 - RENDI J | Baru | Aset Elektrikal Pendukung
9560 | 72643 | 6 | Panel Penerangan Rumah Pompa Selatan | A/17.18.01/02.11.03.1629/1980 | S20054 - RENDI J | Baru | Aset Elektrikal Pendukung
9567 | 69103 | 6 | Gate Valve Discharge Blower Filter No. 2 | A/17.18.01/03.01.02.1636/1980 | S20058 - EGY ANGGA K | Baru | Aset Mekanikal Pendukung
9569 | 69102 | 6 | Over Pressure Valve Discharge Blower Filter No. 2 | A/17.18.01/03.01.06.1638/1980 | S20058 - EGY ANGGA K | Baru | Aset Mekanikal Pendukung
9571 | 69101 | 6 | Check Valve Discharge Blower Filter No. 2 | A/17.18.01/03.02.02.1640/1980 | S20058 - EGY ANGGA K | Tidak Dilaksanakan | Aset Mekanikal Pendukung
9584 | 68920 | 6 | Butterfly Valve Suction Pompa Air Baku Selatan No. 1 | A/17.18.03/03.01.01.1653/1980 | S20058 - EGY ANGGA K | Baru | Aset Mekanikal Pendukung
9585 | 72461 | 6 | Butterfly Valve Discharge Pompa Air Baku Selatan No. 1 Tambahan | A/17.18.03/03.01.01.1654/1980 | S20058 - EGY ANGGA K | Baru | Aset Mekanikal Pendukung
9587 | 68850 | 6 | Check Valve Discharge Pompa Air Baku Selatan No. 1 | A/17.18.03/03.02.04.1656/1980 | S20058 - EGY ANGGA K | Baru | Aset Mekanikal Pendukung
9589 | 68921 | 6 | Butterfly Valve Discharge Pompa Air Baku Selatan No. 1 | A/17.18.03/03.01.01.1658/1980 | S20058 - EGY ANGGA K | Baru | Aset Mekanikal Pendukung
9599 | 66617 | 6 | Butterfly Valve Suction Pompa Distribusi Selatan No. 3 | A/17.18.03/03.01.01.1668/1980 | S20058 - EGY ANGGA K | Baru | Aset Mekanikal Pendukung
9614 | 65442 | 6 | Butterfly Valve Suction Pompa Backwash No. 2 | A/17.18.03/03.01.01.1683/1980 | S20058 - EGY ANGGA K | Baru | Aset Mekanikal Pendukung
9618 | 69663 | 6 | Butterfly Valve Discharge Pompa Backwash No. 2 | A/17.18.03/03.01.01.1687/1980 | S20058 - EGY ANGGA K | Baru | Aset Mekanikal Pendukung
9620 | 66095 | 6 | Pompa Submersible Timur | A/17.18.03/03.10.06.1689/1980 | S20058 - EGY ANGGA K | Baru | Aset Mekanikal Pendukung
9629 | 72856 | 6 | Panel Starter Pompa Distribusi Tengah No. 6 | A/17.19.01/02.11.03.1698/1980 | S20054 - RENDI J | Baru | Aset Elektrikal Pendukung
9630 | 70594 | 6 | Panel SDP Chlor | A/17.19.01/02.11.02.1699/1980 | S20054 - RENDI J | Baru | Aset Elektrikal Pendukung
9651 | 67606 | 6 | Check Valve Discharge Pompa Distribusi Tengah No. 6 | A/17.19.01/03.02.02.1720/1980 | S20058 - EGY ANGGA K | Baru | Aset Mekanikal Pendukung
9654 | 67599 | 6 | Butterfly Valve Discharge Pompa Distribusi Tengah No. 6 | A/17.19.01/03.01.01.1723/1980 | S20058 - EGY ANGGA K | Baru | Aset Mekanikal Pendukung
9657 | 66310 | 6 | Butterffly Valve Discharge Pompa Distribusi Tengah No. 1 | A/17.19.02/03.01.01.1726/1980 | S20058 - EGY ANGGA K | Baru | Aset Mekanikal Pendukung
9662 | 66308 | 6 | Foot Valve Pompa Distribusi Tengah No. 1 | A/17.19.03/03.03.02.1731/1980 | S20058 - EGY ANGGA K | Baru | Aset Mekanikal Pendukung
9665 | 66314 | 6 | Foot Valve Pompa Distribusi Tengah No. 4 | A/17.19.03/03.03.02.1734/1980 | S20058 - EGY ANGGA K | Baru | Aset Mekanikal Pendukung
9667 | 67600 | 6 | Foot Valve Pompa Distribusi Tengah No. 6 | A/17.19.03/03.03.02.1736/1980 | S20058 - EGY ANGGA K | Baru | Aset Mekanikal Pendukung
9684 | 72282 | 6 | Panel Kapasitor Bank MDP Transformator 2 | A/17.21.01/02.11.03.1753/1980 | S20054 - RENDI J | Baru | Aset Elektrikal Pendukung
9690 | 69296 | 6 | Panel Starter Pompa Transfer Filter No. 1 | A/17.21.01/02.11.03.1759/1980 | S20054 - RENDI J | Baru | Aset Elektrikal Pendukung
9718 | 69949 | 6 | Butterfly Valve Suction Pompa Transfer Filter No. 1 | A/17.21.01/03.01.01.1787/1980 | S20058 - EGY ANGGA K | Baru | Aset Mekanikal Pendukung
9721 | 69950 | 6 | Check Valve Discharge Pompa Transfer Filter No. 1 | A/17.21.01/03.02.02.1790/1980 | S20058 - EGY ANGGA K | Baru | Aset Mekanikal Pendukung
9724 | 69948 | 6 | Butterfly Valve Discharge Pompa Transfer Filter No. 1 | A/17.21.01/03.01.01.1793/1980 | S20058 - EGY ANGGA K | Baru | Aset Mekanikal Pendukung
9765 | 70259 | 6 | Electric Actuator BV Discharge Pompa Distribusi Utara No. 4 | A/17.21.01/02.01.02.1834/1980 | 11401651 - MUHAMAD ABDUL NAIF | Baru | Aset Elektrikal Pendukung
9769 | 70252 | 6 | Gate Valve Discharge Pompa Distribusi Utara No. 4 | A/17.21.01/03.01.02.1838/1984 | 10601417 - ENDRO SUSILO | Baru | Aset Mekanikal Pendukung
9776 | 67255 | 6 | Foot Valve Pompa Transfer Filter No. 1 | A/17.21.02/03.03.02.1845/1980 | S20058 - EGY ANGGA K | Baru | Aset Mekanikal Pendukung
9790 | 67256 | 6 | Foot Valve Pompa Distribusi Utara No. 4 | A/17.21.04/03.03.02.1859/1980 | 10601417 - ENDRO SUSILO | Baru | Aset Mekanikal Pendukung
12051 | 72741 | 6 | Panel Pompa Submersible Kelder Logger Pompa Distribusi Utara No. 4, 5, dan 6 | A/17.24.01/02.11.03.1923/2016 | S20054 - RENDI J | Baru | Aset Elektrikal Pendukung
12053 | 72740 | 6 | Pompa Submersible Kelder Logger Pompa Distribusi Utara No. 4, 5, dan 6 | A/17.24.03/03.10.06.1925/2016 | S20058 - EGY ANGGA K | Baru | Aset Mekanikal Pendukung
12610 | 71193 | 6 | Elektromotor Pompa Distribusi Alumunium Sulfat No. 1 | A/17.10.00/02.12.02.2024/2016 | S20054 - RENDI J | Baru | Aset Elektrikal Pendukung
13015 | 71462 | 6 | Panel SDP Pompa Distribusi Tengah No. 1 & 5 | A/17.19.01/02.11.02.2045/2017 | S20054 - RENDI J | Baru | Aset Elektrikal Pendukung
13017 | 69674 | 6 | Panel Starter Pompa Distribusi Tengah No. 4 | A/17.19.01/02.11.03.2047/2017 | S20054 - RENDI J | Baru | Aset Elektrikal Pendukung
13025 | 66312 | 6 | Butterfly Valve Discharge Pompa Distribusi Tengah No. 4 | A/17.19.02/03.01.01.2055/2017 | S20058 - EGY ANGGA K | Baru | Aset Mekanikal Pendukung
13035 | 65845 | 6 | Panel Penerangan Clearator | A/17.13.00/02.11.03.2065/2017 | S20054 - RENDI J | Baru | Aset Elektrikal Pendukung
14831 | 70595 | 6 | Elektromotor Pompa Chlor No. 1 | A/17.19.01/02.12.01.2101/2018 | S20054 - RENDI J | Baru | Aset Elektrikal Pendukung
14832 | 71186 | 6 | Elektromotor Pompa Chlor No. 2 | A/17.19.01/02.12.01.2102/2018 | S20054 - RENDI J | Baru | Aset Elektrikal Pendukung
14833 | 67200 | 6 | Pompa Chlor No. 1 | A/17.19.01/03.10.01.2103/2018 | S20058 - EGY ANGGA K | Baru | Aset Mekanikal Pendukung
14834 | 70596 | 6 | Pompa Chlor No. 2 | A/17.19.01/03.10.02.2104/2018 | S20058 - EGY ANGGA K | Baru | Aset Mekanikal Pendukung
14839 | 72143 | 6 | Panel Penerangan Prasedimentasi | A/17.07.02/02.11.03.2109/2017 | S20054 - RENDI J | Baru | Aset Elektrikal Pendukung
14840 | 70782 | 6 | Panel Blower Alumunium Sulfat Luar No. 1 | A/17.08.01/02.11.03.2110/2018 | S20054 - RENDI J | Baru | Aset Elektrikal Pendukung
14842 | 70779 | 6 | Elektromotor Blower Alumunium Sulfat Luar No. 1 | A/17.08.01/02.12.02.2112/2018 | S20054 - RENDI J | Baru | Aset Elektrikal Pendukung
14843 | 68556 | 6 | Panel Kompresor Screw No. 2 | A/17.07.01/02.11.03.2113/2018 | S20054 - RENDI J | Baru | Aset Elektrikal Pendukung
15191 | 66609 | 6 | Check Valve Discharge Pompa Distribusi Selatan No. 3 | A/17.18.03/03.02.03.2130/2018 | S20058 - EGY ANGGA K | Baru | Aset Mekanikal Pendukung
15488 | 71584 | 6 | Elektromotor Pompa Dosing Alum No. 3 | A/17.10.00/02.12.02.2147/2018 | S20054 - RENDI J | Baru | Aset Elektrikal Pendukung
15489 | 71582 | 6 | Pompa Dosing Alum No. 3 | A/17.10.00/03.10.07.2148/2018 | S20058 - EGY ANGGA K | Baru | Aset Mekanikal Pendukung
15647 | 71741 | 6 | Butterfly Valve Outlet Filter F Sisi Selatan Depan | A/17.16.06/03.01.01.2171/1980 | S20058 - EGY ANGGA K | Baru | Aset Mekanikal Pendukung
15671 | 71743 | 6 | Butterfly Valve Washout Filter F Sisi Selatan Depan | A/17.16.06/03.01.01.2195/1980 | S20058 - EGY ANGGA K | Baru | Aset Mekanikal Pendukung
15672 | 71742 | 6 | Butterfly Valve Washout Filter F Sisi Selatan Belakang | A/17.16.06/03.01.01.2196/1980 | S20058 - EGY ANGGA K | Baru | Aset Mekanikal Pendukung
15753 | 72392 | 6 | Panel Blower Alumunium Sulfat Luar No. 2 | A/17.08.01/02.11.03.2203/2019 | S20054 - RENDI J | Baru | Aset Elektrikal Pendukung
15773 | 66566 | 6 | Flow Meter Outlet Pompa Distribusi Utara No. 1,2,3 | A/17.22.00/02.04.02.2612/2019 | S20052 - TEGUH SUMANTORO | Baru | Aset Elektrikal Pendukung
15794 | 72661 | 6 | Valve Backwash Filter A No. 1 | A/17.16.01/03.01.01.2210/2019 | S20058 - EGY ANGGA K | Baru | Aset Mekanikal Pendukung
15795 | 66842 | 6 | Valve Backwash Filter A No. 2 | A/17.16.01/03.01.01.2211/2019 | S20058 - EGY ANGGA K | Baru | Aset Mekanikal Pendukung
15796 | 72662 | 6 | Valve Backwash Filter A No. 3 | A/17.16.01/03.01.01.2212/2019 | S20058 - EGY ANGGA K | Baru | Aset Mekanikal Pendukung
15797 | 66827 | 6 | Valve Backwash Filter A No. 4 | A/17.16.01/03.01.01.2213/2019 | S20058 - EGY ANGGA K | Baru | Aset Mekanikal Pendukung
15798 | 72663 | 6 | Valve Backwash Filter A No. 5 | A/17.16.01/03.01.01.2214/2019 | S20058 - EGY ANGGA K | Baru | Aset Mekanikal Pendukung
15799 | 66828 | 6 | Valve Backwash Filter A No. 6 | A/17.16.01/03.01.01.2215/2019 | S20058 - EGY ANGGA K | Baru | Aset Mekanikal Pendukung
15801 | 66829 | 6 | Valve Backwash Filter A No. 8 | A/17.16.01/03.01.01.2217/2019 | S20058 - EGY ANGGA K | Baru | Aset Mekanikal Pendukung
15802 | 72665 | 6 | Valve Backwash Filter A No. 9 | A/17.16.01/03.01.01.2218/2019 | S20058 - EGY ANGGA K | Baru | Aset Mekanikal Pendukung
15803 | 66830 | 6 | Valve Backwash Filter A No. 10 | A/17.16.01/03.01.01.2219/2019 | S20058 - EGY ANGGA K | Baru | Aset Mekanikal Pendukung
15804 | 72666 | 6 | Valve Backwash Filter A No. 11 | A/17.16.01/03.01.01.2220/2019 | S20058 - EGY ANGGA K | Baru | Aset Mekanikal Pendukung
15805 | 66831 | 6 | Valve Backwash Filter A No. 12 | A/17.16.01/03.01.01.2221/2019 | S20058 - EGY ANGGA K | Baru | Aset Mekanikal Pendukung
15806 | 72672 | 6 | Valve Backwash Filter A No. 13 | A/17.16.01/03.01.01.2222/2019 | S20058 - EGY ANGGA K | Baru | Aset Mekanikal Pendukung
15807 | 66832 | 6 | Valve Backwash Filter A No. 14 | A/17.16.01/03.01.01.2223/2019 | S20058 - EGY ANGGA K | Baru | Aset Mekanikal Pendukung
15808 | 72667 | 6 | Valve Backwash Filter A No. 15 | A/17.16.01/03.01.01.2224/2019 | S20058 - EGY ANGGA K | Baru | Aset Mekanikal Pendukung
15809 | 66833 | 6 | Valve Backwash Filter A No. 16 | A/17.16.01/03.01.01.2225/2019 | S20058 - EGY ANGGA K | Baru | Aset Mekanikal Pendukung
15810 | 72669 | 6 | Valve Backwash Filter A No. 17 | A/17.16.01/03.01.01.2226/2019 | S20058 - EGY ANGGA K | Baru | Aset Mekanikal Pendukung
15811 | 66834 | 6 | Valve Backwash Filter A No. 18 | A/17.16.01/03.01.01.2227/2019 | S20058 - EGY ANGGA K | Baru | Aset Mekanikal Pendukung
15813 | 66835 | 6 | Valve Backwash Filter A No. 20 | A/17.16.01/03.01.01.2229/2019 | S20058 - EGY ANGGA K | Baru | Aset Mekanikal Pendukung
15814 | 72583 | 6 | Valve Backwash Filter A No. 21 | A/17.16.01/03.01.01.2230/2019 | S20058 - EGY ANGGA K | Baru | Aset Mekanikal Pendukung
15815 | 66836 | 6 | Valve Backwash Filter A No. 22 | A/17.16.01/03.01.01.2231/2019 | S20058 - EGY ANGGA K | Baru | Aset Mekanikal Pendukung
15816 | 72584 | 6 | Valve Backwash Filter A No. 23 | A/17.16.01/03.01.01.2232/2019 | S20058 - EGY ANGGA K | Baru | Aset Mekanikal Pendukung
15817 | 66837 | 6 | Valve Backwash Filter A No. 24 | A/17.16.01/03.01.01.2233/2019 | S20058 - EGY ANGGA K | Baru | Aset Mekanikal Pendukung
15818 | 70330 | 6 | Valve Backwash Filter A No. 25 | A/17.16.01/03.01.01.2234/2019 | S20058 - EGY ANGGA K | Baru | Aset Mekanikal Pendukung
15819 | 66838 | 6 | Valve Backwash Filter A No. 26 | A/17.16.01/03.01.01.2235/2019 | S20058 - EGY ANGGA K | Baru | Aset Mekanikal Pendukung
15820 | 72587 | 6 | Valve Backwash Filter A No. 27 | A/17.16.01/03.01.01.2236/2019 | S20058 - EGY ANGGA K | Baru | Aset Mekanikal Pendukung
15821 | 66839 | 6 | Valve Backwash Filter A No. 28 | A/17.16.01/03.01.01.2237/2019 | S20058 - EGY ANGGA K | Baru | Aset Mekanikal Pendukung
15822 | 72586 | 6 | Valve Backwash Filter A No. 29 | A/17.16.01/03.01.01.2238/2019 | S20058 - EGY ANGGA K | Baru | Aset Mekanikal Pendukung
15823 | 66840 | 6 | Valve Backwash Filter A No. 30 | A/17.16.01/03.01.01.2239/2019 | S20058 - EGY ANGGA K | Baru | Aset Mekanikal Pendukung
15824 | 72585 | 6 | Valve Backwash Filter A No. 31 | A/17.16.01/03.01.01.2240/2019 | S20058 - EGY ANGGA K | Baru | Aset Mekanikal Pendukung
15825 | 66841 | 6 | Valve Backwash Filter A No. 32 | A/17.16.01/03.01.01.2241/2019 | S20058 - EGY ANGGA K | Baru | Aset Mekanikal Pendukung
15908 | 70329 | 6 | Actuator Outlet Filter A Sisi Utara Depan | A/17.16.01/03.04.01.2275/2019 | S20058 - EGY ANGGA K | Baru | Aset Mekanikal Pendukung
15909 | 70326 | 6 | Actuator Outlet Filter A Sisi Selatan Depan | A/17.16.01/03.04.01.2276/2019 | S20058 - EGY ANGGA K | Baru | Aset Mekanikal Pendukung
15910 | 72589 | 6 | Actuator Outlet Filter A Sisi Selatan Belakang | A/17.16.01/03.04.01.2278/2019 | S20058 - EGY ANGGA K | Baru | Aset Mekanikal Pendukung
15912 | 72052 | 6 | Actuator Outlet Filter B Sisi Selatan Depan | A/17.16.02/03.04.01.2280/2019 | S20058 - EGY ANGGA K | Baru | Aset Mekanikal Pendukung
15914 | 72673 | 6 | Actuator Outlet Filter C Sisi Selatan Depan | A/17.16.03/03.04.01.2282/2019 | S20058 - EGY ANGGA K | Baru | Aset Mekanikal Pendukung
15916 | 72674 | 6 | Actuator Outlet Filter C Sisi Selatan Belakang | A/17.16.03/03.04.01.2284/2019 | S20058 - EGY ANGGA K | Baru | Aset Mekanikal Pendukung
15917 | 70343 | 6 | Actuator Outlet Filter D Sisi Utara Depan | A/17.16.04/03.04.01.2285/2019 | S20058 - EGY ANGGA K | Baru | Aset Mekanikal Pendukung
15918 | 72590 | 6 | Actuator Outlet Filter D Sisi Selatan Depan | A/17.16.04/03.04.01.2286/2019 | S20058 - EGY ANGGA K | Baru | Aset Mekanikal Pendukung
15921 | 72498 | 6 | Actuator Outlet Filter E Sisi Utara Depan | A/17.16.05/03.04.01.2289/2019 | S20058 - EGY ANGGA K | Baru | Aset Mekanikal Pendukung
15922 | 72420 | 6 | Actuator Outlet Filter E Sisi Selatan Depan | A/17.16.05/03.04.01.2290/2019 | S20058 - EGY ANGGA K | Baru | Aset Mekanikal Pendukung
15923 | 72244 | 6 | Actuator Outlet Filter F Sisi Utara Depan | A/17.16.06/03.04.01.2291/2019 | S20058 - EGY ANGGA K | Baru | Aset Mekanikal Pendukung
15924 | 72676 | 6 | Actuator Outlet Filter F Sisi Selatan Depan | A/17.16.06/03.04.01.2292/2019 | S20058 - EGY ANGGA K | Baru | Aset Mekanikal Pendukung
16150 | 70261 | 6 | Panel Starter Pompa Distribusi Utara No. 4 | A/17.21.01/02.11.03.2318/2020 | 11401651 - MUHAMAD ABDUL NAIF | Baru | Aset Elektrikal Pendukung
16153 | 72468 | 6 | Panel COUPLER Distribusi Utara | A/17.21.01/02.11.03.2321/2020 | S20054 - RENDI J | Baru | Aset Elektrikal Pendukung
16154 | 72148 | 6 | Panel Incoming Trafo 1 Distribusi Utara | A/17.21.01/02.11.03.2322/2020 | S20054 - RENDI J | Baru | Aset Elektrikal Pendukung
16155 | 70260 | 6 | Panel Incoming Trafo 3 Distribusi Utara | A/17.21.01/02.11.03.2323/2020 | 11401651 - MUHAMAD ABDUL NAIF | Baru | Aset Elektrikal Pendukung
16185 | 68813 | 6 | Panel Blower No. 1 | A/17.06.01/02.11.03.2331/2019 | S20054 - RENDI J | Baru | Aset Elektrikal Pendukung
16186 | 71583 | 6 | Panel Stater Pompa Dosing Alum No. 3 | A/17.10.00/02.11.03.2332/2019 | S20054 - RENDI J | Baru | Aset Elektrikal Pendukung
16381 | 68815 | 6 | Panel LVMDP Transformator 1 | A/17.21.05/02.11.01.2336/2019 | S20054 - RENDI J | Baru | Aset Elektrikal Pendukung
16382 | 71465 | 6 | Panel MDP Transformator 1 | A/17.21.05/02.11.01.2337/2019 | S20054 - RENDI J | Baru | Aset Elektrikal Pendukung
16383 | 68195 | 6 | Panel Kapasitor Bank Transformator 1 | A/17.21.05/02.11.03.2338/2019 | S20054 - RENDI J | Baru | Aset Elektrikal Pendukung
16384 | 71518 | 6 | Panel LVMDP Transformator 3 | A/17.21.05/02.11.01.2339/2019 | S20054 - RENDI J | Baru | Aset Elektrikal Pendukung
16385 | 71493 | 6 | Panel MDP Transformator 3 | A/17.21.05/02.11.01.2340/2019 | S20054 - RENDI J | Baru | Aset Elektrikal Pendukung
16386 | 67151 | 6 | Panel Kapasitor Bank Transformator 3 | A/17.21.05/02.11.03.2341/2019 | S20054 - RENDI J | Baru | Aset Elektrikal Pendukung
16742 | 70593 | 6 | Panel Starter Chlor No. 1 Barat | A/17.19.01/02.11.03.2348/2020 | S20054 - RENDI J | Baru | Aset Elektrikal Pendukung
16743 | 70597 | 6 | Panel Starter Chlor No. 2 Timur | A/17.19.01/02.11.03.2349/2020 | S20054 - RENDI J | Baru | Aset Elektrikal Pendukung
16752 | 71459 | 6 | Panel Starter Pompa Distribusi Tengah No. 1 | A/17.19.01/02.11.03.2352/2017 | S20054 - RENDI J | Baru | Aset Elektrikal Pendukung
16777 | 71494 | 6 | Butterfly Valve Inlet Utara Reservoir BB | A/17.17.04/03.01.01.2363/1980 | S20058 - EGY ANGGA K | Baru | Aset Mekanikal Pendukung
16778 | 69923 | 6 | Butterfly Valve Inlet Selatan Reservoir BB | A/17.17.04/03.01.01.2364/1980 | S20058 - EGY ANGGA K | Baru | Aset Mekanikal Pendukung
16779 | 71529 | 6 | Panel Pompa Submersible Kelder Inlet Reservoir BB | A/17.17.04/02.11.03.2365/1980 | S20054 - RENDI J | Baru | Aset Elektrikal Pendukung
16780 | 71520 | 6 | Pompa Submersible Kelder Inlet Reservoir BB | A/17.17.04/03.10.06.2366/1980 | S20058 - EGY ANGGA K | Baru | Aset Mekanikal Pendukung
16856 | 70138 | 6 | Valve Drain Filter A No. 7 | A/17.16.01/03.01.02.2384/2020 | S20058 - EGY ANGGA K | Baru | Aset Mekanikal Pendukung
16872 | 70131 | 6 | Valve Suction Pompa Distribusi Alumunium Sulfat No. 1 | A/17.10.00/03.01.01.2389/2020 | S20058 - EGY ANGGA K | Baru | Aset Mekanikal Pendukung
16874 | 71530 | 6 | Valve Suction Pompa Dosing Alum No. 3 | A/17.10.00/03.01.01.2391/2020 | S20058 - EGY ANGGA K | Baru | Aset Mekanikal Pendukung
16884 | 69589 | 6 | Actuator Drain Centre No. 2 Clearator A | A/17.14.01/03.04.01.2393/2020 | S20058 - EGY ANGGA K | Baru | Aset Mekanikal Pendukung
16976 | 72329 | 6 | Actuator Outlet Filter B Sisi Utara Belakang | A/17.16.02/03.04.01.2404/2020 | S20058 - EGY ANGGA K | Baru | Aset Mekanikal Pendukung
16977 | 72064 | 6 | Actuator Outlet Filter B Sisi Selatan Belakang | A/17.16.02/03.04.01.2405/2020 | S20058 - EGY ANGGA K | Baru | Aset Mekanikal Pendukung
17012 | 72640 | 6 | Actuator Drain No. 2 Clearator A | A/17.14.01/03.04.01.2411/2020 | S20058 - EGY ANGGA K | Baru | Aset Mekanikal Pendukung
17023 | 72171 | 6 | Selenoid Actuator Drain No. 2 Clearator A | A/17.14.01/02.15.01.2414/2020 | S20054 - RENDI J | Baru | Aset Elektrikal Pendukung
17024 | 72500 | 6 | Selenoid Actuator Drain No. 3 Clearator A | A/17.14.01/02.15.01.2415/1980 | S20054 - RENDI J | Baru | Aset Elektrikal Pendukung
17025 | 72592 | 6 | Selenoid Actuator Drain No. 4 Clearator A | A/17.14.01/02.15.01.2416/1980 | S20054 - RENDI J | Baru | Aset Elektrikal Pendukung
17028 | 72424 | 6 | Selenoid Actuator Drain No. 7 Clearator A | A/17.14.01/02.15.01.2419/1980 | S20054 - RENDI J | Baru | Aset Elektrikal Pendukung
17029 | 72247 | 6 | Selenoid Actuator Drain No. 8 Clearator A | A/17.14.01/02.15.01.2420/1980 | S20054 - RENDI J | Baru | Aset Elektrikal Pendukung
17032 | 72594 | 6 | Selenoid Actuator Drain No. 11 Clearator A | A/17.14.01/02.15.01.2423/1980 | S20054 - RENDI J | Baru | Aset Elektrikal Pendukung
17070 | 71718 | 6 | Selenoid BV Drain Centre No. 1 Clearator A | A/17.14.01/02.15.01.2461/1980 | S20054 - RENDI J | Baru | Aset Elektrikal Pendukung
17071 | 71369 | 6 | Selenoid BV Drain Centre No. 2 Clearator A | A/17.14.01/02.15.01.2462/1980 | S20054 - RENDI J | Baru | Aset Elektrikal Pendukung
17073 | 71370 | 6 | Selenoid BV Drain Centre No. 4 Clearator A | A/17.14.01/02.15.01.2464/1980 | S20054 - RENDI J | Baru | Aset Elektrikal Pendukung
17086 | 72670 | 6 | Selenoid Actuator Outlet Filter A Sisi Utara Depan | A/17.16.01/02.15.01.2477/2019 | S20054 - RENDI J | Baru | Aset Elektrikal Pendukung
17087 | 72671 | 6 | Selenoid Actuator Outlet Filter A Sisi Selatan Depan | A/17.16.01/02.15.01.2478/2019 | S20054 - RENDI J | Baru | Aset Elektrikal Pendukung
17088 | 72588 | 6 | Selenoid Actuator Outlet Filter A Sisi Selatan Belakang | A/17.16.01/02.15.01.2479/2019 | S20054 - RENDI J | Baru | Aset Elektrikal Pendukung
17089 | 72330 | 6 | Selenoid Actuator Outlet Filter B Sisi Utara Depan | A/17.16.02/02.15.01.2480/2019 | S20054 - RENDI J | Baru | Aset Elektrikal Pendukung
17090 | 72066 | 6 | Selenoid Actuator Outlet Filter B Sisi Selatan Depan | A/17.16.02/02.15.01.2481/2019 | S20054 - RENDI J | Baru | Aset Elektrikal Pendukung
17091 | 72319 | 6 | Selenoid Actuator Outlet Filter B Sisi Utara Belakang | A/17.16.02/02.15.01.2482/2019 | S20054 - RENDI J | Baru | Aset Elektrikal Pendukung
17092 | 72067 | 6 | Selenoid Actuator Outlet Filter B Sisi Selatan Belakang | A/17.16.02/02.15.01.2483/2019 | S20054 - RENDI J | Baru | Aset Elektrikal Pendukung
17093 | 72417 | 6 | Selenoid Actuator Outlet Filter C Sisi Utara Depan | A/17.16.03/02.15.01.2484/2019 | S20054 - RENDI J | Baru | Aset Elektrikal Pendukung
17094 | 72495 | 6 | Selenoid Actuator Outlet Filter C Sisi Selatan Depan | A/17.16.03/02.15.01.2485/2019 | S20054 - RENDI J | Baru | Aset Elektrikal Pendukung
17095 | 72418 | 6 | Selenoid Actuator Outlet Filter C Sisi Utara Belakang | A/17.16.03/02.15.01.2486/2019 | S20054 - RENDI J | Baru | Aset Elektrikal Pendukung
17096 | 72496 | 6 | Selenoid Actuator Outlet Filter C Sisi Selatan Belakang | A/17.16.03/02.15.01.2487/2019 | S20054 - RENDI J | Baru | Aset Elektrikal Pendukung
17097 | 72241 | 6 | Selenoid Actuator Outlet Filter D Sisi Utara Depan | A/17.16.04/02.15.01.2488/2019 | S20054 - RENDI J | Baru | Aset Elektrikal Pendukung
17098 | 72168 | 6 | Selenoid Actuator Outlet Filter D Sisi Selatan Depan | A/17.16.04/02.15.01.2489/2019 | S20054 - RENDI J | Baru | Aset Elektrikal Pendukung
17101 | 72497 | 6 | Selenoid Actuator Outlet Filter E Sisi Utara Depan | A/17.16.05/02.15.01.2492/2019 | S20054 - RENDI J | Baru | Aset Elektrikal Pendukung
17102 | 72419 | 6 | Selenoid Actuator Outlet Filter E Sisi Selatan Depan | A/17.16.05/02.15.01.2493/2019 | S20054 - RENDI J | Baru | Aset Elektrikal Pendukung
17104 | 72332 | 6 | Selenoid Actuator Outlet Filter F Sisi Selatan Depan | A/17.16.06/02.15.01.2495/2019 | S20054 - RENDI J | Baru | Aset Elektrikal Pendukung
26127 | 72755 | 6 | Panel Starter Pompa Transfer Alumunium Sulfat Dalam No. 2 | A/17.08.02/02.11.03.2511/2021 | S20054 - RENDI J | Baru | Aset Elektrikal Pendukung
26128 | 72756 | 6 | Selenoid BV Drain Centre No. 3 Clearator A | A/17.14.01/02.15.01.2512/2021 | S20054 - RENDI J | Baru | Aset Elektrikal Pendukung
26130 | 72758 | 6 | Selenoid Actuator Drain No. 6 Clearator A | A/17.14.01/02.15.01.2514/2021 | S20054 - RENDI J | Baru | Aset Elektrikal Pendukung
26132 | 72760 | 6 | Selenoid Actuator Outlet Filter F Sisi Utara Depan | A/17.16.06/02.15.01.2516/2021 | S20054 - RENDI J | Baru | Aset Elektrikal Pendukung
26150 | 72765 | 6 | Selenoid Actuator Drain No. 12 Clearator A | A/17.14.01/02.15.01.2519/2021 | S20054 - RENDI J | Baru | Aset Elektrikal Pendukung
26151 | 72766 | 6 | Selenoid Actuator Drain No. 5 Clearator A | A/17.14.01/02.15.01.2520/2021 | S20054 - RENDI J | Baru | Aset Elektrikal Pendukung
26155 | 72773 | 6 | Selenoid Actuator Drain No. 1 Clearator A | A/17.14.01/02.15.01.2524/2021 | S20054 - RENDI J | Baru | Aset Elektrikal Pendukung
26209 | 72837 | 6 | Selenoid Actuator Drain No. 9 Clearator A | A/17.14.01/02.15.01.2525/2022 | S20054 - RENDI J | Baru | Aset Elektrikal Pendukung
26219 | 72846 | 6 | Panel Starter Pompa Alumunium Sulfat & Blower Bikinan Alumunium Sulfat | A/17.08.03/02.11.03.2527/2022 | S20054 - RENDI J | Baru | Aset Elektrikal Pendukung
26801 | 73098 | 6 | Valve Atas Outlet Filter A No. 31 | A/17.16.01/03.01.01.2591/2022 | S20058 - EGY ANGGA K | Baru | Aset Mekanikal Pendukung
26802 | 73095 | 6 | Valve Atas Outlet Filter A No. 15 | A/17.16.01/03.01.01.2592/2022 | S20058 - EGY ANGGA K | Baru | Aset Mekanikal Pendukung
26804 | 73089 | 6 | Valve Atas Outlet Filter A No. 5 | A/17.16.01/03.01.01.2594/2022 | S20058 - EGY ANGGA K | Baru | Aset Mekanikal Pendukung
26806 | 73041 | 6 | Valve Bawah Outlet Filter A No. 27 | A/17.16.01/03.01.01.2596/2022 | S20058 - EGY ANGGA K | Baru | Aset Mekanikal Pendukung
26807 | 73108 | 6 | Valve Bawah Outlet Filter A No. 19 | A/17.16.01/03.01.01.2597/2022 | S20058 - EGY ANGGA K | Baru | Aset Mekanikal Pendukung
26808 | 73107 | 6 | Valve Bawah Outlet Filter A No. 3 | A/17.16.01/03.01.01.2598/2022 | S20058 - EGY ANGGA K | Baru | Aset Mekanikal Pendukung
17098 | 72168 | 6 | Selenoid Actuator Outlet Filter D Sisi Selatan Depan | A/17.16.04/02.15.01.2489/2019 | S20054 - RENDI J | Baru | Aset Elektrikal Pendukung
17101 | 72497 | 6 | Selenoid Actuator Outlet Filter E Sisi Utara Depan | A/17.16.05/02.15.01.2492/2019 | S20054 - RENDI J | Baru | Aset Elektrikal Pendukung
17102 | 72419 | 6 | Selenoid Actuator Outlet Filter E Sisi Selatan Depan | A/17.16.05/02.15.01.2493/2019 | S20054 - RENDI J | Baru | Aset Elektrikal Pendukung
17104 | 72332 | 6 | Selenoid Actuator Outlet Filter F Sisi Selatan Depan | A/17.16.06/02.15.01.2495/2019 | S20054 - RENDI J | Baru | Aset Elektrikal Pendukung
26127 | 72755 | 6 | Panel Starter Pompa Transfer Alumunium Sulfat Dalam No. 2 | A/17.08.02/02.11.03.2511/2021 | S20054 - RENDI J | Baru | Aset Elektrikal Pendukung
26128 | 72756 | 6 | Selenoid BV Drain Centre No. 3 Clearator A | A/17.14.01/02.15.01.2512/2021 | S20054 - RENDI J | Baru | Aset Elektrikal Pendukung
26130 | 72758 | 6 | Selenoid Actuator Drain No. 6 Clearator A | A/17.14.01/02.15.01.2514/2021 | S20054 - RENDI J | Baru | Aset Elektrikal Pendukung
26132 | 72760 | 6 | Selenoid Actuator Outlet Filter F Sisi Utara Depan | A/17.16.06/02.15.01.2516/2021 | S20054 - RENDI J | Baru | Aset Elektrikal Pendukung
26150 | 72765 | 6 | Selenoid Actuator Drain No. 12 Clearator A | A/17.14.01/02.15.01.2519/2021 | S20054 - RENDI J | Baru | Aset Elektrikal Pendukung
26151 | 72766 | 6 | Selenoid Actuator Drain No. 5 Clearator A | A/17.14.01/02.15.01.2520/2021 | S20054 - RENDI J | Baru | Aset Elektrikal Pendukung
26155 | 72773 | 6 | Selenoid Actuator Drain No. 1 Clearator A | A/17.14.01/02.15.01.2524/2021 | S20054 - RENDI J | Baru | Aset Elektrikal Pendukung
26209 | 72837 | 6 | Selenoid Actuator Drain No. 9 Clearator A | A/17.14.01/02.15.01.2525/2022 | S20054 - RENDI J | Baru | Aset Elektrikal Pendukung
26219 | 72846 | 6 | Panel Starter Pompa Alumunium Sulfat & Blower Bikinan Alumunium Sulfat | A/17.08.03/02.11.03.2527/2022 | S20054 - RENDI J | Baru | Aset Elektrikal Pendukung
26801 | 73098 | 6 | Valve Atas Outlet Filter A No. 31 | A/17.16.01/03.01.01.2591/2022 | S20058 - EGY ANGGA K | Baru | Aset Mekanikal Pendukung
26802 | 73095 | 6 | Valve Atas Outlet Filter A No. 15 | A/17.16.01/03.01.01.2592/2022 | S20058 - EGY ANGGA K | Baru | Aset Mekanikal Pendukung
26804 | 73089 | 6 | Valve Atas Outlet Filter A No. 5 | A/17.16.01/03.01.01.2594/2022 | S20058 - EGY ANGGA K | Baru | Aset Mekanikal Pendukung
26806 | 73041 | 6 | Valve Bawah Outlet Filter A No. 27 | A/17.16.01/03.01.01.2596/2022 | S20058 - EGY ANGGA K | Baru | Aset Mekanikal Pendukung
26807 | 73108 | 6 | Valve Bawah Outlet Filter A No. 19 | A/17.16.01/03.01.01.2597/2022 | S20058 - EGY ANGGA K | Baru | Aset Mekanikal Pendukung
26808 | 73107 | 6 | Valve Bawah Outlet Filter A No. 3 | A/17.16.01/03.01.01.2598/2022 | S20058 - EGY ANGGA K | Baru | Aset Mekanikal Pendukung

## NG2
Aset ID | 52w ID | Urutan Minggu | Nama Aset | Kode Aset | Proses Disposisi | Pelaksanaan | Kategori
9882 | 66023 | 6 | Actuator Penstock Outlet Kanal Pembagi ke IPAM Ngagel II & III | A/18.04.02/02.01.02.022/1980 | 19801238 - TEDDY NOERMANSJAH | Baru | Aset Elektrikal Pendukung
9905 | 68868 | 6 | Panel Rumah Bikinan Bahan Kimia | A/18.06.01/02.11.03.045/1980 | S20049 - CHOIRUL ANAM | Baru | Aset Elektrikal Pendukung
9906 | 68869 | 6 | Elektromotor Water Feeder Bikinan Bahan Kimia | A/18.06.01/02.12.02.046/2008 | S20049 - CHOIRUL ANAM | Baru | Aset Elektrikal Pendukung
9926 | 66332 | 6 | Panel Starter Pompa Air Baku No. 1 | A/18.06.04/02.11.03.066/1980 | 11401643 - FAJAR HAKIM MUSLIM | Baru | Aset Elektrikal Pendukung
9974 | 67272 | 6 | Overhead Crane Rumah Chlor | A/18.07.02/03.06.02.114/1980 | 19801238 - TEDDY NOERMANSJAH | Baru | Aset Mekanikal Pendukung
10011 | 68933 | 6 | Variator Acelator No. 1 | A/18.10.01/03.13.07.150/1980 | 19801238 - TEDDY NOERMANSJAH | Baru | Aset Mekanikal Pendukung
10019 | 70809 | 6 | Variator Acelator No. 2 | A/18.10.02/03.13.07.158/1980 | 19801238 - TEDDY NOERMANSJAH | Baru | Aset Mekanikal Pendukung
10028 | 66324 | 6 | Variator Acelator No. 3 | A/18.10.03/03.13.07.167/1980 | 19801238 - TEDDY NOERMANSJAH | Baru | Aset Mekanikal Pendukung
10037 | 70957 | 6 | Variator Acelator No. 4 | A/18.10.04/03.13.07.176/1980 | 19801238 - TEDDY NOERMANSJAH | Baru | Aset Mekanikal Pendukung
10076 | 66849 | 6 | Valve Inlet Filter 16 - Timur | A/18.11.01/03.01.07.215/1980 | 19801238 - TEDDY NOERMANSJAH | Baru | Aset Mekanikal Pendukung
10077 | 67663 | 6 | Valve Inlet Filter 16 - Barat | A/18.11.01/03.01.07.216/1980 | 19801238 - TEDDY NOERMANSJAH | Baru | Aset Mekanikal Pendukung
10078 | 66857 | 6 | Valve Inlet Filter 17 - Timur | A/18.11.01/03.01.07.217/1980 | 19801238 - TEDDY NOERMANSJAH | Baru | Aset Mekanikal Pendukung
10079 | 66858 | 6 | Valve Inlet Filter 17 - Barat | A/18.11.01/03.01.07.218/1980 | 19801238 - TEDDY NOERMANSJAH | Baru | Aset Mekanikal Pendukung
10081 | 66861 | 6 | Valve Inlet Filter 18 - Barat | A/18.11.01/03.01.07.220/1980 | 19801238 - TEDDY NOERMANSJAH | Baru | Aset Mekanikal Pendukung
10082 | 67683 | 6 | Valve Inlet Filter 19 - Timur | A/18.11.01/03.01.07.221/1980 | 19801238 - TEDDY NOERMANSJAH | Baru | Aset Mekanikal Pendukung
10083 | 66398 | 6 | Valve Inlet Filter 19 - Barat | A/18.11.01/03.01.07.222/1980 | 19801238 - TEDDY NOERMANSJAH | Baru | Aset Mekanikal Pendukung
10086 | 66075 | 6 | Valve Inlet Filter 21 - Timur | A/18.11.01/03.01.07.225/1980 | 19801238 - TEDDY NOERMANSJAH | Baru | Aset Mekanikal Pendukung
10088 | 71992 | 6 | Valve Inlet Filter 22 - Timur | A/18.11.01/03.01.07.227/1980 | 19801238 - TEDDY NOERMANSJAH | Baru | Aset Mekanikal Pendukung
10089 | 66076 | 6 | Valve Inlet Filter 22 - Barat | A/18.11.01/03.01.07.228/1980 | 19801238 - TEDDY NOERMANSJAH | Baru | Aset Mekanikal Pendukung
10121 | 68801 | 6 | Panel Selector Blower Filter No. 1 dan 2 | A/18.11.03/02.11.03.260/1980 | S20049 - CHOIRUL ANAM | Baru | Aset Elektrikal Pendukung
10131 | 66750 | 6 | Elektromotor Blower Alumunium Sulfat No. 2 | A/18.11.03/02.12.02.270/2018 | S20049 - CHOIRUL ANAM | Baru | Aset Elektrikal Pendukung
10133 | 64936 | 6 | Blower Alumunium Sulfat No. 2 | A/18.11.03/03.12.01.272/2018 | 19801238 - TEDDY NOERMANSJAH | Baru | Aset Mekanikal Pendukung
10140 | 65424 | 6 | Valve Outlet Blower ke Bak Filter Selatan | A/18.11.03/03.01.02.279/1973 | 19801238 - TEDDY NOERMANSJAH | Baru | Aset Mekanikal Pendukung
10141 | 67040 | 6 | Valve Outlet Blower ke Bak Filter Utara | A/18.11.03/03.01.02.280/1973 | 19801238 - TEDDY NOERMANSJAH | Baru | Aset Mekanikal Pendukung
10186 | 67664 | 6 | Valve Pengatur Outlet Filter No. 16 | A/18.11.07/03.01.07.325/1980 | 19801238 - TEDDY NOERMANSJAH | Baru | Aset Mekanikal Pendukung
10213 | 65883 | 6 | Gate Valve Outlet Filter No. 21 | A/18.11.07/03.01.02.352/1980 | 19801238 - TEDDY NOERMANSJAH | Baru | Aset Mekanikal Pendukung
10214 | 66077 | 6 | Gate Valve Outlet Filter No. 22 | A/18.11.07/03.01.02.353/1980 | 19801238 - TEDDY NOERMANSJAH | Baru | Aset Mekanikal Pendukung
10226 | 64877 | 6 | Gate Valve Backwash Filter No. 12 | A/18.11.07/03.01.02.365/1980 | 19801238 - TEDDY NOERMANSJAH | Baru | Aset Mekanikal Pendukung
10229 | 65075 | 6 | Gate Valve Backwash Filter No. 15 | A/18.11.07/03.01.02.368/1980 | 19801238 - TEDDY NOERMANSJAH | Baru | Aset Mekanikal Pendukung
10230 | 67665 | 6 | Gate Valve Backwash Filter No. 16 | A/18.11.07/03.01.02.369/1980 | 19801238 - TEDDY NOERMANSJAH | Baru | Aset Mekanikal Pendukung
10231 | 67056 | 6 | Gate Valve Backwash Filter No. 17 | A/18.11.07/03.01.02.370/1980 | 19801238 - TEDDY NOERMANSJAH | Baru | Aset Mekanikal Pendukung
10232 | 66863 | 6 | Gate Valve Backwash Filter No. 18 | A/18.11.07/03.01.02.371/1980 | 19801238 - TEDDY NOERMANSJAH | Baru | Aset Mekanikal Pendukung
10238 | 64744 | 6 | Gate Valve Blower Filter No. 2 | A/18.11.07/03.01.02.377/1980 | 19801238 - TEDDY NOERMANSJAH | Baru | Aset Mekanikal Pendukung
10279 | 65884 | 6 | Actuator Gate Valve Outlet Filter No. 21 | A/18.11.07/03.04.02.418/1980 | 19801238 - TEDDY NOERMANSJAH | Baru | Aset Mekanikal Pendukung
10280 | 66078 | 6 | Actuator Gate Valve Outlet Filter No. 22 | A/18.11.07/03.04.02.419/1980 | 19801238 - TEDDY NOERMANSJAH | Baru | Aset Mekanikal Pendukung
10281 | 68625 | 6 | Actuator Gate Valve Backwash Filter No. 1 | A/18.11.07/03.04.02.420/1980 | 19801238 - TEDDY NOERMANSJAH | Baru | Aset Mekanikal Pendukung
10282 | 68657 | 6 | Actuator Gate Valve Backwash Filter No. 2 | A/18.11.07/03.04.02.421/1980 | 19801238 - TEDDY NOERMANSJAH | Baru | Aset Mekanikal Pendukung
10283 | 64814 | 6 | Actuator Gate Valve Backwash Filter No. 3 | A/18.11.07/03.04.02.422/1980 | 19801238 - TEDDY NOERMANSJAH | Baru | Aset Mekanikal Pendukung
10284 | 64830 | 6 | Actuator Gate Valve Backwash Filter No. 4 | A/18.11.07/03.04.02.423/1980 | 19801238 - TEDDY NOERMANSJAH | Baru | Aset Mekanikal Pendukung
10292 | 64878 | 6 | Actuator Gate Valve Backwash Filter No. 12 | A/18.11.07/03.04.02.431/1980 | 19801238 - TEDDY NOERMANSJAH | Baru | Aset Mekanikal Pendukung
10295 | 66843 | 6 | Actuator Gate Valve Backwash Filter No. 15 | A/18.11.07/03.04.02.434/1980 | 19801238 - TEDDY NOERMANSJAH | Baru | Aset Mekanikal Pendukung
10296 | 67666 | 6 | Actuator Gate Valve Backwash Filter No. 16 | A/18.11.07/03.04.02.435/1980 | 19801238 - TEDDY NOERMANSJAH | Baru | Aset Mekanikal Pendukung
10297 | 67057 | 6 | Actuator Gate Valve Backwash Filter No. 17 | A/18.11.07/03.04.02.436/1980 | 19801238 - TEDDY NOERMANSJAH | Baru | Aset Mekanikal Pendukung
10298 | 66864 | 6 | Actuator Gate Valve Backwash Filter No. 18 | A/18.11.07/03.04.02.437/1980 | 19801238 - TEDDY NOERMANSJAH | Baru | Aset Mekanikal Pendukung
10304 | 64809 | 6 | Actuator Gate Valve Blower Filter No. 2 | A/18.11.07/03.04.02.443/1980 | 19801238 - TEDDY NOERMANSJAH | Baru | Aset Mekanikal Pendukung
10308 | 65270 | 6 | Actuator Gate Valve Blower Filter No. 6 | A/18.11.07/03.04.02.447/1980 | 19801238 - TEDDY NOERMANSJAH | Baru | Aset Mekanikal Pendukung
10309 | 65289 | 6 | Actuator Gate Valve Blower Filter No. 7 | A/18.11.07/03.04.02.448/1980 | 19801238 - TEDDY NOERMANSJAH | Baru | Aset Mekanikal Pendukung
10311 | 65316 | 6 | Actuator Gate Valve Blower Filter No. 9 | A/18.11.07/03.04.02.450/1980 | 19801238 - TEDDY NOERMANSJAH | Baru | Aset Mekanikal Pendukung
10314 | 64880 | 6 | Actuator Gate Valve Blower Filter No. 12 | A/18.11.07/03.04.02.453/1980 | 19801238 - TEDDY NOERMANSJAH | Baru | Aset Mekanikal Pendukung
10319 | 67059 | 6 | Actuator Gate Valve Blower Filter No. 17 | A/18.11.07/03.04.02.458/1980 | 19801238 - TEDDY NOERMANSJAH | Baru | Aset Mekanikal Pendukung
10320 | 67672 | 6 | Actuator Gate Valve Blower Filter No. 18 | A/18.11.07/03.04.02.459/1980 | 19801238 - TEDDY NOERMANSJAH | Baru | Aset Mekanikal Pendukung
10339 | 66846 | 6 | Valve Drain No. 1 Filter No. 15 | A/18.11.07/03.01.02.478/1980 | 19801238 - TEDDY NOERMANSJAH | Baru | Aset Mekanikal Pendukung
10340 | 66854 | 6 | Valve Drain No. 1 Filter No. 16 | A/18.11.07/03.01.02.479/1980 | 19801238 - TEDDY NOERMANSJAH | Baru | Aset Mekanikal Pendukung
10341 | 67667 | 6 | Valve Drain No. 1 Filter No. 17 | A/18.11.07/03.01.02.480/1980 | 19801238 - TEDDY NOERMANSJAH | Baru | Aset Mekanikal Pendukung
10342 | 66865 | 6 | Valve Drain No. 1 Filter No. 18 | A/18.11.07/03.01.02.481/1980 | 19801238 - TEDDY NOERMANSJAH | Baru | Aset Mekanikal Pendukung
10343 | 65390 | 6 | Valve Drain No. 1 Filter No. 19 | A/18.11.07/03.01.02.482/1980 | 19801238 - TEDDY NOERMANSJAH | Baru | Aset Mekanikal Pendukung
10348 | 68659 | 6 | Actuator Valve Drain No. 1 Filter No. 2 | A/18.11.07/03.04.01.487/1980 | 19801238 - TEDDY NOERMANSJAH | Baru | Aset Mekanikal Pendukung
10349 | 64834 | 6 | Actuator Valve Drain No. 1 Filter No. 4 | A/18.11.07/03.04.01.488/1980 | 19801238 - TEDDY NOERMANSJAH | Baru | Aset Mekanikal Pendukung
10360 | 66847 | 6 | Actuator Valve Drain No. 1 Filter No. 15 | A/18.11.07/03.04.01.499/1980 | 19801238 - TEDDY NOERMANSJAH | Baru | Aset Mekanikal Pendukung
10361 | 66855 | 6 | Actuator Valve Drain No. 1 Filter No. 16 | A/18.11.07/03.04.01.500/1980 | 19801238 - TEDDY NOERMANSJAH | Baru | Aset Mekanikal Pendukung
10362 | 67668 | 6 | Actuator Valve Drain No. 1 Filter No. 17 | A/18.11.07/03.04.01.501/1980 | 19801238 - TEDDY NOERMANSJAH | Baru | Aset Mekanikal Pendukung
10363 | 66866 | 6 | Actuator Valve Drain No. 1 Filter No. 18 | A/18.11.07/03.04.01.502/1980 | 19801238 - TEDDY NOERMANSJAH | Baru | Aset Mekanikal Pendukung
10364 | 65391 | 6 | Actuator Valve Drain No. 1 Filter No. 19 | A/18.11.07/03.04.01.503/1980 | 19801238 - TEDDY NOERMANSJAH | Baru | Aset Mekanikal Pendukung
10381 | 66848 | 6 | Valve Drain No. 2 Filter No. 15 | A/18.11.07/03.01.02.520/1980 | 19801238 - TEDDY NOERMANSJAH | Baru | Aset Mekanikal Pendukung
10383 | 66859 | 6 | Valve Drain No. 2 Filter No. 17 | A/18.11.07/03.01.02.522/1980 | 19801238 - TEDDY NOERMANSJAH | Baru | Aset Mekanikal Pendukung
10384 | 66669 | 6 | Valve Drain No. 2 Filter No. 18 | A/18.11.07/03.01.02.523/1980 | 19801238 - TEDDY NOERMANSJAH | Baru | Aset Mekanikal Pendukung
10385 | 66401 | 6 | Valve Drain No. 2 Filter No. 19 | A/18.11.07/03.01.02.524/1980 | 19801238 - TEDDY NOERMANSJAH | Baru | Aset Mekanikal Pendukung
10396 | 68052 | 6 | Panel Power Supply Accelator 1, 2 & 3, 4 | A/18.11.09/02.11.03.535/1980 | S20049 - CHOIRUL ANAM | Baru | Aset Elektrikal Pendukung
10397 | 67959 | 6 | Panel Alat Bantu 220 V | A/18.11.09/02.11.03.536/1980 | S20049 - CHOIRUL ANAM | Baru | Aset Elektrikal Pendukung
10407 | 66467 | 6 | Panel Starter Pompa Backwash Utara 1 dan Blower Utara | A/18.11.09/02.11.03.546/1980 | S20049 - CHOIRUL ANAM | Baru | Aset Elektrikal Pendukung
10410 | 66462 | 6 | Panel Starter Blower Selatan No. 3 | A/18.11.09/02.11.03.549/1980 | S20049 - CHOIRUL ANAM | Baru | Aset Elektrikal Pendukung
10411 | 66466 | 6 | Panel Starter Pompa Backwash Selatan | A/18.11.09/02.11.03.550/1980 | S20049 - CHOIRUL ANAM | Baru | Aset Elektrikal Pendukung
10433 | 67889 | 6 | Panel Starter Pompa Distribusi No. 6 | A/18.11.11/02.11.03.572/2016 | S20049 - CHOIRUL ANAM | Baru | Aset Elektrikal Pendukung
10437 | 67977 | 6 | Panel Starter Pompa Distribusi No. 4 | A/18.11.11/02.11.03.576/2016 | S20049 - CHOIRUL ANAM | Baru | Aset Elektrikal Pendukung
10438 | 68022 | 6 | Panel Starter Pompa Distribusi No. 5 | A/18.11.11/02.11.03.577/2016 | S20049 - CHOIRUL ANAM | Baru | Aset Elektrikal Pendukung
10439 | 66477 | 6 | Panel Pompa Pancingan Pompa Distribusi | A/18.11.11/03.10.01.578/1980 | S20049 - CHOIRUL ANAM | Baru | Aset Mekanikal Pendukung
15464 | 66811 | 6 | Valve Over Pressure Blower Filter No. 1 | A/18.11.03/03.01.06.822/2019 | 19801238 - TEDDY NOERMANSJAH | Baru | Aset Mekanikal Pendukung
15759 | 72208 | 6 | Penel LVDP Laboratorium 1 | A/18.17.01/02.11.02.859/2019 | S20049 - CHOIRUL ANAM | Baru | Aset Elektrikal Pendukung
15760 | 72285 | 6 | Penel LVDP Laboratorium 2 | A/18.17.01/02.11.02.860/2019 | S20049 - CHOIRUL ANAM | Baru | Aset Elektrikal Pendukung
16805 | 69584 | 6 | Panel Submersible Kelder Header Discharge Pompa Distribusi | A/18.12.00/02.11.03.878/2019 | S20049 - CHOIRUL ANAM | Baru | Aset Elektrikal Pendukung
16806 | 69583 | 6 | Pompa Submersible Kelder Header Discharge Pompa Distribusi | A/18.12.00/03.10.06.879/2019 | 19801238 - TEDDY NOERMANSJAH | Baru | Aset Mekanikal Pendukung
17125 | 72617 | 6 | Selenoid Actuator Gate Valve Outlet Filter No. 21 | A/18.11.07/02.15.01.918/1980 | S20049 - CHOIRUL ANAM | Baru | Aset Elektrikal Pendukung
17126 | 72523 | 6 | Selenoid Actuator Gate Valve Outlet Filter No. 22 | A/18.11.07/02.15.01.919/1980 | S20049 - CHOIRUL ANAM | Baru | Aset Elektrikal Pendukung
17127 | 72186 | 6 | Selenoid Actuator Gate Valve Backwash Filter No. 1 | A/18.11.07/02.15.01.920/1980 | S20049 - CHOIRUL ANAM | Baru | Aset Elektrikal Pendukung
17138 | 72445 | 6 | Selenoid Actuator Gate Valve Backwash Filter No. 12 | A/18.11.07/02.15.01.931/1980 | S20049 - CHOIRUL ANAM | Baru | Aset Elektrikal Pendukung
17141 | 72527 | 6 | Selenoid Actuator Gate Valve Backwash Filter No. 15 | A/18.11.07/02.15.01.934/1980 | S20049 - CHOIRUL ANAM | Baru | Aset Elektrikal Pendukung
17142 | 72620 | 6 | Selenoid Actuator Gate Valve Backwash Filter No. 16 | A/18.11.07/02.15.01.935/1980 | S20049 - CHOIRUL ANAM | Baru | Aset Elektrikal Pendukung
17143 | 72187 | 6 | Selenoid Actuator Gate Valve Backwash Filter No. 17 | A/18.11.07/02.15.01.936/1980 | S20049 - CHOIRUL ANAM | Baru | Aset Elektrikal Pendukung
17144 | 72621 | 6 | Selenoid Actuator Gate Valve Backwash Filter No. 18 | A/18.11.07/02.15.01.937/1980 | S20049 - CHOIRUL ANAM | Baru | Aset Elektrikal Pendukung
17154 | 72528 | 6 | Selenoid Actuator Gate Valve Blower Filter No. 6 | A/18.11.07/02.15.01.947/1980 | S20049 - CHOIRUL ANAM | Baru | Aset Elektrikal Pendukung
17155 | 72190 | 6 | Selenoid Actuator Gate Valve Blower Filter No. 7 | A/18.11.07/02.15.01.948/1980 | S20049 - CHOIRUL ANAM | Baru | Aset Elektrikal Pendukung
17165 | 72108 | 6 | Selenoid Actuator Gate Valve Blower Filter No. 17 | A/18.11.07/02.15.01.958/1980 | S20049 - CHOIRUL ANAM | Baru | Aset Elektrikal Pendukung
17186 | 72714 | 6 | Selenoid Actuator Valve Drain No. 1 Filter No. 16 | A/18.11.07/02.15.01.979/1980 | S20049 - CHOIRUL ANAM | Baru | Aset Elektrikal Pendukung
17187 | 72531 | 6 | Selenoid Actuator Valve Drain No. 1 Filter No. 17 | A/18.11.07/02.15.01.980/1980 | S20049 - CHOIRUL ANAM | Baru | Aset Elektrikal Pendukung
17188 | 72269 | 6 | Selenoid Actuator Valve Drain No. 1 Filter No. 18 | A/18.11.07/02.15.01.981/1980 | S20049 - CHOIRUL ANAM | Baru | Aset Elektrikal Pendukung
17189 | 72194 | 6 | Selenoid Actuator Valve Drain No. 1 Filter No. 19 | A/18.11.07/02.15.01.982/1980 | S20049 - CHOIRUL ANAM | Baru | Aset Elektrikal Pendukung
26163 | 72778 | 6 | Selenoid Actuator Gate Valve Blower Filter No. 18 | A/18.11.07/02.15.01.1004/2021 | S20049 - CHOIRUL ANAM | Baru | Aset Elektrikal Pendukung
26182 | 72796 | 6 | Flow Meter Pompa Distribusi IPAM Ngagel 2 | A/18.11.15/02.04.02.1011/2021 | S20052 - TEGUH SUMANTORO | Baru | Aset Elektrikal Pendukung
26215 | 72842 | 6 | Selenoid Actuator Gate Valve Blower Filter No. 9 | A/18.11.07/02.15.01.1018/2022 | S20049 - CHOIRUL ANAM | Baru | Aset Elektrikal Pendukung
26216 | 72843 | 6 | Selenoid Actuator Gate Valve Blower Filter No. 12 | A/18.11.07/02.15.01.1019/2022 | S20049 - CHOIRUL ANAM | Baru | Aset Elektrikal Pendukung
27051 | 72983 | 6 | Foot Valve Pompa Backwash No. 1 | A/18.11.13/03.03.02.1027/2022 | 19801238 - TEDDY NOERMANSJAH | Baru | Aset Mekanikal Pendukung
27052 | 72984 | 6 | Foot Valve Pompa Backwash No. 3 | A/18.11.13/03.03.02.1028/2022 | 19801238 - TEDDY NOERMANSJAH | Baru | Aset Mekanikal Pendukung
27065 | 73004 | 6 | Selenoid Actuator Valve Drain Selatan No. 1 Bak Acelator No. 1 | A/18.10.01/02.15.01.1041/2022 | S20049 - CHOIRUL ANAM | Baru | Aset Elektrikal Pendukung
27066 | 73005 | 6 | Selenoid Actuator Valve Drain Selatan No. 2 Bak Acelator No. 1 | A/18.10.01/02.15.01.1042/2022 | S20049 - CHOIRUL ANAM | Baru | Aset Elektrikal Pendukung
27067 | 73006 | 6 | Selenoid Actuator Valve Drain Selatan No. 3 Bak Acelator No. 1 | A/18.10.01/02.15.01.1043/2022 | S20049 - CHOIRUL ANAM | Baru | Aset Elektrikal Pendukung
27068 | 73007 | 6 | Selenoid Actuator Valve Drain Utara No. 1 Bak Acelator No. 1 | A/18.10.01/02.15.01.1044/2022 | S20049 - CHOIRUL ANAM | Baru | Aset Elektrikal Pendukung
27069 | 73008 | 6 | Selenoid Actuator Valve Drain Utara No. 2 Bak Acelator No. 1 | A/18.10.01/02.15.01.1045/2022 | S20049 - CHOIRUL ANAM | Baru | Aset Elektrikal Pendukung
27070 | 73009 | 6 | Selenoid Actuator Valve Drain Utara No. 3 Bak Acelator No. 1 | A/18.10.01/02.15.01.1046/2022 | S20049 - CHOIRUL ANAM | Baru | Aset Elektrikal Pendukung
27068 | 73007 | 6 | Selenoid Actuator Valve Drain Utara No. 1 Bak Acelator No. 1 | A/18.10.01/02.15.01.1044/2022 | S20049 - CHOIRUL ANAM | Baru | Aset Elektrikal Pendukung
27069 | 73008 | 6 | Selenoid Actuator Valve Drain Utara No. 2 Bak Acelator No. 1 | A/18.10.01/02.15.01.1045/2022 | S20049 - CHOIRUL ANAM | Baru | Aset Elektrikal Pendukung
27070 | 73009 | 6 | Selenoid Actuator Valve Drain Utara No. 3 Bak Acelator No. 1 | A/18.10.01/02.15.01.1046/2022 | S20049 - CHOIRUL ANAM | Baru | Aset Elektrikal Pendukung

## NG3
Aset ID | 52w ID | Urutan Minggu | Nama Aset | Kode Aset | Proses Disposisi | Pelaksanaan | Kategori
10609 | 72466 | 6 | Mixer Timur Bikinan Karbon | A/19.03.00/02.12.03.016/2016 | 11701856 - TERINDRA WAHYU LATURUSI | Baru | Aset Elektrikal Pendukung
10611 | 72209 | 6 | Panel Starter Blower Prasedimentasi & Kompresor Drain Prased (PPA) | A/19.05.01/02.11.03.018/1980 | 11701856 - TERINDRA WAHYU LATURUSI | Baru | Aset Elektrikal Pendukung
10612 | 68094 | 6 | Panel SDP Blower Pengaduk Alum dan Aerasi (LCMP-CP) | A/19.05.01/02.11.03.019/1980 | 11701856 - TERINDRA WAHYU LATURUSI | Baru | Aset Elektrikal Pendukung
10613 | 67958 | 6 | Panel Kontrol Drain Prased | A/19.05.01/02.11.03.020/1980 | 11701856 - TERINDRA WAHYU LATURUSI | Baru | Aset Elektrikal Pendukung
10621 | 68368 | 6 | Dryer Selatan Kompresor Drain Prased | A/19.05.01/03.14.01.028/1980 | S20060 - MOCHAMAD MAHMUT ROFI'I | Baru | Aset Mekanikal Pendukung
10622 | 68366 | 6 | Dryer Utara Kompresor Drain Prased | A/19.05.01/03.14.01.029/1980 | S20060 - MOCHAMAD MAHMUT ROFI'I | Baru | Aset Mekanikal Pendukung
10652 | 68365 | 6 | Tabung Kompresor Ruang Blower Utama Prasedimentasi | A/19.05.02/03.07.01.034/2006 | S20060 - MOCHAMAD MAHMUT ROFI'I | Baru | Aset Mekanikal Pendukung
10787 | 68520 | 6 | Mixer Alumunium Sulfat Bak Beton Transfer Alum No. 4 | A/19.13.01/02.12.03.169/1980 | 11701856 - TERINDRA WAHYU LATURUSI | Baru | Aset Elektrikal Pendukung
10788 | 65513 | 6 | Mixer Alumunium Sulfat Bak Beton Transfer Alum No. 5 | A/19.13.01/02.12.03.170/1980 | 11701856 - TERINDRA WAHYU LATURUSI | Baru | Aset Elektrikal Pendukung
10838 | 67678 | 6 | Panel LCMP - 1 | A/19.14.01/02.11.01.220/1980 | 11701856 - TERINDRA WAHYU LATURUSI | Baru | Aset Elektrikal Pendukung
10840 | 64307 | 6 | Panel Starter Pompa Air Baku No. 8 | A/19.14.01/02.11.03.222/1980 | 11701856 - TERINDRA WAHYU LATURUSI | Baru | Aset Elektrikal Pendukung
10841 | 66514 | 6 | Panel Supply Pompa Air Baku No. 4 | A/19.14.01/02.11.03.223/1980 | 11701856 - TERINDRA WAHYU LATURUSI | Baru | Aset Elektrikal Pendukung
10842 | 67372 | 6 | Panel LVDP - 1 (Pompa Distribusi Baru) | A/19.14.01/02.11.02.224/1980 | 11701856 - TERINDRA WAHYU LATURUSI | Baru | Aset Elektrikal Pendukung
10845 | 67727 | 6 | Panel Crane Pompa Air Baku dan Ruang Blower Sedimentasi | A/19.14.01/02.11.02.227/1980 | 11701856 - TERINDRA WAHYU LATURUSI | Baru | Aset Elektrikal Pendukung
10879 | 64418 | 6 | Butterfly Valve Discharge Pompa Air Baku Utama No. 5 | A/19.14.01/03.01.01.260/1980 | S20060 - MOCHAMAD MAHMUT ROFI'I | Baru | Aset Mekanikal Pendukung
10880 | 70526 | 6 | Butterfly Valve Discharge Pompa Air Baku Utama No. 6 | A/19.14.01/03.01.01.261/1980 | S20060 - MOCHAMAD MAHMUT ROFI'I | Baru | Aset Mekanikal Pendukung
10882 | 65336 | 6 | Butterfly Valve Discharge Pompa Air Baku Utama No. 8 | A/19.14.01/03.01.01.263/1980 | S20060 - MOCHAMAD MAHMUT ROFI'I | Baru | Aset Mekanikal Pendukung
10886 | 65328 | 6 | Check Valve Discharge Pompa Air Baku Utama No. 4 | A/19.14.01/03.02.02.267/1980 | S20060 - MOCHAMAD MAHMUT ROFI'I | Baru | Aset Mekanikal Pendukung
10887 | 64419 | 6 | Check Valve Discharge Pompa Air Baku Utama No. 5 | A/19.14.01/03.02.02.268/1980 | S20060 - MOCHAMAD MAHMUT ROFI'I | Baru | Aset Mekanikal Pendukung
10888 | 65303 | 6 | Check Valve Discharge Pompa Air Baku Utama No. 6 | A/19.14.01/03.02.02.269/1980 | S20060 - MOCHAMAD MAHMUT ROFI'I | Baru | Aset Mekanikal Pendukung
10890 | 65334 | 6 | Check Valve Discharge Pompa Air Baku Utama No. 8 | A/19.14.01/03.02.02.271/1980 | S20060 - MOCHAMAD MAHMUT ROFI'I | Baru | Aset Mekanikal Pendukung
10903 | 65495 | 6 | Panel Pompa Pancingan Pompa Air Baku Utama | A/19.14.02/02.11.03.284/1980 | 11701856 - TERINDRA WAHYU LATURUSI | Baru | Aset Elektrikal Pendukung
10904 | 65494 | 6 | Elektromotor Pompa Pancingan Pompa Air Baku Utama | A/19.14.02/02.12.02.285/1980 | 11701856 - TERINDRA WAHYU LATURUSI | Baru | Aset Elektrikal Pendukung
10905 | 68711 | 6 | Pompa Pancingan Pompa Air Baku Utama | A/19.14.02/03.10.01.286/1980 | S20060 - MOCHAMAD MAHMUT ROFI'I | Baru | Aset Mekanikal Pendukung
10910 | 65330 | 6 | Foot Valve Pompa Air Baku Utama No. 4 | A/19.14.02/03.03.01.291/1980 | S20060 - MOCHAMAD MAHMUT ROFI'I | Baru | Aset Mekanikal Pendukung
10911 | 64421 | 6 | Foot Valve Pompa Air Baku Utama No. 5 | A/19.14.02/03.03.01.292/1980 | S20060 - MOCHAMAD MAHMUT ROFI'I | Baru | Aset Mekanikal Pendukung
10912 | 70528 | 6 | Foot Valve Pompa Air Baku Utama No. 6 | A/19.14.02/03.03.01.293/1980 | S20060 - MOCHAMAD MAHMUT ROFI'I | Baru | Aset Mekanikal Pendukung
10914 | 65335 | 6 | Foot Valve Pompa Air Baku Utama No. 8 | A/19.14.02/03.03.01.295/1980 | S20060 - MOCHAMAD MAHMUT ROFI'I | Baru | Aset Mekanikal Pendukung
10919 | 66801 | 6 | Panel Incoming Pompa Air Baku Tambahan | A/19.15.01/02.11.02.300/1980 | 11701856 - TERINDRA WAHYU LATURUSI | Baru | Aset Elektrikal Pendukung
10921 | 64312 | 6 | Panel Starter Pompa Air Baku Tambahan No. 10 | A/19.15.01/02.11.03.302/1980 | 11701856 - TERINDRA WAHYU LATURUSI | Baru | Aset Elektrikal Pendukung
10922 | 66702 | 6 | Panel Incoming Pompa Backwash | A/19.15.01/02.11.02.303/1980 | 11701856 - TERINDRA WAHYU LATURUSI | Baru | Aset Elektrikal Pendukung
10926 | 65175 | 6 | Panel Penerangan Rumah Pompa Air Baku Tambahan | A/19.15.01/02.11.03.307/1980 | 11701856 - TERINDRA WAHYU LATURUSI | Baru | Aset Elektrikal Pendukung
10927 | 65534 | 6 | Panel SDP Kompresor Rumah Pompa Air Baku Tambahan | A/19.15.01/02.11.02.308/1980 | 11701856 - TERINDRA WAHYU LATURUSI | Baru | Aset Elektrikal Pendukung
10929 | 65533 | 6 | Panel Supply Kompresor No. 2 | A/19.15.01/02.11.03.310/2015 | 11701856 - TERINDRA WAHYU LATURUSI | Baru | Aset Elektrikal Pendukung
10945 | 65341 | 6 | Valve Discharge Pompa Air Baku Tambahan No. 10 | A/19.15.01/03.01.01.326/2006 | S20060 - MOCHAMAD MAHMUT ROFI'I | Baru | Aset Mekanikal Pendukung
10947 | 64422 | 6 | Check Valve Discharge Pompa Air Baku Tambahan No. 10 | A/19.15.01/03.02.02.328/1980 | S20060 - MOCHAMAD MAHMUT ROFI'I | Baru | Aset Mekanikal Pendukung
10948 | 64893 | 6 | Valve Discharge Pompa Backwash No. 1 | A/19.15.01/03.01.01.329/1980 | S20060 - MOCHAMAD MAHMUT ROFI'I | Baru | Aset Mekanikal Pendukung
10950 | 64892 | 6 | Check Valve Discharge Pompa Backwash No. 1 | A/19.15.01/03.02.02.331/2006 | S20060 - MOCHAMAD MAHMUT ROFI'I | Baru | Aset Mekanikal Pendukung
10961 | 65340 | 6 | Foot Valve Pompa Air Baku Tambahan No. 10 | A/19.15.02/03.03.01.342/2006 | S20060 - MOCHAMAD MAHMUT ROFI'I | Baru | Aset Mekanikal Pendukung
10965 | 67762 | 6 | Panel Power Pompa Pancingan Pompa Backwash | A/19.15.03/02.11.03.346/2006 | 11701856 - TERINDRA WAHYU LATURUSI | Baru | Aset Elektrikal Pendukung
10968 | 64891 | 6 | Foot Valve Pompa Backwash No. 1 | A/19.15.03/03.03.01.349/2006 | S20060 - MOCHAMAD MAHMUT ROFI'I | Baru | Aset Mekanikal Pendukung
10970 | 66019 | 6 | Overhead Crane Monorail Pipa suction Pompa Backwah | A/19.15.03/03.06.05.351/2006 | S20060 - MOCHAMAD MAHMUT ROFI'I | Baru | Aset Mekanikal Pendukung
10971 | 68041 | 6 | Panel CCP Ruang Operator | A/19.16.01/02.11.03.352/1980 | 11701856 - TERINDRA WAHYU LATURUSI | Baru | Aset Elektrikal Pendukung
10972 | 72287 | 6 | Panel Kontrol Valve Filter | A/19.16.01/02.11.03.353/1980 | 11701856 - TERINDRA WAHYU LATURUSI | Baru | Aset Elektrikal Pendukung
11003 | 64968 | 6 | Actuator Inlet Filter No. 1 Selatan | A/19.19.01/03.04.01.384/1980 | S20060 - MOCHAMAD MAHMUT ROFI'I | Baru | Aset Mekanikal Pendukung
11004 | 64967 | 6 | Valve Inlet Filter No. 1 Selatan | A/19.19.01/03.01.01.385/1980 | S20060 - MOCHAMAD MAHMUT ROFI'I | Baru | Aset Mekanikal Pendukung
11005 | 68404 | 6 | Actuator Inlet Filter No. 1 Utara | A/19.19.01/03.04.01.386/1980 | S20060 - MOCHAMAD MAHMUT ROFI'I | Baru | Aset Mekanikal Pendukung
11012 | 68424 | 6 | Valve Blower Filter No. 1 | A/19.19.01/03.01.01.393/1980 | S20060 - MOCHAMAD MAHMUT ROFI'I | Baru | Aset Mekanikal Pendukung
11013 | 66938 | 6 | Gate Valve Drain Filter No. 1 | A/19.19.01/03.01.01.394/1980 | S20060 - MOCHAMAD MAHMUT ROFI'I | Baru | Aset Mekanikal Pendukung
11018 | 65783 | 6 | Actuator Inlet Filter No. 2 Utara | A/19.19.02/03.04.01.399/1980 | S20060 - MOCHAMAD MAHMUT ROFI'I | Baru | Aset Mekanikal Pendukung
11019 | 65782 | 6 | Valve Inlet Filter No. 2 Utara | A/19.19.02/03.01.01.400/1980 | S20060 - MOCHAMAD MAHMUT ROFI'I | Baru | Aset Mekanikal Pendukung
11024 | 66963 | 6 | Actuator Valve Blower Filter No. 2 | A/19.19.02/03.04.01.405/1980 | S20060 - MOCHAMAD MAHMUT ROFI'I | Baru | Aset Mekanikal Pendukung
11025 | 66962 | 6 | Valve Blower Filter No. 2 | A/19.19.02/03.01.01.406/1980 | S20060 - MOCHAMAD MAHMUT ROFI'I | Baru | Aset Mekanikal Pendukung
11026 | 65004 | 6 | Gate Valve Drain Filter No. 2 | A/19.19.02/03.01.01.407/1980 | S20060 - MOCHAMAD MAHMUT ROFI'I | Baru | Aset Mekanikal Pendukung
11032 | 65785 | 6 | Actuator Inlet Filter No. 3 Utara | A/19.19.03/03.04.01.413/1980 | S20060 - MOCHAMAD MAHMUT ROFI'I | Baru | Aset Mekanikal Pendukung
11033 | 65784 | 6 | Valve Inlet Filter No. 3 Utara | A/19.19.03/03.01.01.414/1980 | S20060 - MOCHAMAD MAHMUT ROFI'I | Baru | Aset Mekanikal Pendukung
11037 | 64998 | 6 | Butterfly Valve Backwash Filter No. 3 | A/19.19.03/03.01.01.418/1980 | S20060 - MOCHAMAD MAHMUT ROFI'I | Baru | Aset Mekanikal Pendukung
11041 | 66940 | 6 | Actuator Inlet Filter No. 4 Selatan | A/19.19.04/03.04.01.422/1980 | S20060 - MOCHAMAD MAHMUT ROFI'I | Baru | Aset Mekanikal Pendukung
11042 | 66939 | 6 | Valve Inlet Filter No. 4 Selatan | A/19.19.04/03.01.01.423/1980 | S20060 - MOCHAMAD MAHMUT ROFI'I | Baru | Aset Mekanikal Pendukung
11097 | 65009 | 6 | Dryer Sistem Pneumatik Filter Barat | A/19.19.09/03.14.01.478/2015 | S20060 - MOCHAMAD MAHMUT ROFI'I | Baru | Aset Mekanikal Pendukung
11105 | 65000 | 6 | Butterfly Valve Backwash Filter No. 9 | A/19.19.09/03.01.01.486/1980 | S20060 - MOCHAMAD MAHMUT ROFI'I | Baru | Aset Mekanikal Pendukung
11109 | 65557 | 6 | Tabung Kompresor Rumah Pompa Air Baku Tambahan | A/19.19.09/03.07.01.490/1980 | S20060 - MOCHAMAD MAHMUT ROFI'I | Baru | Aset Mekanikal Pendukung
11110 | 64985 | 6 | Actuator Inlet Filter No. 10 Selatan | A/19.19.10/03.04.01.491/1980 | S20060 - MOCHAMAD MAHMUT ROFI'I | Baru | Aset Mekanikal Pendukung
11111 | 64984 | 6 | Valve Inlet Filter No. 10 Selatan | A/19.19.10/03.01.01.492/1980 | S20060 - MOCHAMAD MAHMUT ROFI'I | Baru | Aset Mekanikal Pendukung
11115 | 64996 | 6 | Butterfly Valve Outlet Filter No. 10 | A/19.19.10/03.01.01.496/1980 | S20060 - MOCHAMAD MAHMUT ROFI'I | Baru | Aset Mekanikal Pendukung
11117 | 68036 | 6 | Butterfly Valve Backwash Filter No. 10 | A/19.19.10/03.01.01.498/1980 | S20060 - MOCHAMAD MAHMUT ROFI'I | Baru | Aset Mekanikal Pendukung
11121 | 65773 | 6 | Actuator Inlet Filter No. 11 Selatan | A/19.19.11/03.04.01.502/1980 | S20060 - MOCHAMAD MAHMUT ROFI'I | Baru | Aset Mekanikal Pendukung
11122 | 65772 | 6 | Valve Inlet Filter No. 11 Selatan | A/19.19.11/03.01.01.503/1980 | S20060 - MOCHAMAD MAHMUT ROFI'I | Baru | Aset Mekanikal Pendukung
11126 | 65538 | 6 | Butterfly Valve Outlet Filter No. 11 | A/19.19.11/03.01.01.507/1980 | S20060 - MOCHAMAD MAHMUT ROFI'I | Baru | Aset Mekanikal Pendukung
11127 | 65545 | 6 | Actuator Valve Backwash Filter No. 11 | A/19.19.11/03.04.01.508/1980 | S20060 - MOCHAMAD MAHMUT ROFI'I | Baru | Aset Mekanikal Pendukung
11128 | 65544 | 6 | Butterfly Valve Backwash Filter No. 11 | A/19.19.11/03.01.01.509/1980 | S20060 - MOCHAMAD MAHMUT ROFI'I | Baru | Aset Mekanikal Pendukung
11132 | 68025 | 6 | Actuator Inlet Filter No. 12 Selatan | A/19.19.12/03.04.01.513/1980 | S20060 - MOCHAMAD MAHMUT ROFI'I | Baru | Aset Mekanikal Pendukung
11133 | 68024 | 6 | Valve Inlet Filter No. 12 Selatan | A/19.19.12/03.01.01.514/1980 | S20060 - MOCHAMAD MAHMUT ROFI'I | Baru | Aset Mekanikal Pendukung
11137 | 68433 | 6 | Butterfly Valve Outlet Filter No. 12 | A/19.19.12/03.01.01.518/1980 | S20060 - MOCHAMAD MAHMUT ROFI'I | Baru | Aset Mekanikal Pendukung
11139 | 66960 | 6 | Butterfly Valve Backwash Filter No. 12 | A/19.19.12/03.01.01.520/1980 | S20060 - MOCHAMAD MAHMUT ROFI'I | Baru | Aset Mekanikal Pendukung
11143 | 65775 | 6 | Actuator Inlet Filter No. 13 Selatan | A/19.19.13/03.04.01.524/1980 | S20060 - MOCHAMAD MAHMUT ROFI'I | Baru | Aset Mekanikal Pendukung
11144 | 65774 | 6 | Valve Inlet Filter No. 13 Selatan | A/19.19.13/03.01.01.525/1980 | S20060 - MOCHAMAD MAHMUT ROFI'I | Baru | Aset Mekanikal Pendukung
11149 | 73028 | 6 | Actuator Valve Backwash Filter No. 16 | A/19.19.16/03.04.01.530/1980 | S20060 - MOCHAMAD MAHMUT ROFI'I | Baru | Aset Mekanikal Pendukung
11154 | 64987 | 6 | Actuator Inlet Filter No. 14 Selatan | A/19.19.14/03.04.01.535/1980 | S20060 - MOCHAMAD MAHMUT ROFI'I | Baru | Aset Mekanikal Pendukung
11155 | 64986 | 6 | Valve Inlet Filter No. 14 Selatan | A/19.19.14/03.01.01.536/1980 | S20060 - MOCHAMAD MAHMUT ROFI'I | Baru | Aset Mekanikal Pendukung
11160 | 65003 | 6 | Actuator Valve Backwash Filter No. 14 | A/19.19.14/03.04.01.541/1980 | S20060 - MOCHAMAD MAHMUT ROFI'I | Baru | Aset Mekanikal Pendukung
11161 | 65002 | 6 | Butterfly Valve Backwash Filter No. 14 | A/19.19.14/03.01.01.542/1980 | S20060 - MOCHAMAD MAHMUT ROFI'I | Baru | Aset Mekanikal Pendukung
11165 | 68027 | 6 | Actuator Inlet Filter No. 15 Selatan | A/19.19.15/03.04.01.546/1980 | S20060 - MOCHAMAD MAHMUT ROFI'I | Baru | Aset Mekanikal Pendukung
11166 | 68026 | 6 | Valve Inlet Filter No. 15 Selatan | A/19.19.15/03.01.01.547/1980 | S20060 - MOCHAMAD MAHMUT ROFI'I | Baru | Aset Mekanikal Pendukung
11173 | 65006 | 6 | Actuator Valve Blower Filter No. 15 | A/19.19.15/03.04.01.554/1980 | S20060 - MOCHAMAD MAHMUT ROFI'I | Baru | Aset Mekanikal Pendukung
11175 | 65166 | 6 | Gate Valve Drain Filter No. 15 | A/19.19.15/03.01.01.556/1980 | S20060 - MOCHAMAD MAHMUT ROFI'I | Baru | Aset Mekanikal Pendukung
11207 | 68537 | 6 | Butterfly Valve Backwash Filter No. 16 | A/19.19.16/03.01.01.566/1980 | S20060 - MOCHAMAD MAHMUT ROFI'I | Baru | Aset Mekanikal Pendukung
11208 | 68039 | 6 | Actuator Valve Blower Filter No. 16 | A/19.19.16/03.04.01.567/1980 | S20060 - MOCHAMAD MAHMUT ROFI'I | Baru | Aset Mekanikal Pendukung
11209 | 68038 | 6 | Valve Blower Filter No. 16 | A/19.19.16/03.01.01.568/1980 | S20060 - MOCHAMAD MAHMUT ROFI'I | Baru | Aset Mekanikal Pendukung
11210 | 68445 | 6 | Gate Valve Drain Filter No. 16 | A/19.19.16/03.01.01.569/1980 | S20060 - MOCHAMAD MAHMUT ROFI'I | Baru | Aset Mekanikal Pendukung
11213 | 65779 | 6 | Actuator Inlet Filter No. 17 Selatan | A/19.19.17/03.04.01.572/1980 | S20060 - MOCHAMAD MAHMUT ROFI'I | Baru | Aset Mekanikal Pendukung
11214 | 65778 | 6 | Valve Inlet Filter No. 17 Selatan | A/19.19.17/03.01.01.573/1980 | S20060 - MOCHAMAD MAHMUT ROFI'I | Baru | Aset Mekanikal Pendukung
11446 | 65915 | 6 | Panel Incoming Transformator No.2 | A/19.21.02/02.11.01.609/1980 | 11701856 - TERINDRA WAHYU LATURUSI | Baru | Aset Elektrikal Pendukung
11449 | 67289 | 6 | Panel Outgoing T1 dari Ruang ACB to Incoming T1 Ruang Pompa Air Baku Utama | A/19.21.02/02.11.02.612/1980 | 11701856 - TERINDRA WAHYU LATURUSI | Baru | Aset Elektrikal Pendukung
11461 | 66647 | 6 | Panel Coupler | A/19.21.03/02.11.02.624/1980 | 11701856 - TERINDRA WAHYU LATURUSI | Baru | Aset Elektrikal Pendukung
11462 | 68907 | 6 | Panel Switching Incoming from Genset dan PLN (T2) | A/19.21.03/02.11.01.625/1980 | 11701856 - TERINDRA WAHYU LATURUSI | Baru | Aset Elektrikal Pendukung
11463 | 67293 | 6 | Panel Outgoing to Panel Pompa Dist. No. 1,2,3,9, 10, dan Incoming from Panel T3 | A/19.21.03/02.11.02.626/1980 | 11701856 - TERINDRA WAHYU LATURUSI | Baru | Aset Elektrikal Pendukung
11464 | 67382 | 6 | Panel LVDP F (outgoing to Pompa Distribusi Baru) | A/19.21.03/02.11.02.627/1980 | 11701856 - TERINDRA WAHYU LATURUSI | Baru | Aset Elektrikal Pendukung
11465 | 67300 | 6 | Panel Incoming from Transformator No. 3 | A/19.21.03/02.11.01.628/1980 | 11701856 - TERINDRA WAHYU LATURUSI | Baru | Aset Elektrikal Pendukung
11467 | 67415 | 6 | Panel Outgoing to Panel Pompa Dist. Utama No. 7, 8, dan 4 | A/19.21.03/02.11.02.630/1980 | 11701856 - TERINDRA WAHYU LATURUSI | Baru | Aset Elektrikal Pendukung
11511 | 64314 | 6 | Butterfly Valve Discharge Pompa Distribusi Utama No. 1 | A/19.21.03/03.01.01.674/1980 | S20060 - MOCHAMAD MAHMUT ROFI'I | Baru | Aset Mekanikal Pendukung
11512 | 64323 | 6 | Butterfly Valve Discharge Pompa Distribusi Utama No. 2 | A/19.21.03/03.01.01.675/1980 | S20060 - MOCHAMAD MAHMUT ROFI'I | Baru | Aset Mekanikal Pendukung
11514 | 68481 | 6 | Butterfly Valve Discharge Pompa Distribusi Utama No. 4 | A/19.21.03/03.01.01.677/1980 | S20060 - MOCHAMAD MAHMUT ROFI'I | Baru | Aset Mekanikal Pendukung
11516 | 65345 | 6 | Butterfly Valve Discharge Pompa Distribusi Utama No. 6 | A/19.21.03/03.01.01.679/1980 | S20060 - MOCHAMAD MAHMUT ROFI'I | Baru | Aset Mekanikal Pendukung
11517 | 65428 | 6 | Butterfly Valve Discharge Pompa Distribusi Utama No. 7 | A/19.21.03/03.01.01.680/1980 | S20060 - MOCHAMAD MAHMUT ROFI'I | Baru | Aset Mekanikal Pendukung
11518 | 68485 | 6 | Butterfly Valve Discharge Pompa Distribusi Utama No. 8 | A/19.21.03/03.01.01.681/1980 | S20060 - MOCHAMAD MAHMUT ROFI'I | Baru | Aset Mekanikal Pendukung
11518 | 72944 | 6 | Butterfly Valve Discharge Pompa Distribusi Utama No. 8 | A/19.21.03/03.01.01.681/1980 | S20060 - MOCHAMAD MAHMUT ROFI'I | Baru | Aset Mekanikal Pendukung
11534 | 64315 | 6 | Foot Valve Pompa Distribusi Utama No. 1 | A/19.21.04/03.03.01.697/1980 | S20060 - MOCHAMAD MAHMUT ROFI'I | Baru | Aset Mekanikal Pendukung
11535 | 64324 | 6 | Foot Valve Pompa Distribusi Utama No. 2 | A/19.21.04/03.03.01.698/1980 | S20060 - MOCHAMAD MAHMUT ROFI'I | Baru | Aset Mekanikal Pendukung
11537 | 68479 | 6 | Foot Valve Pompa Distribusi Utama No. 4 | A/19.21.04/03.03.01.700/1980 | S20060 - MOCHAMAD MAHMUT ROFI'I | Baru | Aset Mekanikal Pendukung
11539 | 65346 | 6 | Foot Valve Pompa Distribusi Utama No. 6 | A/19.21.04/03.03.01.702/1980 | S20060 - MOCHAMAD MAHMUT ROFI'I | Baru | Aset Mekanikal Pendukung
11544 | 67254 | 6 | Overhead Crane Suction Pompa Distribusi Utama | A/19.21.04/03.06.05.707/1980 | S20060 - MOCHAMAD MAHMUT ROFI'I | Baru | Aset Mekanikal Pendukung
11574 | 66804 | 6 | Flow Meter Pompa Distribusi Tambahan | A/19.23.03/02.04.02.737/2016 | S20052 - TEGUH SUMANTORO | Baru | Aset Elektrikal Pendukung
11577 | 72449 | 6 | Scrubber Chlorine | A/19.24.03/03.13.03.740/1980 | S20060 - MOCHAMAD MAHMUT ROFI'I | Baru | Aset Mekanikal Pendukung
12729 | 67957 | 6 | Panel Selenoid Valve Drain Tangki Kompresor | A/19.05.01/02.11.03.800/2016 | 11701856 - TERINDRA WAHYU LATURUSI | Baru | Aset Elektrikal Pendukung
12733 | 65547 | 6 | Gate Valve Drain Filter No. 9 | A/19.19.09/03.01.01.804/2017 | S20060 - MOCHAMAD MAHMUT ROFI'I | Baru | Aset Mekanikal Pendukung
12734 | 72178 | 6 | Valve Blower Filter No. 10 | A/19.19.10/03.01.01.805/2017 | S20060 - MOCHAMAD MAHMUT ROFI'I | Baru | Aset Mekanikal Pendukung
12735 | 72180 | 6 | Actuator Valve Blower Filter No. 10 | A/19.19.10/03.04.01.806/2017 | S20060 - MOCHAMAD MAHMUT ROFI'I | Baru | Aset Mekanikal Pendukung
12736 | 68546 | 6 | Gate Valve Drain Filter No. 10 | A/19.19.10/03.01.01.807/2017 | S20060 - MOCHAMAD MAHMUT ROFI'I | Baru | Aset Mekanikal Pendukung
12737 | 72087 | 6 | Valve Blower Filter No. 11 | A/19.19.11/03.01.01.808/2017 | S20060 - MOCHAMAD MAHMUT ROFI'I | Baru | Aset Mekanikal Pendukung
12739 | 68442 | 6 | Gate Valve Drain Filter No. 11 | A/19.19.11/03.01.01.810/2017 | S20060 - MOCHAMAD MAHMUT ROFI'I | Baru | Aset Mekanikal Pendukung
12740 | 72091 | 6 | Valve Blower Filter No. 12 | A/19.19.12/03.01.01.811/2017 | S20060 - MOCHAMAD MAHMUT ROFI'I | Baru | Aset Mekanikal Pendukung
12741 | 72093 | 6 | Actuator Valve Blower Filter No. 12 | A/19.19.12/03.04.01.812/2017 | S20060 - MOCHAMAD MAHMUT ROFI'I | Baru | Aset Mekanikal Pendukung
12742 | 65548 | 6 | Gate Valve Drain Filter No. 12 | A/19.19.12/03.01.01.813/2017 | S20060 - MOCHAMAD MAHMUT ROFI'I | Baru | Aset Mekanikal Pendukung
12743 | 72518 | 6 | Valve Blower Filter No. 13 | A/19.19.13/03.01.01.814/2017 | S20060 - MOCHAMAD MAHMUT ROFI'I | Baru | Aset Mekanikal Pendukung
12744 | 72520 | 6 | Actuator Valve Blower Filter No. 13 | A/19.19.13/03.04.01.815/2017 | S20060 - MOCHAMAD MAHMUT ROFI'I | Baru | Aset Mekanikal Pendukung
12745 | 65549 | 6 | Gate Valve Drain Filter No. 13 | A/19.19.13/03.01.01.816/2017 | S20060 - MOCHAMAD MAHMUT ROFI'I | Baru | Aset Mekanikal Pendukung
12759 | 65429 | 6 | Foot Valve Pompa Distribusi Utama No. 7 | A/19.21.04/03.03.01.830/2017 | S20060 - MOCHAMAD MAHMUT ROFI'I | Baru | Aset Mekanikal Pendukung
12761 | 72354 | 6 | Valve Blower Filter No. 14 | A/19.19.14/03.01.01.817/2017 | S20060 - MOCHAMAD MAHMUT ROFI'I | Baru | Aset Mekanikal Pendukung
12762 | 72356 | 6 | Actuator Valve Blower Filter No. 14 | A/19.19.14/03.04.01.818/2017 | S20060 - MOCHAMAD MAHMUT ROFI'I | Baru | Aset Mekanikal Pendukung
13042 | 68089 | 6 | Panel Starter Pompa Backwash No. 3 | A/19.15.01/02.11.03.835/2017 | 11701856 - TERINDRA WAHYU LATURUSI | Baru | Aset Elektrikal Pendukung
13045 | 65352 | 6 | Check Valve Pompa Backwash No. 3 | A/19.15.01/03.02.03.838/2017 | S20060 - MOCHAMAD MAHMUT ROFI'I | Baru | Aset Mekanikal Pendukung
13046 | 65353 | 6 | Butterfly Valve Discharge Pompa Backwash No. 3 | A/19.15.01/03.01.01.839/2017 | S20060 - MOCHAMAD MAHMUT ROFI'I | Baru | Aset Mekanikal Pendukung
13048 | 65350 | 6 | Foot Valve Pompa Backwash No. 3 | A/19.15.01/03.03.05.841/2017 | S20060 - MOCHAMAD MAHMUT ROFI'I | Baru | Aset Mekanikal Pendukung
13051 | 68668 | 6 | Panel Starter Pompa Distribusi Tambahan No. 2 | A/19.23.01/02.11.03.844/2017 | 11701856 - TERINDRA WAHYU LATURUSI | Baru | Aset Elektrikal Pendukung
13059 | 65432 | 6 | Check Valve Discharge Pompa Distribusi Tambahan No. 2 | A/19.23.01/03.02.03.852/2017 | S20060 - MOCHAMAD MAHMUT ROFI'I | Baru | Aset Mekanikal Pendukung
13062 | 65433 | 6 | Foot Valve Pompa Distribusi Tambahan No. 2 | A/19.23.02/03.03.05.855/2017 | S20060 - MOCHAMAD MAHMUT ROFI'I | Baru | Aset Mekanikal Pendukung
13063 | 65552 | 6 | Actuator Valve Blower Filter No. 3 | A/19.19.03/03.04.01.856/2017 | S20060 - MOCHAMAD MAHMUT ROFI'I | Baru | Aset Mekanikal Pendukung
13064 | 65554 | 6 | Actuator Valve Blower Filter No. 4 | A/19.19.04/03.04.01.857/2017 | S20060 - MOCHAMAD MAHMUT ROFI'I | Baru | Aset Mekanikal Pendukung
13069 | 65551 | 6 | Valve Blower Filter No. 3 | A/19.19.03/03.01.01.862/2017 | S20060 - MOCHAMAD MAHMUT ROFI'I | Baru | Aset Mekanikal Pendukung
13070 | 65553 | 6 | Valve Blower Filter No. 4 | A/19.19.04/03.01.01.863/2017 | S20060 - MOCHAMAD MAHMUT ROFI'I | Baru | Aset Mekanikal Pendukung
13075 | 68543 | 6 | Gate Valve Drain Filter No. 3 | A/19.19.03/03.01.02.868/2017 | S20060 - MOCHAMAD MAHMUT ROFI'I | Baru | Aset Mekanikal Pendukung
13076 | 68544 | 6 | Gate Valve Drain Filter No. 4 | A/19.19.04/03.01.02.869/2017 | S20060 - MOCHAMAD MAHMUT ROFI'I | Baru | Aset Mekanikal Pendukung
14689 | 72442 | 6 | Actuator Valve Blower Filter No. 18 | A/19.19.18/03.04.01.879/2017 | S20060 - MOCHAMAD MAHMUT ROFI'I | Baru | Aset Mekanikal Pendukung
14690 | 72440 | 6 | Valve Blower Filter No. 18 | A/19.19.18/03.01.01.880/2017 | S20060 - MOCHAMAD MAHMUT ROFI'I | Baru | Aset Mekanikal Pendukung
14691 | 65562 | 6 | Gate Valve Drain Filter No. 18 | A/19.19.18/03.01.02.881/2017 | S20060 - MOCHAMAD MAHMUT ROFI'I | Baru | Aset Mekanikal Pendukung
14692 | 72286 | 6 | Panel Actuator Blower Filter | A/19.16.01/02.11.03.882/2017 | 11701856 - TERINDRA WAHYU LATURUSI | Baru | Aset Elektrikal Pendukung
14953 | 72099 | 6 | Actuator Valve Blower Filter No. 17 | A/19.19.17/03.04.01.884/2017 | S20060 - MOCHAMAD MAHMUT ROFI'I | Baru | Aset Mekanikal Pendukung
14954 | 72096 | 6 | Valve Blower Filter No. 17 | A/19.19.17/03.01.01.885/1980 | S20060 - MOCHAMAD MAHMUT ROFI'I | Baru | Aset Mekanikal Pendukung
14955 | 65803 | 6 | Gate Valve Drain Filter No. 17 | A/19.19.17/03.01.02.886/1980 | S20060 - MOCHAMAD MAHMUT ROFI'I | Baru | Aset Mekanikal Pendukung
14956 | 68444 | 6 | Gate Valve Drain Filter No. 14 | A/19.19.14/03.01.02.883/2016 | S20060 - MOCHAMAD MAHMUT ROFI'I | Baru | Aset Mekanikal Pendukung
15099 | 71890 | 6 | Panel Pompa Submersible Distribusi Tambahan (Kelder Outdoor) | A/19.23.03/02.11.03.888/2018 | 11701856 - TERINDRA WAHYU LATURUSI | Baru | Aset Elektrikal Pendukung
15100 | 71889 | 6 | Pompa Submersible Distribusi Tambahan (Kelder Outdoor) | A/19.23.03/03.10.06.889/2018 | S20060 - MOCHAMAD MAHMUT ROFI'I | Baru | Aset Mekanikal Pendukung
15101 | 67757 | 6 | Panel Penerangan Emergency | A/19.21.03/02.11.03.890/2018 | 11701856 - TERINDRA WAHYU LATURUSI | Baru | Aset Elektrikal Pendukung
15103 | 66563 | 6 | Panel Pompa Submersible Air Baku Utama | A/19.14.01/02.11.03.892/2018 | 11701856 - TERINDRA WAHYU LATURUSI | Baru | Aset Elektrikal Pendukung
15104 | 66562 | 6 | Pompa Submersible Air Baku Utama | A/19.14.01/03.10.06.893/2018 | S20060 - MOCHAMAD MAHMUT ROFI'I | Baru | Aset Mekanikal Pendukung
15107 | 69602 | 6 | Panel Blower Filter No. 1 (55 kW) | A/19.16.02/02.11.03.896/2018 | 11701856 - TERINDRA WAHYU LATURUSI | Baru | Aset Elektrikal Pendukung
15112 | 65796 | 6 | Butterfly Valve Outlet Filter No. 3 | A/19.19.03/03.01.01.901/2018 | S20060 - MOCHAMAD MAHMUT ROFI'I | Baru | Aset Mekanikal Pendukung
15114 | 64990 | 6 | Butterfly Valve Outlet Filter No. 4 | A/19.19.04/03.01.01.903/2018 | S20060 - MOCHAMAD MAHMUT ROFI'I | Baru | Aset Mekanikal Pendukung
15124 | 72986 | 6 | Actuator Valve Outlet Filter No. 9 | A/19.19.09/03.04.01.904/2018 | S20060 - MOCHAMAD MAHMUT ROFI'I | Baru | Aset Mekanikal Pendukung
15125 | 64997 | 6 | Actuator Valve Outlet Filter No. 10 | A/19.19.10/03.04.01.905/2018 | S20060 - MOCHAMAD MAHMUT ROFI'I | Baru | Aset Mekanikal Pendukung
15126 | 65539 | 6 | Actuator Valve Outlet Filter No. 11 | A/19.19.11/03.04.01.906/2018 | S20060 - MOCHAMAD MAHMUT ROFI'I | Baru | Aset Mekanikal Pendukung
15127 | 68434 | 6 | Actuator Valve Outlet Filter No. 12 | A/19.19.12/03.04.01.907/2018 | S20060 - MOCHAMAD MAHMUT ROFI'I | Baru | Aset Mekanikal Pendukung
15128 | 72989 | 6 | Actuator Valve Outlet Filter No. 13 | A/19.19.13/03.04.01.908/2018 | S20060 - MOCHAMAD MAHMUT ROFI'I | Baru | Aset Mekanikal Pendukung
15129 | 72992 | 6 | Actuator Valve Outlet Filter No. 14 | A/19.19.14/03.04.01.909/2018 | S20060 - MOCHAMAD MAHMUT ROFI'I | Baru | Aset Mekanikal Pendukung
15130 | 66959 | 6 | Actuator Valve Outlet Filter No. 15 | A/19.19.15/03.04.01.910/2018 | S20060 - MOCHAMAD MAHMUT ROFI'I | Baru | Aset Mekanikal Pendukung
15131 | 72998 | 6 | Actuator Valve Outlet Filter No. 16 | A/19.19.16/03.04.01.911/2018 | S20060 - MOCHAMAD MAHMUT ROFI'I | Baru | Aset Mekanikal Pendukung
15132 | 65799 | 6 | Actuator Valve Outlet Filter No. 17 | A/19.19.17/03.04.01.912/2018 | S20060 - MOCHAMAD MAHMUT ROFI'I | Baru | Aset Mekanikal Pendukung
15215 | 64437 | 6 | Panel Incoming From Transformator 4 | A/19.14.01/02.11.01.914/2018 | 11701856 - TERINDRA WAHYU LATURUSI | Baru | Aset Elektrikal Pendukung
15218 | 67207 | 6 | Panel Starter Pompa Air Baku Utama No. 4 | A/19.14.01/02.11.03.917/2019 | 11701856 - TERINDRA WAHYU LATURUSI | Baru | Aset Elektrikal Pendukung
15219 | 64303 | 6 | Panel Starter Pompa Air Baku Utama No. 5 | A/19.14.01/02.11.03.918/2019 | 11701856 - TERINDRA WAHYU LATURUSI | Baru | Aset Elektrikal Pendukung
15235 | 71223 | 6 | Panel Incoming From Transformator 2 | A/19.21.03/02.11.01.925/2018 | 11701856 - TERINDRA WAHYU LATURUSI | Baru | Aset Elektrikal Pendukung
15236 | 64319 | 6 | Panel Starter Pompa Distribusi Utama No. 4 | A/19.21.03/02.11.03.926/2018 | 11701856 - TERINDRA WAHYU LATURUSI | Baru | Aset Elektrikal Pendukung
15237 | 65343 | 6 | Panel Starter Pompa Distribusi Utama No. 3 | A/19.21.03/02.11.03.927/2018 | 11701856 - TERINDRA WAHYU LATURUSI | Baru | Aset Elektrikal Pendukung
15351 | 65741 | 6 | Butterfy Valve Discharge Pompa Distribusi Tambahan No. 2 | A/19.23.01/03.01.01.939/2019 | S20060 - MOCHAMAD MAHMUT ROFI'I | Baru | Aset Mekanikal Pendukung
15715 | 72256 | 6 | Actuator Valve Outlet Filter No. 1 | A/19.19.01/03.04.01.946/2019 | S20060 - MOCHAMAD MAHMUT ROFI'I | Baru | Aset Mekanikal Pendukung
15717 | 72349 | 6 | Actuator Valve Outlet Filter No. 3 | A/19.19.03/03.04.01.948/2019 | S20060 - MOCHAMAD MAHMUT ROFI'I | Baru | Aset Mekanikal Pendukung
15718 | 72608 | 6 | Actuator Valve Outlet Filter No. 4 | A/19.19.04/03.04.01.949/2019 | S20060 - MOCHAMAD MAHMUT ROFI'I | Baru | Aset Mekanikal Pendukung
15723 | 72362 | 6 | Actuator Valve Outlet Filter No. 18 | A/19.19.18/03.04.01.954/2019 | S20060 - MOCHAMAD MAHMUT ROFI'I | Baru | Aset Mekanikal Pendukung
15781 | 72358 | 6 | Butterfly Valve Backwash Filter No. 15 | A/19.19.15/03.01.01.959/2022 | S20060 - MOCHAMAD MAHMUT ROFI'I | Baru | Aset Mekanikal Pendukung
15792 | 72536 | 6 | Kompresor Filter No. 2 | A/19.16.02/03.11.02.968/2019 | S20060 - MOCHAMAD MAHMUT ROFI'I | Baru | Aset Mekanikal Pendukung
16199 | 69927 | 6 | Cubicle Metering Ruang Cubilce Utama | A/19.22.02/02.14.03.972/2019 | 11701856 - TERINDRA WAHYU LATURUSI | Baru | Aset Elektrikal Pendukung
16200 | 67204 | 6 | Cubicle Outgoing Trafo 1 | A/19.22.02/02.14.01.973/2019 | 11701856 - TERINDRA WAHYU LATURUSI | Baru | Aset Elektrikal Pendukung
16201 | 67692 | 6 | Cubicle Outgoing Trafo 2 | A/19.22.02/02.14.01.974/2019 | 11701856 - TERINDRA WAHYU LATURUSI | Baru | Aset Elektrikal Pendukung
16202 | 71538 | 6 | Cubicle Outgoing Trafo 3 | A/19.22.02/02.14.01.975/2019 | 11701856 - TERINDRA WAHYU LATURUSI | Baru | Aset Elektrikal Pendukung
16203 | 69929 | 6 | Cubicle Outgoing Trafo 4 | A/19.22.02/02.14.01.976/2019 | 11701856 - TERINDRA WAHYU LATURUSI | Baru | Aset Elektrikal Pendukung
16204 | 71181 | 6 | Panel Battery Charger Battery Backup Ruang Cubicle Utama | A/19.22.02/02.11.03.977/2019 | 11701856 - TERINDRA WAHYU LATURUSI | Baru | Aset Elektrikal Pendukung
16205 | 68214 | 6 | Battery Charger Battery Backup Ruang Cubicle Utama | A/19.22.02/02.06.02.978/2019 | 11701856 - TERINDRA WAHYU LATURUSI | Baru | Aset Elektrikal Pendukung
16206 | 67693 | 6 | Panel Penerangan Cubicle Utama | A/19.22.02/02.11.03.979/2019 | 11701856 - TERINDRA WAHYU LATURUSI | Baru | Aset Elektrikal Pendukung
16207 | 69585 | 6 | Panel Outgoing Backup Trafo No. 3 Ngagel 3 | A/19.20.00/02.14.01.980/2019 | 11701856 - TERINDRA WAHYU LATURUSI | Baru | Aset Elektrikal Pendukung
16208 | 71182 | 6 | Panel Outgoing Backup Trafo No. 4 Ngagel 3 | A/19.20.00/02.14.01.981/2019 | 11701856 - TERINDRA WAHYU LATURUSI | Baru | Aset Elektrikal Pendukung
16209 | 71496 | 6 | Panel Outgoing Backup Trafo No. 2 Ngagel 3 | A/19.20.00/02.14.01.982/2019 | 11701856 - TERINDRA WAHYU LATURUSI | Baru | Aset Elektrikal Pendukung
16210 | 70139 | 6 | Panel Outgoing Backup Trafo No. 1 Ngagel 3 | A/19.20.00/02.14.01.983/2019 | 11701856 - TERINDRA WAHYU LATURUSI | Baru | Aset Elektrikal Pendukung
16211 | 71156 | 6 | Panel Outgoing Utility Backup | A/19.20.00/02.14.01.984/2019 | 11701856 - TERINDRA WAHYU LATURUSI | Baru | Aset Elektrikal Pendukung
16212 | 71183 | 6 | Panel Incoming Trafo Backup Trafo 4000 Kva Ngagel 3 | A/19.20.00/02.11.01.985/2019 | 11701856 - TERINDRA WAHYU LATURUSI | Baru | Aset Elektrikal Pendukung
16213 | 69586 | 6 | Panel Battery Charger Ruang Travo Backup | A/19.20.00/02.11.03.986/2019 | 11701856 - TERINDRA WAHYU LATURUSI | Baru | Aset Elektrikal Pendukung
16214 | 69587 | 6 | Battery Charger Ruang Travo Backup | A/19.20.00/02.06.02.987/2019 | 11701856 - TERINDRA WAHYU LATURUSI | Baru | Aset Elektrikal Pendukung
16215 | 68215 | 6 | Panel Penerangan Ruang Cubicle Utama | A/19.20.00/02.11.03.988/2019 | 11701856 - TERINDRA WAHYU LATURUSI | Baru | Aset Elektrikal Pendukung
16216 | 70158 | 6 | Cubicle Incoming Backup From PLN | A/19.20.00/02.14.01.989/2019 | 11701856 - TERINDRA WAHYU LATURUSI | Baru | Aset Elektrikal Pendukung
16217 | 68216 | 6 | Cubicle Metering Ruang Backup | A/19.20.00/02.14.03.990/2019 | 11701856 - TERINDRA WAHYU LATURUSI | Baru | Aset Elektrikal Pendukung
16218 | 71184 | 6 | Cubicle Outgoing to Trafo Backup 1 & 2 Genset Ngagel 1 | A/19.20.00/02.14.01.991/2019 | 11701856 - TERINDRA WAHYU LATURUSI | Baru | Aset Elektrikal Pendukung
16219 | 71418 | 6 | Cubicle Outgoing Trafo Backup 3 4000 KVA | A/19.20.00/02.14.01.992/2019 | 11701856 - TERINDRA WAHYU LATURUSI | Baru | Aset Elektrikal Pendukung
16731 | 70530 | 6 | Panel SDP Bahan Kimia | A/19.13.02/02.11.03.999/1980 | 11701856 - TERINDRA WAHYU LATURUSI | Baru | Aset Elektrikal Pendukung
16733 | 70527 | 6 | Panel Starter Pompa Air Baku Utama No. 6 | A/19.14.01/02.11.03.1001/2019 | 11701856 - TERINDRA WAHYU LATURUSI | Baru | Aset Elektrikal Pendukung
16787 | 72516 | 6 | Butterfly Valve Outlet Filter No. 5 | A/19.19.05/03.01.01.1004/2020 | S20060 - MOCHAMAD MAHMUT ROFI'I | Baru | Aset Mekanikal Pendukung
16794 | 71452 | 6 | Panel RTU Pompa Air Baku Tambahan Ngagel III | A/19.15.01/02.09.01.077/2019 | S20052 - TEGUH SUMANTORO | Baru | Aset Elektrikal Pendukung
16800 | 68218 | 6 | Panel Pompa Submersible Distribusi Utama No. 2 | A/19.21.03/02.11.03.1005/2019 | 11701856 - TERINDRA WAHYU LATURUSI | Baru | Aset Elektrikal Pendukung
16801 | 68217 | 6 | Pompa Submersible Distribusi Utama No. 2 | A/19.21.03/03.10.06.1006/2019 | S20060 - MOCHAMAD MAHMUT ROFI'I | Baru | Aset Mekanikal Pendukung
16822 | 69591 | 6 | Panel RTU Pompa Distribusi Utama Ngagel III | A/19.21.03/02.09.01.080/2019 | S20052 - TEGUH SUMANTORO | Baru | Aset Elektrikal Pendukung
16934 | 69600 | 6 | Panel Blower Filter No. 2 | A/19.16.02/02.11.03.1011/2020 | 11701856 - TERINDRA WAHYU LATURUSI | Baru | Aset Elektrikal Pendukung
25317 | 72505 | 6 | Selenoid Actuator Inlet Filter No. 1 Selatan | A/19.19.01/02.15.01.1018/1980 | 11701856 - TERINDRA WAHYU LATURUSI | Baru | Aset Elektrikal Pendukung
25320 | 72071 | 6 | Selenoid Actuator Inlet Filter No. 2 Utara | A/19.19.02/02.15.01.1021/1980 | 11701856 - TERINDRA WAHYU LATURUSI | Baru | Aset Elektrikal Pendukung
25322 | 72250 | 6 | Selenoid Actuator Inlet Filter No. 3 Utara | A/19.19.03/02.15.01.1023/1980 | 11701856 - TERINDRA WAHYU LATURUSI | Baru | Aset Elektrikal Pendukung
25323 | 72251 | 6 | Selenoid Actuator Inlet Filter No. 4 Selatan | A/19.19.04/02.15.01.1024/1980 | 11701856 - TERINDRA WAHYU LATURUSI | Baru | Aset Elektrikal Pendukung
25335 | 72601 | 6 | Selenoid Actuator Inlet Filter No. 10 Selatan | A/19.19.10/02.15.01.1036/1980 | 11701856 - TERINDRA WAHYU LATURUSI | Baru | Aset Elektrikal Pendukung
25337 | 72510 | 6 | Selenoid Actuator Inlet Filter No. 11 Selatan | A/19.19.11/02.15.01.1038/1980 | 11701856 - TERINDRA WAHYU LATURUSI | Baru | Aset Elektrikal Pendukung
25339 | 72433 | 6 | Selenoid Actuator Inlet Filter No. 12 Selatan | A/19.19.12/02.15.01.1040/1980 | 11701856 - TERINDRA WAHYU LATURUSI | Baru | Aset Elektrikal Pendukung
25341 | 72690 | 6 | Selenoid Actuator Inlet Filter No. 13 Selatan | A/19.19.13/02.15.01.1042/1980 | 11701856 - TERINDRA WAHYU LATURUSI | Baru | Aset Elektrikal Pendukung
25343 | 72691 | 6 | Selenoid Actuator Inlet Filter No. 14 Selatan | A/19.19.14/02.15.01.1044/1980 | 11701856 - TERINDRA WAHYU LATURUSI | Baru | Aset Elektrikal Pendukung
25345 | 72512 | 6 | Selenoid Actuator Inlet Filter No. 15 Selatan | A/19.19.15/02.15.01.1046/1980 | 11701856 - TERINDRA WAHYU LATURUSI | Baru | Aset Elektrikal Pendukung
25349 | 72604 | 6 | Selenoid Actuator Inlet Filter No. 17 Selatan | A/19.19.17/02.15.01.1050/1980 | 11701856 - TERINDRA WAHYU LATURUSI | Baru | Aset Elektrikal Pendukung
25354 | 72605 | 6 | Selenoid Actuator Valve Backwash Filter No. 1 | A/19.19.01/02.15.01.1055/2019 | 11701856 - TERINDRA WAHYU LATURUSI | Baru | Aset Elektrikal Pendukung
25355 | 72606 | 6 | Selenoid Actuator Valve Blower Filter No. 1 | A/19.19.01/02.15.01.1056/1980 | 11701856 - TERINDRA WAHYU LATURUSI | Baru | Aset Elektrikal Pendukung
25357 | 72645 | 6 | Selenoid Actuator Valve Backwash Filter No. 2 | A/19.19.02/02.15.01.1058/1980 | 11701856 - TERINDRA WAHYU LATURUSI | Baru | Aset Elektrikal Pendukung
25358 | 72435 | 6 | Selenoid Actuator Valve Blower Filter No. 2 | A/19.19.02/02.15.01.1059/1980 | 11701856 - TERINDRA WAHYU LATURUSI | Baru | Aset Elektrikal Pendukung
25359 | 72348 | 6 | Selenoid Actuator Valve Outlet Filter No. 3 | A/19.19.03/02.15.01.1060/2019 | 11701856 - TERINDRA WAHYU LATURUSI | Baru | Aset Elektrikal Pendukung
25360 | 72350 | 6 | Selenoid Actuator Valve Backwash Filter No. 3 | A/19.19.03/02.15.01.1061/1980 | 11701856 - TERINDRA WAHYU LATURUSI | Baru | Aset Elektrikal Pendukung
25361 | 72695 | 6 | Selenoid Actuator Valve Blower Filter No. 3 | A/19.19.03/02.15.01.1062/2017 | 11701856 - TERINDRA WAHYU LATURUSI | Baru | Aset Elektrikal Pendukung
25362 | 72607 | 6 | Selenoid Actuator Valve Outlet Filter No. 4 | A/19.19.04/02.15.01.1063/2019 | 11701856 - TERINDRA WAHYU LATURUSI | Baru | Aset Elektrikal Pendukung
25363 | 72351 | 6 | Selenoid Actuator Valve Backwash Filter No. 4 | A/19.19.04/02.15.01.1064/1980 | 11701856 - TERINDRA WAHYU LATURUSI | Baru | Aset Elektrikal Pendukung
25364 | 72514 | 6 | Selenoid Actuator Valve Blower Filter No. 4 | A/19.19.04/02.15.01.1065/2017 | 11701856 - TERINDRA WAHYU LATURUSI | Baru | Aset Elektrikal Pendukung
25365 | 72517 | 6 | Selenoid Actuator Valve Outlet Filter No. 5 | A/19.19.05/02.15.01.1066/2019 | 11701856 - TERINDRA WAHYU LATURUSI | Baru | Aset Elektrikal Pendukung
25377 | 72987 | 6 | Selenoid Actuator Valve Outlet Filter No. 9 | A/19.19.09/02.15.01.1078/2018 | 11701856 - TERINDRA WAHYU LATURUSI | Baru | Aset Elektrikal Pendukung
25378 | 72260 | 6 | Selenoid Actuator Valve Backwash Filter No. 9 | A/19.19.09/02.15.01.1079/1980 | 11701856 - TERINDRA WAHYU LATURUSI | Baru | Aset Elektrikal Pendukung
25382 | 72179 | 6 | Selenoid Actuator Valve Blower Filter No. 10 | A/19.19.10/02.15.01.1083/2017 | 11701856 - TERINDRA WAHYU LATURUSI | Baru | Aset Elektrikal Pendukung
25383 | 72182 | 6 | Selenoid Actuator Valve Outlet Filter No. 11 | A/19.19.11/02.15.01.1084/2018 | 11701856 - TERINDRA WAHYU LATURUSI | Baru | Aset Elektrikal Pendukung
25384 | 72352 | 6 | Selenoid Actuator Valve Backwash Filter No. 11 | A/19.19.11/02.15.01.1085/1980 | 11701856 - TERINDRA WAHYU LATURUSI | Baru | Aset Elektrikal Pendukung
25385 | 72088 | 6 | Selenoid Actuator Valve Blower Filter No. 11 | A/19.19.11/02.15.01.1086/2017 | 11701856 - TERINDRA WAHYU LATURUSI | Baru | Aset Elektrikal Pendukung
25386 | 72612 | 6 | Selenoid Actuator Valve Outlet Filter No. 12 | A/19.19.12/02.15.01.1087/2018 | 11701856 - TERINDRA WAHYU LATURUSI | Baru | Aset Elektrikal Pendukung
25387 | 72613 | 6 | Selenoid Actuator Valve Backwash Filter No. 12 | A/19.19.12/02.15.01.1088/1980 | 11701856 - TERINDRA WAHYU LATURUSI | Baru | Aset Elektrikal Pendukung
25388 | 72092 | 6 | Selenoid Actuator Valve Blower Filter No. 12 | A/19.19.12/02.15.01.1089/2017 | 11701856 - TERINDRA WAHYU LATURUSI | Baru | Aset Elektrikal Pendukung
25389 | 72990 | 6 | Selenoid Actuator Valve Outlet Filter No. 13 | A/19.19.13/02.15.01.1090/2018 | 11701856 - TERINDRA WAHYU LATURUSI | Baru | Aset Elektrikal Pendukung
25391 | 72519 | 6 | Selenoid Actuator Valve Blower Filter No. 13 | A/19.19.13/02.15.01.1092/2017 | 11701856 - TERINDRA WAHYU LATURUSI | Baru | Aset Elektrikal Pendukung
25392 | 72993 | 6 | Selenoid Actuator Valve Outlet Filter No. 14 | A/19.19.14/02.15.01.1093/2018 | 11701856 - TERINDRA WAHYU LATURUSI | Baru | Aset Elektrikal Pendukung
25393 | 72353 | 6 | Selenoid Actuator Valve Backwash Filter No. 14 | A/19.19.14/02.15.01.1094/1980 | 11701856 - TERINDRA WAHYU LATURUSI | Baru | Aset Elektrikal Pendukung
25394 | 72355 | 6 | Selenoid Actuator Valve Blower Filter No. 14 | A/19.19.14/02.15.01.1095/1980 | 11701856 - TERINDRA WAHYU LATURUSI | Baru | Aset Elektrikal Pendukung
25397 | 72262 | 6 | Selenoid Actuator Valve Blower Filter No. 15 | A/19.19.15/02.15.01.1098/1980 | 11701856 - TERINDRA WAHYU LATURUSI | Baru | Aset Elektrikal Pendukung
25398 | 72999 | 6 | Selenoid Actuator Valve Outlet Filter No. 16 | A/19.19.16/02.15.01.1099/1980 | 11701856 - TERINDRA WAHYU LATURUSI | Baru | Aset Elektrikal Pendukung
25399 | 72522 | 6 | Selenoid Actuator Valve Backwash Filter No. 16 | A/19.19.16/02.15.01.1100/1980 | 11701856 - TERINDRA WAHYU LATURUSI | Baru | Aset Elektrikal Pendukung
25400 | 72438 | 6 | Selenoid Actuator Valve Blower Filter No. 16 | A/19.19.16/02.15.01.1101/1980 | 11701856 - TERINDRA WAHYU LATURUSI | Baru | Aset Elektrikal Pendukung
25403 | 72097 | 6 | Selenoid Actuator Valve Blower Filter No. 17 | A/19.19.17/02.15.01.1104/1980 | 11701856 - TERINDRA WAHYU LATURUSI | Baru | Aset Elektrikal Pendukung
25404 | 72361 | 6 | Selenoid Actuator Valve Outlet Filter No. 18 | A/19.19.18/02.15.01.1105/1980 | 11701856 - TERINDRA WAHYU LATURUSI | Baru | Aset Elektrikal Pendukung
25405 | 72701 | 6 | Selenoid Actuator Valve Backwash Filter No. 18 | A/19.19.18/02.15.01.1106/1980 | 11701856 - TERINDRA WAHYU LATURUSI | Baru | Aset Elektrikal Pendukung
25406 | 72441 | 6 | Selenoid Actuator Valve Blower Filter No. 18 | A/19.19.18/02.15.01.1107/2017 | 11701856 - TERINDRA WAHYU LATURUSI | Baru | Aset Elektrikal Pendukung
25822 | 72626 | 6 | Actuator Valve Backwash Filter No. 15 | A/19.19.15/03.04.01.1138/2022 | S20060 - MOCHAMAD MAHMUT ROFI'I | Baru | Aset Mekanikal Pendukung
26144 | 72751 | 6 | Selenoid Actuator Valve Outlet Filter No. 15 | A/19.19.15/02.15.01.1142/2021 | 11701856 - TERINDRA WAHYU LATURUSI | Baru | Aset Elektrikal Pendukung
26171 | 72786 | 6 | Selenoid Actuator Valve Outlet Filter No. 17 | A/19.19.17/02.15.01.1144/2021 | 11701856 - TERINDRA WAHYU LATURUSI | Baru | Aset Elektrikal Pendukung
26172 | 73150 | 6 | Selenoid Actuator Valve Backwash Filter No. 17 | A/19.19.17/02.15.01.1145/2021 | 11701856 - TERINDRA WAHYU LATURUSI | Baru | Aset Elektrikal Pendukung
26173 | 72788 | 6 | Selenoid Actuator Valve Outlet Filter No. 10 | A/19.19.10/02.15.01.1146/2021 | 11701856 - TERINDRA WAHYU LATURUSI | Baru | Aset Elektrikal Pendukung
26174 | 72789 | 6 | Selenoid Actuator Valve Backwash Filter No. 10 | A/19.19.10/02.15.01.1147/2021 | 11701856 - TERINDRA WAHYU LATURUSI | Baru | Aset Elektrikal Pendukung
26175 | 72790 | 6 | Selenoid Actuator Valve Backwash Filter No. 15 | A/19.19.15/02.15.01.1148/2021 | 11701856 - TERINDRA WAHYU LATURUSI | Baru | Aset Elektrikal Pendukung
26885 | 72951 | 6 | Check Valve Discharge Pompa Distribusi Utama No. 8 | A/19.21.03/03.02.02.1162/2022 | S20060 - MOCHAMAD MAHMUT ROFI'I | Baru | Aset Mekanikal Pendukung
26886 | 72949 | 6 | Foot Valve Pompa Distribusi Utama No. 8 | A/19.21.04/03.03.02.1163/2022 | S20060 - MOCHAMAD MAHMUT ROFI'I | Baru | Aset Mekanikal Pendukung
26928 | 72976 | 6 | Panel Pompa Submersible Kelder Flowmeter Distribusi Utama | A/19.21.05/02.11.03.1164/2022 | 11701856 - TERINDRA WAHYU LATURUSI | Baru | Aset Elektrikal Pendukung
26929 | 72977 | 6 | Pompa Submersible Kelder Flowmeter Distribusi Utama | A/19.21.05/03.10.06.1165/2022 | S20060 - MOCHAMAD MAHMUT ROFI'I | Baru | Aset Mekanikal Pendukung
27140 | 72994 | 6 | Butterfly Valve Outlet Filter No. 7 | A/19.19.07/03.01.01.1167/2022 | S20060 - MOCHAMAD MAHMUT ROFI'I | Baru | Aset Mekanikal Pendukung
27141 | 72985 | 6 | Butterfly Valve Outlet Filter No. 9 | A/19.19.09/03.01.01.1168/2022 | S20060 - MOCHAMAD MAHMUT ROFI'I | Baru | Aset Mekanikal Pendukung
27142 | 72988 | 6 | Butterfly Valve Outlet Filter No. 13 | A/19.19.13/03.01.01.1169/2022 | S20060 - MOCHAMAD MAHMUT ROFI'I | Baru | Aset Mekanikal Pendukung
27143 | 72991 | 6 | Butterfly Valve Outlet Filter No. 14 | A/19.19.14/03.01.01.1170/2022 | S20060 - MOCHAMAD MAHMUT ROFI'I | Baru | Aset Mekanikal Pendukung
27144 | 72997 | 6 | Butterfly Valve Outlet Filter No. 16 | A/19.19.16/03.01.01.1171/2022 | S20060 - MOCHAMAD MAHMUT ROFI'I | Baru | Aset Mekanikal Pendukung
27145 | 73025 | 6 | Butterfly Valve Backwash Filter No. 13 | A/19.19.13/03.01.01.1172/2022 | S20060 - MOCHAMAD MAHMUT ROFI'I | Baru | Aset Mekanikal Pendukung
27207 | 73148 | 6 | Butterfly Valve Backwash Filter No. 17 | A/19.19.17/03.01.01.1177/2022 | S20060 - MOCHAMAD MAHMUT ROFI'I | Baru | Aset Mekanikal Pendukung
27389 | 73146 | 6 | Butterfly Valve Discharge Pompa Air Baku Utama No. 4 | A/19.14.01/03.01.01.1219/2022 | S20060 - MOCHAMAD MAHMUT ROFI'I | Baru | Aset Mekanikal Pendukung
25394 | 72355 | 6 | Selenoid Actuator Valve Blower Filter No. 14 | A/19.19.14/02.15.01.1095/1980 | 11701856 - TERINDRA WAHYU LATURUSI | Baru | Aset Elektrikal Pendukung
25397 | 72262 | 6 | Selenoid Actuator Valve Blower Filter No. 15 | A/19.19.15/02.15.01.1098/1980 | 11701856 - TERINDRA WAHYU LATURUSI | Baru | Aset Elektrikal Pendukung
25398 | 72999 | 6 | Selenoid Actuator Valve Outlet Filter No. 16 | A/19.19.16/02.15.01.1099/1980 | 11701856 - TERINDRA WAHYU LATURUSI | Baru | Aset Elektrikal Pendukung
25399 | 72522 | 6 | Selenoid Actuator Valve Backwash Filter No. 16 | A/19.19.16/02.15.01.1100/1980 | 11701856 - TERINDRA WAHYU LATURUSI | Baru | Aset Elektrikal Pendukung
25400 | 72438 | 6 | Selenoid Actuator Valve Blower Filter No. 16 | A/19.19.16/02.15.01.1101/1980 | 11701856 - TERINDRA WAHYU LATURUSI | Baru | Aset Elektrikal Pendukung
25403 | 72097 | 6 | Selenoid Actuator Valve Blower Filter No. 17 | A/19.19.17/02.15.01.1104/1980 | 11701856 - TERINDRA WAHYU LATURUSI | Baru | Aset Elektrikal Pendukung
25404 | 72361 | 6 | Selenoid Actuator Valve Outlet Filter No. 18 | A/19.19.18/02.15.01.1105/1980 | 11701856 - TERINDRA WAHYU LATURUSI | Baru | Aset Elektrikal Pendukung
25405 | 72701 | 6 | Selenoid Actuator Valve Backwash Filter No. 18 | A/19.19.18/02.15.01.1106/1980 | 11701856 - TERINDRA WAHYU LATURUSI | Baru | Aset Elektrikal Pendukung
25406 | 72441 | 6 | Selenoid Actuator Valve Blower Filter No. 18 | A/19.19.18/02.15.01.1107/2017 | 11701856 - TERINDRA WAHYU LATURUSI | Baru | Aset Elektrikal Pendukung
25822 | 72626 | 6 | Actuator Valve Backwash Filter No. 15 | A/19.19.15/03.04.01.1138/2022 | S20060 - MOCHAMAD MAHMUT ROFI'I | Baru | Aset Mekanikal Pendukung
26144 | 72751 | 6 | Selenoid Actuator Valve Outlet Filter No. 15 | A/19.19.15/02.15.01.1142/2021 | 11701856 - TERINDRA WAHYU LATURUSI | Baru | Aset Elektrikal Pendukung
26171 | 72786 | 6 | Selenoid Actuator Valve Outlet Filter No. 17 | A/19.19.17/02.15.01.1144/2021 | 11701856 - TERINDRA WAHYU LATURUSI | Baru | Aset Elektrikal Pendukung
26172 | 73150 | 6 | Selenoid Actuator Valve Backwash Filter No. 17 | A/19.19.17/02.15.01.1145/2021 | 11701856 - TERINDRA WAHYU LATURUSI | Baru | Aset Elektrikal Pendukung
26173 | 72788 | 6 | Selenoid Actuator Valve Outlet Filter No. 10 | A/19.19.10/02.15.01.1146/2021 | 11701856 - TERINDRA WAHYU LATURUSI | Baru | Aset Elektrikal Pendukung
26174 | 72789 | 6 | Selenoid Actuator Valve Backwash Filter No. 10 | A/19.19.10/02.15.01.1147/2021 | 11701856 - TERINDRA WAHYU LATURUSI | Baru | Aset Elektrikal Pendukung
26175 | 72790 | 6 | Selenoid Actuator Valve Backwash Filter No. 15 | A/19.19.15/02.15.01.1148/2021 | 11701856 - TERINDRA WAHYU LATURUSI | Baru | Aset Elektrikal Pendukung
26885 | 72951 | 6 | Check Valve Discharge Pompa Distribusi Utama No. 8 | A/19.21.03/03.02.02.1162/2022 | S20060 - MOCHAMAD MAHMUT ROFI'I | Baru | Aset Mekanikal Pendukung
26886 | 72949 | 6 | Foot Valve Pompa Distribusi Utama No. 8 | A/19.21.04/03.03.02.1163/2022 | S20060 - MOCHAMAD MAHMUT ROFI'I | Baru | Aset Mekanikal Pendukung
26928 | 72976 | 6 | Panel Pompa Submersible Kelder Flowmeter Distribusi Utama | A/19.21.05/02.11.03.1164/2022 | 11701856 - TERINDRA WAHYU LATURUSI | Baru | Aset Elektrikal Pendukung
26929 | 72977 | 6 | Pompa Submersible Kelder Flowmeter Distribusi Utama | A/19.21.05/03.10.06.1165/2022 | S20060 - MOCHAMAD MAHMUT ROFI'I | Baru | Aset Mekanikal Pendukung
27140 | 72994 | 6 | Butterfly Valve Outlet Filter No. 7 | A/19.19.07/03.01.01.1167/2022 | S20060 - MOCHAMAD MAHMUT ROFI'I | Baru | Aset Mekanikal Pendukung
27141 | 72985 | 6 | Butterfly Valve Outlet Filter No. 9 | A/19.19.09/03.01.01.1168/2022 | S20060 - MOCHAMAD MAHMUT ROFI'I | Baru | Aset Mekanikal Pendukung
27142 | 72988 | 6 | Butterfly Valve Outlet Filter No. 13 | A/19.19.13/03.01.01.1169/2022 | S20060 - MOCHAMAD MAHMUT ROFI'I | Baru | Aset Mekanikal Pendukung
27143 | 72991 | 6 | Butterfly Valve Outlet Filter No. 14 | A/19.19.14/03.01.01.1170/2022 | S20060 - MOCHAMAD MAHMUT ROFI'I | Baru | Aset Mekanikal Pendukung
27144 | 72997 | 6 | Butterfly Valve Outlet Filter No. 16 | A/19.19.16/03.01.01.1171/2022 | S20060 - MOCHAMAD MAHMUT ROFI'I | Baru | Aset Mekanikal Pendukung
27145 | 73025 | 6 | Butterfly Valve Backwash Filter No. 13 | A/19.19.13/03.01.01.1172/2022 | S20060 - MOCHAMAD MAHMUT ROFI'I | Baru | Aset Mekanikal Pendukung
27207 | 73148 | 6 | Butterfly Valve Backwash Filter No. 17 | A/19.19.17/03.01.01.1177/2022 | S20060 - MOCHAMAD MAHMUT ROFI'I | Baru | Aset Mekanikal Pendukung
27389 | 73146 | 6 | Butterfly Valve Discharge Pompa Air Baku Utama No. 4 | A/19.14.01/03.01.01.1219/2022 | S20060 - MOCHAMAD MAHMUT ROFI'I | Baru | Aset Mekanikal Pendukung
26171 | 72786 | 6 | Selenoid Actuator Valve Outlet Filter No. 17 | A/19.19.17/02.15.01.1144/2021 | 11701856 - TERINDRA WAHYU LATURUSI | Baru | Aset Elektrikal Pendukung
26172 | 73150 | 6 | Selenoid Actuator Valve Backwash Filter No. 17 | A/19.19.17/02.15.01.1145/2021 | 11701856 - TERINDRA WAHYU LATURUSI | Baru | Aset Elektrikal Pendukung
26173 | 72788 | 6 | Selenoid Actuator Valve Outlet Filter No. 10 | A/19.19.10/02.15.01.1146/2021 | 11701856 - TERINDRA WAHYU LATURUSI | Baru | Aset Elektrikal Pendukung
26174 | 72789 | 6 | Selenoid Actuator Valve Backwash Filter No. 10 | A/19.19.10/02.15.01.1147/2021 | 11701856 - TERINDRA WAHYU LATURUSI | Baru | Aset Elektrikal Pendukung
26175 | 72790 | 6 | Selenoid Actuator Valve Backwash Filter No. 15 | A/19.19.15/02.15.01.1148/2021 | 11701856 - TERINDRA WAHYU LATURUSI | Baru | Aset Elektrikal Pendukung
26885 | 72951 | 6 | Check Valve Discharge Pompa Distribusi Utama No. 8 | A/19.21.03/03.02.02.1162/2022 | S20060 - MOCHAMAD MAHMUT ROFI'I | Baru | Aset Mekanikal Pendukung
26886 | 72949 | 6 | Foot Valve Pompa Distribusi Utama No. 8 | A/19.21.04/03.03.02.1163/2022 | S20060 - MOCHAMAD MAHMUT ROFI'I | Baru | Aset Mekanikal Pendukung
26928 | 72976 | 6 | Panel Pompa Submersible Kelder Flowmeter Distribusi Utama | A/19.21.05/02.11.03.1164/2022 | 11701856 - TERINDRA WAHYU LATURUSI | Baru | Aset Elektrikal Pendukung
26929 | 72977 | 6 | Pompa Submersible Kelder Flowmeter Distribusi Utama | A/19.21.05/03.10.06.1165/2022 | S20060 - MOCHAMAD MAHMUT ROFI'I | Baru | Aset Mekanikal Pendukung
27140 | 72994 | 6 | Butterfly Valve Outlet Filter No. 7 | A/19.19.07/03.01.01.1167/2022 | S20060 - MOCHAMAD MAHMUT ROFI'I | Baru | Aset Mekanikal Pendukung
27141 | 72985 | 6 | Butterfly Valve Outlet Filter No. 9 | A/19.19.09/03.01.01.1168/2022 | S20060 - MOCHAMAD MAHMUT ROFI'I | Baru | Aset Mekanikal Pendukung
27142 | 72988 | 6 | Butterfly Valve Outlet Filter No. 13 | A/19.19.13/03.01.01.1169/2022 | S20060 - MOCHAMAD MAHMUT ROFI'I | Baru | Aset Mekanikal Pendukung
27143 | 72991 | 6 | Butterfly Valve Outlet Filter No. 14 | A/19.19.14/03.01.01.1170/2022 | S20060 - MOCHAMAD MAHMUT ROFI'I | Baru | Aset Mekanikal Pendukung
27144 | 72997 | 6 | Butterfly Valve Outlet Filter No. 16 | A/19.19.16/03.01.01.1171/2022 | S20060 - MOCHAMAD MAHMUT ROFI'I | Baru | Aset Mekanikal Pendukung
27145 | 73025 | 6 | Butterfly Valve Backwash Filter No. 13 | A/19.19.13/03.01.01.1172/2022 | S20060 - MOCHAMAD MAHMUT ROFI'I | Baru | Aset Mekanikal Pendukung
27207 | 73148 | 6 | Butterfly Valve Backwash Filter No. 17 | A/19.19.17/03.01.01.1177/2022 | S20060 - MOCHAMAD MAHMUT ROFI'I | Baru | Aset Mekanikal Pendukung
27389 | 73146 | 6 | Butterfly Valve Discharge Pompa Air Baku Utama No. 4 | A/19.14.01/03.01.01.1219/2022 | S20060 - MOCHAMAD MAHMUT ROFI'I | Baru | Aset Mekanikal Pendukung

## NG1 (prw)
4wID | Lokasi | Aset | Part | Perawatan | Minggu | Petugas | Tahun | Status | Kategori
98850 | IPAM Ngagel I | Panel SDP Pompa Air Baku Utara No. 3 dan 4 | Baut Terminasi | Pembersihan | 6 | MUHAMAD ABDUL NAIF | 2024 | Baru | Aset Elektrikal Pendukung
98865 | IPAM Ngagel I | Panel Starter Pompa Air Baku Utara No. 1 | Baut Terminasi | Pembersihan | 6 | RENDI J | 2024 | Baru | Aset Elektrikal Pendukung
98866 | IPAM Ngagel I | Panel Starter Pompa Transfer Filter No. 2 | Baut Terminasi | Pembersihan | 6 | RENDI J | 2024 | Baru | Aset Elektrikal Pendukung
98868 | IPAM Ngagel I | Panel Starter Pompa Air Baku Utara No. 6 | Baut Terminasi | Pembersihan | 6 | RENDI J | 2024 | Baru | Aset Elektrikal Pendukung
98873 | IPAM Ngagel I | Panel Starter Pompa Air Baku Utara No. 3 | Baut Terminasi | Pembersihan | 6 | RENDI J | 2024 | Baru | Aset Elektrikal Pendukung
98876 | IPAM Ngagel I | Panel Starter Pompa Distribusi Utara No. 2 | Baut Terminasi | Pembersihan | 6 | RENDI J | 2024 | Baru | Aset Elektrikal Pendukung
98878 | IPAM Ngagel I | Panel Starter Pompa Distribusi Utara No. 5 | Baut Terminasi | Pembersihan | 6 | RENDI J | 2024 | Baru | Aset Elektrikal Pendukung
98880 | IPAM Ngagel I | Cubicle Incoming Ngagel I | Pengecekan Heater | Inspeksi | 6 | RENDI J | 2024 | Baru | Aset Elektrikal Pendukung
98881 | IPAM Ngagel I | Cubicle Outgoing I Ngagel I | Pengecekan Heater | Inspeksi | 6 | RENDI J | 2024 | Baru | Aset Elektrikal Pendukung
98882 | IPAM Ngagel I | Cubicle Outgoing II Ngagel I | Pengecekan Heater | Inspeksi | 6 | RENDI J | 2024 | Baru | Aset Elektrikal Pendukung
98883 | IPAM Ngagel I | Cubicle Outgoing III Ngagel I | Pengecekan Heater | Inspeksi | 6 | RENDI J | 2024 | Baru | Aset Elektrikal Pendukung
98884 | IPAM Ngagel I | Cubicle Outgoing IV Ngagel I | Pengecekan Heater | Inspeksi | 6 | RENDI J | 2024 | Baru | Aset Elektrikal Pendukung
98885 | IPAM Ngagel I | Cubicle Arrester Ngagel I | Pengecekan Heater | Inspeksi | 6 | RENDI J | 2024 | Baru | Aset Elektrikal Pendukung
98886 | IPAM Ngagel I | Cubicle Metering Ngagel I | Pengecekan Heater | Inspeksi | 6 | RENDI J | 2024 | Baru | Aset Elektrikal Pendukung
98887 | IPAM Ngagel I | Panel Incoming from T3 | Baut Terminasi | Pembersihan | 6 | RENDI J | 2024 | Baru | Aset Elektrikal Pendukung
98888 | IPAM Ngagel I | Panel Incoming from T1 | Baut Terminasi | Pembersihan | 6 | RENDI J | 2024 | Baru | Aset Elektrikal Pendukung
98889 | IPAM Ngagel I | Panel Coupler T1 & T4 Pompa DIstribusi Tengah | Baut Terminasi | Pembersihan | 6 | RENDI J | 2024 | Baru | Aset Elektrikal Pendukung
98890 | IPAM Ngagel I | Panel Incoming from T4 | Baut Terminasi | Pembersihan | 6 | RENDI J | 2024 | Baru | Aset Elektrikal Pendukung
99006 | IPAM Ngagel I | Kompresor Filter | Filter | Pembersihan | 6 | EGY ANGGA K | 2024 | Baru | Aset Mekanikal Pendukung
99015 | IPAM Ngagel I | Kompresor Screw No. 1 | Filter | Pembersihan | 6 | EGY ANGGA K | 2024 | Baru | Aset Mekanikal Pendukung

## NG2 (prw)
4wID | Lokasi | Aset | Part | Perawatan | Minggu | Petugas | Tahun | Status | Kategori
99220 | IPAM Ngagel II | Panel Starter Pompa Air Baku No. 3 | Baut Terminasi | Pembersihan | 6 | CHOIRUL ANAM | 2024 | Baru | Aset Elektrikal Pendukung
99222 | IPAM Ngagel II | Panel Starter Pompa Air Baku No. 6 | Baut Terminasi | Pembersihan | 6 | CHOIRUL ANAM | 2024 | Baru | Aset Elektrikal Pendukung
99224 | IPAM Ngagel II | Cubicle Outgoing II Ngagel II | Pengecekan Heater | Inspeksi | 6 | CHOIRUL ANAM | 2024 | Baru | Aset Elektrikal Pendukung
99225 | IPAM Ngagel II | Cubicle Outgoing I Ngagel II | Pengecekan Heater | Inspeksi | 6 | CHOIRUL ANAM | 2024 | Baru | Aset Elektrikal Pendukung
99226 | IPAM Ngagel II | Cubicle Incoming Ngagel II | Pengecekan Heater | Inspeksi | 6 | CHOIRUL ANAM | 2024 | Baru | Aset Elektrikal Pendukung
99227 | IPAM Ngagel II | Cubicle Arrester Ngagel II | Pengecekan Heater | Inspeksi | 6 | CHOIRUL ANAM | 2024 | Baru | Aset Elektrikal Pendukung
99228 | IPAM Ngagel II | Cubicle Metering Ngagel II | Pengecekan Heater | Inspeksi | 6 | CHOIRUL ANAM | 2024 | Baru | Aset Elektrikal Pendukung
99229 | IPAM Ngagel II | Panel Outgoing Kapasitor dan Pompa Air Baku 1 & 2 | Baut Terminasi | Pembersihan | 6 | CHOIRUL ANAM | 2024 | Baru | Aset Elektrikal Pendukung
99230 | IPAM Ngagel II | Panel Incoming from Transformator Air Baku | Baut Terminasi | Pembersihan | 6 | CHOIRUL ANAM | 2024 | Baru | Aset Elektrikal Pendukung
99231 | IPAM Ngagel II | Panel Incoming from Backup | Baut Terminasi | Pembersihan | 6 | CHOIRUL ANAM | 2024 | Baru | Aset Elektrikal Pendukung
99307 | IPAM Ngagel II | Kompresor No. 2 | Filter | Pembersihan | 6 | TEDDY NOERMANSJAH | 2024 | Baru | Aset Mekanikal Pendukung
99308 | IPAM Ngagel II | Kompresor No. 4 | Filter | Pembersihan | 6 | TEDDY NOERMANSJAH | 2024 | Baru | Aset Mekanikal Pendukung
99309 | IPAM Ngagel II | Kompresor No. 6 | Filter | Pembersihan | 6 | TEDDY NOERMANSJAH | 2024 | Baru | Aset Mekanikal Pendukung
99310 | IPAM Ngagel II | Kompresor No. 5 | Filter | Pembersihan | 6 | TEDDY NOERMANSJAH | 2024 | Baru | Aset Mekanikal Pendukung
99311 | IPAM Ngagel II | Kompresor No. 1 | Filter | Pembersihan | 6 | TEDDY NOERMANSJAH | 2024 | Baru | Aset Mekanikal Pendukung

## NG3 (prw)
4wID | Lokasi | Aset | Part | Perawatan | Minggu | Petugas | Tahun | Status | Kategori
98641 | IPAM Ngagel III | Blower Kanal Aerasi Tambahan | Bearing | Re-grease | 6 | MOCHAMAD MAHMUT ROFI'I | 2024 | Baru | Aset Mekanikal Pendukung
98642 | IPAM Ngagel III | Blower Kanal Aerasi Tambahan | Van Belt | Inspeksi | 6 | MOCHAMAD MAHMUT ROFI'I | 2024 | Baru | Aset Mekanikal Pendukung
98644 | IPAM Ngagel III | Kompresor Filter No. 2 | Filter | Pembersihan | 6 | MOCHAMAD MAHMUT ROFI'I | 2024 | Selesai | Aset Mekanikal Pendukung
98646 | IPAM Ngagel III | Kompresor Drain Prased No. 2 | Filter | Pembersihan | 6 | MOCHAMAD MAHMUT ROFI'I | 2024 | Baru | Aset Mekanikal Pendukung
98736 | IPAM Ngagel III | Panel Starter Pompa Air Baku Utama No. 2 | Baut Terminasi | Pembersihan | 6 | DIMAS SAPUTRA ALAM | 2024 | Baru | Aset Elektrikal Pendukung
98739 | IPAM Ngagel III | Panel Starter Pompa Air Baku Utama No. 3 | Baut Terminasi | Pembersihan | 6 | DIMAS SAPUTRA ALAM | 2024 | Baru | Aset Elektrikal Pendukung
98741 | IPAM Ngagel III | Panel Starter Pompa Air Baku Tambahan No. 9 | Baut Terminasi | Pembersihan | 6 | DIMAS SAPUTRA ALAM | 2024 | Baru | Aset Elektrikal Pendukung
98745 | IPAM Ngagel III | Panel Starter Pompa Air Baku No. 7 | Baut Terminasi | Pembersihan | 6 | DIMAS SAPUTRA ALAM | 2024 | Baru | Aset Elektrikal Pendukung
98748 | IPAM Ngagel III | Cubicle Incoming From PLN | Pengecekan Heater | Inspeksi | 6 | DIMAS SAPUTRA ALAM | 2024 | Baru | Aset Elektrikal Pendukung
98749 | IPAM Ngagel III | Cubicle Incoming Backup From PLN | Pengecekan Heater | Inspeksi | 6 | DIMAS SAPUTRA ALAM | 2024 | Baru | Aset Elektrikal Pendukung
98750 | IPAM Ngagel III | Cubicle Metering Ruang Cubilce Utama | Pengecekan Heater | Inspeksi | 6 | DIMAS SAPUTRA ALAM | 2024 | Baru | Aset Elektrikal Pendukung
98751 | IPAM Ngagel III | Cubicle Outgoing Trafo 1 | Pengecekan Heater | Inspeksi | 6 | DIMAS SAPUTRA ALAM | 2024 | Baru | Aset Elektrikal Pendukung
98752 | IPAM Ngagel III | Cubicle Outgoing Trafo 2 | Pengecekan Heater | Inspeksi | 6 | DIMAS SAPUTRA ALAM | 2024 | Baru | Aset Elektrikal Pendukung
98753 | IPAM Ngagel III | Cubicle Outgoing Trafo 3 | Pengecekan Heater | Inspeksi | 6 | DIMAS SAPUTRA ALAM | 2024 | Baru | Aset Elektrikal Pendukung
98754 | IPAM Ngagel III | Cubicle Outgoing Trafo 4 | Pengecekan Heater | Inspeksi | 6 | DIMAS SAPUTRA ALAM | 2024 | Baru | Aset Elektrikal Pendukung
98755 | IPAM Ngagel III | Cubicle Metering Ruang Backup | Pengecekan Heater | Inspeksi | 6 | DIMAS SAPUTRA ALAM | 2024 | Baru | Aset Elektrikal Pendukung
98756 | IPAM Ngagel III | Cubicle Outgoing to Trafo Backup 1 & 2 Genset Ngagel 1 | Pengecekan Heater | Inspeksi | 6 | DIMAS SAPUTRA ALAM | 2024 | Baru | Aset Elektrikal Pendukung
98757 | IPAM Ngagel III | Cubicle Outgoing Trafo Backup 3 4000 KVA | Pengecekan Heater | Inspeksi | 6 | DIMAS SAPUTRA ALAM | 2024 | Baru | Aset Elektrikal Pendukung
98758 | IPAM Ngagel III | Incoming from T1 | Baut Terminasi | Pembersihan | 6 | DIMAS SAPUTRA ALAM | 2024 | Baru | Aset Elektrikal Pendukung
98759 | IPAM Ngagel III | Panel Bypass T1 & T4 | Baut Terminasi | Pembersihan | 6 | DIMAS SAPUTRA ALAM | 2024 | Baru | Aset Elektrikal Pendukung
98760 | IPAM Ngagel III | Panel Outgoing Pompa Bahan Kimia, Blower Aerasi, dan Hibbon | Baut Terminasi | Pembersihan | 6 | DIMAS SAPUTRA ALAM | 2024 | Baru | Aset Elektrikal Pendukung
98762 | IPAM Ngagel III | Panel Incoming Pompa Air Baku Tambahan | Baut Terminasi | Pembersihan | 6 | DIMAS SAPUTRA ALAM | 2024 | Baru | Aset Elektrikal Pendukung
98763 | IPAM Ngagel III | Panel SDP Kompresor Rumah Pompa Air Baku Tambahan | Baut Terminasi | Pembersihan | 6 | DIMAS SAPUTRA ALAM | 2024 | Baru | Aset Elektrikal Pendukung
98764 | IPAM Ngagel III | Panel Crane Pompa Air Baku dan Ruang Blower Sedimentasi | Baut Terminasi | Pembersihan | 6 | DIMAS SAPUTRA ALAM | 2024 | Baru | Aset Elektrikal Pendukung
98765 | IPAM Ngagel III | Panel Switching T4 dan T1 | Baut Terminasi | Pembersihan | 6 | DIMAS SAPUTRA ALAM | 2024 | Baru | Aset Elektrikal Pendukung
98766 | IPAM Ngagel III | Panel Incoming Pompa Backwash | Baut Terminasi | Pembersihan | 6 | DIMAS SAPUTRA ALAM | 2024 | Baru | Aset Elektrikal Pendukung
98767 | IPAM Ngagel III | Panel LCMP - 1 | Baut Terminasi | Pembersihan | 6 | DIMAS SAPUTRA ALAM | 2024 | Baru | Aset Elektrikal Pendukung

## Daftar Aset_data (hidden)
ID Komponen | kode_barcode | nama | kode_aset | bagian | Instalasi | Kategori | Sub Kategori | Sub Sub Kategori | Spesifikasi | No
2668 | 56a0868c0d6bae54eb4442ccbf2739f2e6433cac | Panel MDP RP Keputih | A/24.01.01/02.11.01.001/2005 | E | Rumah Pompa Keputih | Aset Elektrikal Pendukung | Panel Tegangan Rendah | Panel MDP | 36#49# Panel ¦ Dimensi (Panjang): 140 [cm] 36#50# Panel ¦ Dimensi (Lebar): 35 [cm] 36#51# Panel ¦ Dimensi (Tinggi): 100 [cm] | 1
2669 | 0573b06aa4eda7b500c0a1c501474834730a78bd | Ex. Panel Kontrol Pompa 4, 5, dan 6 (utara) | A/24.01.01/02.11.03.002/2005 | - | Rumah Pompa Keputih | Aset Elektrikal Pendukung | Panel Tegangan Rendah | Panel Beban | 36#42# Panel ¦ Merk: Grundfos [] 36#49# Panel ¦ Dimensi (Panjang): 100 [cm] 36#50# Panel ¦ Dimensi (Lebar): 45 [cm] 36#51# Panel ¦ Dimensi (Tinggi): 150 [cm] | 2
2670 | c9e2d060a0dbfff0fece9e16dc9f2b57d02a4282 | Panel Starter Pompa RP Keputih No. 1 | A/24.01.02/02.11.03.003/2005 | E | Rumah Pompa Keputih | Aset Elektrikal Pendukung | Panel Tegangan Rendah | Panel Beban | 36#42# Panel ¦ Merk: Grundfos [] 36#49# Panel ¦ Dimensi (Panjang): 85 [cm] 36#50# Panel ¦ Dimensi (Lebar): 45 [cm] 36#51# Panel ¦ Dimensi (Tinggi): 100 [cm] | 3
2671 | 51c08c6300642e114a9a7d2338fd16504d4f331e | Panel Starter Pompa RP Keputih No. 2 | A/24.01.02/02.11.03.004/2005 | E | Rumah Pompa Keputih | Aset Elektrikal Pendukung | Panel Tegangan Rendah | Panel Beban | 36#42# Panel ¦ Merk: Grundfos [] 36#49# Panel ¦ Dimensi (Panjang): 85 [cm] 36#50# Panel ¦ Dimensi (Lebar): 45 [cm] 36#51# Panel ¦ Dimensi (Tinggi): 100 [cm] | 4
2672 | 7dde7e2cf04eca6b58c56ac706a9bdee09fbe86a | Panel Starter Pompa RP Keputih No. 3 | A/24.01.02/02.11.03.005/2005 | E | Rumah Pompa Keputih | Aset Elektrikal Pendukung | Panel Tegangan Rendah | Panel Beban | 36#42# Panel ¦ Merk: Grundfos [] 36#49# Panel ¦ Dimensi (Panjang): 85 [cm] 36#50# Panel ¦ Dimensi (Lebar): 45 [cm] 36#51# Panel ¦ Dimensi (Tinggi): 100 [cm] | 5
2673 | 2d193de023cc833b45996582c2b3695466737d51 | Panel Starter Pompa RP Keputih No. 6 | A/24.01.02/02.11.03.006/2005 | - | Rumah Pompa Keputih | Aset Elektrikal Pendukung | Panel Tegangan Rendah | Panel Beban | 36#42# Panel ¦ Merk: Grundfos [] 36#49# Panel ¦ Dimensi (Panjang): 85 [cm] 36#50# Panel ¦ Dimensi (Lebar): 45 [cm] 36#51# Panel ¦ Dimensi (Tinggi): 100 [cm] | 6
2674 | 06c9f8d325f3ad8e4769d5d9ba7382b1108bc205 | Elektromotor Pompa RP Keputih No. 3 | A/24.01.02/01.05.02.007/2005 | E | Rumah Pompa Keputih | Aset Utama | Elektromotor | Elektromotor Vertikal Tegangan Rendah | 20#42# Umum ¦ Merk: Siemens [] 20#136# Umum ¦ Suhu Lingkungan (Ambient Temp.): 40 [C] 20#54# Umum ¦ Berat: 222 [kg] 21#123# General ¦ Efisiensi: 92.40 [%] 22#57# General Elektrical ¦ Fase: 3 [] 22#58# General Elektrical ¦ Tegangan: 400 / 690 ¿/Y [V] 22#59# General Elektrical ¦ Arus: 64 / 37 [A] 22#60# General Elektrical ¦ Faktor Daya (PF / Cos Phi): 0.89 [] 22#61# General Elektrical ¦ Daya Aktif (P): 37 [kW] 22#64# General Elektrical ¦ Frekuensi: 50 [Hz] 22#65# General Elektrical ¦ Indeks Proteksi (IP): 55 [] 24#121# Elektromotor ¦ Putaran (n): 2950 [RPM] | 7
2675 | 4608dec6c39b58a769c04835b7417c7fa6a0b044 | Ex. Elektromotor Pompa RP Keputih No. 3 (Spare) | A/24.01.02/01.05.02.008/2005 | E | Rumah Pompa Keputih | Aset Utama | Elektromotor | Elektromotor Vertikal Tegangan Rendah | 20#42# Umum ¦ Merk: Siemens [] 20#136# Umum ¦ Suhu Lingkungan (Ambient Temp.): 40 [C] 20#54# Umum ¦ Berat: 222 [kg] 21#123# General ¦ Efisiensi: 92.4 [%] 22#57# General Elektrical ¦ Fase: 3 [] 22#58# General Elektrical ¦ Tegangan: 400 / 690 ¿/Y [V] 22#59# General Elektrical ¦ Arus: 64 / 37 [A] 22#60# General Elektrical ¦ Faktor Daya (PF / Cos Phi): 0.89 [] 22#61# General Elektrical ¦ Daya Aktif (P): 37 [kW] 22#64# General Elektrical ¦ Frekuensi: 50 [Hz] 22#65# General Elektrical ¦ Indeks Proteksi (IP): 55 [] 24#121# Elektromotor ¦ Putaran (n): 2950 [RPM] | 8
2676 | dd53b4b1cf30c8ddcb6d7a38cd10d262a43283d4 | Elektromotor Pompa RP Keputih No. 2 | A/24.01.02/01.05.02.009/2005 | E | Rumah Pompa Keputih | Aset Utama | Elektromotor | Elektromotor Vertikal Tegangan Rendah | 20#42# Umum ¦ Merk: Siemens [] 20#136# Umum ¦ Suhu Lingkungan (Ambient Temp.): 40 [C] 20#54# Umum ¦ Berat: 222 [kg] 21#123# General ¦ Efisiensi: 92.4 [%] 22#57# General Elektrical ¦ Fase: 3 [] 22#58# General Elektrical ¦ Tegangan: 400 / 690 ¿/Y [V] 22#59# General Elektrical ¦ Arus: 64 / 37 [A] 22#60# General Elektrical ¦ Faktor Daya (PF / Cos Phi): 0.89 [] 22#61# General Elektrical ¦ Daya Aktif (P): 37 [kW] 22#64# General Elektrical ¦ Frekuensi: 50 [Hz] 22#65# General Elektrical ¦ Indeks Proteksi (IP): 55 [] 24#121# Elektromotor ¦ Putaran (n): 2950 [RPM] | 9
2677 | 64333a0164db4a9f77d0d9e74596085c8c7bad13 | Ex. Elektromotor Pompa RP Keputih No. 4 (Spare) | A/24.01.02/01.05.02.010/2016 | - | Rumah Pompa Keputih | Aset Utama | Elektromotor | Elektromotor Vertikal Tegangan Rendah | 20#42# Umum ¦ Merk: MMGE [] 20#43# Umum ¦ Tipe / model/Tipe & Size: MMGE 180 M2 / 96078154 [] 20#44# Umum ¦ Serial No.: 114509/0104 H [] 20#46# Umum ¦ Standart: DIN EN 60034-1 [] 20#47# Umum ¦ Tahun Pembuatan : 07/2005 [] 20#54# Umum ¦ Berat: 212 [kg] 21#64# General ¦ Frekuensi: 50/60 [Hz] 22#57# General Elektrical ¦ Fase: 3 [] 22#58# General Elektrical ¦ Tegangan: 400 [V] 22#60# General Elektrical ¦ Faktor Daya (PF / Cos Phi): 0.98 [] 22#61# General Elektrical ¦ Daya Aktif (P): 22 [kW] 22#65# General Elektrical ¦ Indeks Proteksi (IP): 54 [] 22#66# General Elektrical ¦ Kelas Insulasi (Insl. Class): F [] 24#121# Elektromotor ¦ Putaran (n): 2925 [RPM] 24#124# Elektromotor ¦ Bantalan (Bearing) DE: 6310 C3 [] 24#125# Elektromotor ¦ Bantalan (Bearing) NDE: 6310 C3 [] | 10
2678 | 028f9b6d32cc73935350374a5ab48cf2fba70b4a | Ex. Elektromotor Pompa RP Keputih No. 5 (Spare) | A/24.01.02/01.05.02.011/2016 | - | Rumah Pompa Keputih | Aset Utama | Elektromotor | Elektromotor Vertikal Tegangan Rendah | 20#42# Umum ¦ Merk: MMGE [] 20#43# Umum ¦ Tipe / model/Tipe & Size: MMGE 180M 2 / 96078154 [] 20#44# Umum ¦ Serial No.: 135718 / 0010 H [] 20#46# Umum ¦ Standart: DIN EN 60034-1 [] 20#47# Umum ¦ Tahun Pembuatan : 06/2005 [] 20#54# Umum ¦ Berat: 212 [kg] 22#57# General Elektrical ¦ Fase: 3 [] 22#58# General Elektrical ¦ Tegangan: 400 [V] 22#60# General Elektrical ¦ Faktor Daya (PF / Cos Phi): 0.98 [] 22#61# General Elektrical ¦ Daya Aktif (P): 22 [kW] 22#64# General Elektrical ¦ Frekuensi: 50/60 [Hz] 22#65# General Elektrical ¦ Indeks Proteksi (IP): 54 [] 22#66# General Elektrical ¦ Kelas Insulasi (Insl. Class): F [] 24#121# Elektromotor ¦ Putaran (n): 2925 [RPM] 24#124# Elektromotor ¦ Bantalan (Bearing) DE: 6310 C3 [] 24#125# Elektromotor ¦ Bantalan (Bearing) NDE: 6310 C3 [] | 11
2679 | db4d4117cf5dd98ebad2153de4a31c623fd2c037 | Ex. Elektromotor Pompa RP Keputih No. 6 (Spare) | A/24.01.02/01.05.02.012/2016 | - | Rumah Pompa Keputih | Aset Utama | Elektromotor | Elektromotor Vertikal Tegangan Rendah | 20#42# Umum ¦ Merk: MMGE [] 20#43# Umum ¦ Tipe / model/Tipe & Size: MMGE 180 M2 / 96078154 [] 20#44# Umum ¦ Serial No.: 114509 / 0106 H [] 20#46# Umum ¦ Standart: DIN EN 60034-1 [] 20#47# Umum ¦ Tahun Pembuatan : 07/2005 [] 20#54# Umum ¦ Berat: 212 [kg] 22#57# General Elektrical ¦ Fase: 3 [] 22#58# General Elektrical ¦ Tegangan: 400 [V] 22#60# General Elektrical ¦ Faktor Daya (PF / Cos Phi): 0.98 [] 22#61# General Elektrical ¦ Daya Aktif (P): 22 [kW] 22#64# General Elektrical ¦ Frekuensi: 50/60 [Hz] 22#65# General Elektrical ¦ Indeks Proteksi (IP): 54 [] 22#66# General Elektrical ¦ Kelas Insulasi (Insl. Class): F [] 24#121# Elektromotor ¦ Putaran (n): 2925 [RPM] 24#124# Elektromotor ¦ Bantalan (Bearing) DE: 6310 C3 [] 24#125# Elektromotor ¦ Bantalan (Bearing) NDE: 6310 C3 [] | 12
2680 | b69ef5b4109f38ca2cd0d55f4ba25aa10e616de7 | Pompa RP Keputih No. 1 | A/24.01.02/01.07.02.013/2005 | M | Rumah Pompa Keputih | Aset Utama | Pompa | Pompa Sentrifugal Vertikal | 20#42# Umum ¦ Merk: Grundfos [] 20#43# Umum ¦ Tipe / model/Tipe & Size: 100-620/2 A-F-A-DBUE / A96162145P206100001 5 [] 20#56# Umum ¦ Negara Asal: Hungary [] 21#119# General ¦ Debit (Q): 58.33 [l/dt] 15#119# Pompa, dan Mekanikal ¦ Debit (Q): 210 [m3/jam] 15#121# Pompa, dan Mekanikal ¦ Putaran (n): 2950 [RPM] 15#122# Pompa, dan Mekanikal ¦ Jangkauan (Head / H): 43 [m] 15#124# Pompa, dan Mekanikal ¦ Bantalan (Bearing) DE: 6212 SE C3 [] 15#125# Pompa, dan Mekanikal ¦ Bantalan (Bearing) NDE: 6212 SE C3 [] | 13
2681 | 464946e4c06bd3b61cab08ac2406e7d8e09867ca | Pompa RP Keputih No. 2 | A/24.01.02/01.07.02.014/2005 | M | Rumah Pompa Keputih | Aset Utama | Pompa | Pompa Sentrifugal Vertikal | 20#42# Umum ¦ Merk: Grundfos [] 20#43# Umum ¦ Tipe / model/Tipe & Size: 100-620/2 A-F-A-DBUE / A96162145P206100001 5 [] 20#56# Umum ¦ Negara Asal: Hungary [] 21#119# General ¦ Debit (Q): 58.33 [l/dt] 15#119# Pompa, dan Mekanikal ¦ Debit (Q): 210 [m3/jam] 15#121# Pompa, dan Mekanikal ¦ Putaran (n): 2950 [RPM] 15#122# Pompa, dan Mekanikal ¦ Jangkauan (Head / H): 43 [m] 15#127# Pompa, dan Mekanikal ¦ Periode Pelumasan Bearing DE: 6212 SE C3 [] 15#128# Pompa, dan Mekanikal ¦ Periode Pelumasan Bearing NDE: 6212 SE C3 [] | 14
2682 | c84f262f4dccd2e17ac722051ffa7566429923d1 | Pompa RP Keputih No. 3 | A/24.01.02/01.07.02.015/2005 | M | Rumah Pompa Keputih | Aset Utama | Pompa | Pompa Sentrifugal Vertikal | 20#42# Umum ¦ Merk: Grundfos [] 20#43# Umum ¦ Tipe / model/Tipe & Size: 100-620/2 A-F-A-DBUE / A96162145P206100001 5 [] 20#56# Umum ¦ Negara Asal: Hungary [] 21#119# General ¦ Debit (Q): 58.33 [l/dt] 15#119# Pompa, dan Mekanikal ¦ Debit (Q): 210 [m3/jam] 15#121# Pompa, dan Mekanikal ¦ Putaran (n): 2950 [RPM] 15#122# Pompa, dan Mekanikal ¦ Jangkauan (Head / H): 43 [m] 15#124# Pompa, dan Mekanikal ¦ Bantalan (Bearing) DE: 6212 SE C3 [] 15#125# Pompa, dan Mekanikal ¦ Bantalan (Bearing) NDE: 6212 SE C3 [] | 15
2683 | 5fa4ae5c9a15cf9e9bf8c641fe66317b53c532a3 | Pompa RP Keputih No. 4 | A/24.01.02/01.07.02.016/2016 | M | Rumah Pompa Keputih | Aset Utama | Pompa | Pompa Sentrifugal Vertikal | 20#42# Umum ¦ Merk: Grundfos [] 20#43# Umum ¦ Tipe / model/Tipe & Size: 100-390/2 A-B-BAQE / A96110313P205390004 2 [] 20#56# Umum ¦ Negara Asal: Hungary [] 21#119# General ¦ Debit (Q): 49.55 [l/dt] 15#119# Pompa, dan Mekanikal ¦ Debit (Q): 178,4 [m3/jam] 15#121# Pompa, dan Mekanikal ¦ Putaran (n): 2930 [RPM] 15#122# Pompa, dan Mekanikal ¦ Jangkauan (Head / H): 32,9 [m] 15#124# Pompa, dan Mekanikal ¦ Bantalan (Bearing) DE: 6310 C3 [] 15#125# Pompa, dan Mekanikal ¦ Bantalan (Bearing) NDE: 6310 C3 [] | 16
2684 | d3acf3c2efb9f52888cd31086b1a4d9eaa56ad8c | Pompa RP Keputih No. 5 | A/24.01.02/01.07.02.017/2016 | M | Rumah Pompa Keputih | Aset Utama | Pompa | Pompa Sentrifugal Vertikal | 20#42# Umum ¦ Merk: Grundfos [] 20#43# Umum ¦ Tipe / model/Tipe & Size: 100-390/2 A-B-BAQE / A96110313P205390004 2 [] 20#56# Umum ¦ Negara Asal: Hungary [] 21#119# General ¦ Debit (Q): 49.55 [l/dt] 15#119# Pompa, dan Mekanikal ¦ Debit (Q): 178,4 [m3/jam] 15#121# Pompa, dan Mekanikal ¦ Putaran (n): 2930 [RPM] 15#122# Pompa, dan Mekanikal ¦ Jangkauan (Head / H): 32,9 [m] 15#124# Pompa, dan Mekanikal ¦ Bantalan (Bearing) DE: 6310 C3 [] 15#125# Pompa, dan Mekanikal ¦ Bantalan (Bearing) NDE: 6310 C3 [] | 17
2685 | af30400e48bfbebb13d04f367042419191a0cd7e | Pompa RP Keputih No. 6 | A/24.01.02/01.07.02.018/2016 | M | Rumah Pompa Keputih | Aset Utama | Pompa | Pompa Sentrifugal Vertikal | 20#42# Umum ¦ Merk: Grundfos [] 20#43# Umum ¦ Tipe / model/Tipe & Size: 100-390/2 A-B-BAQE / A96110313P205390004 2 [] 20#56# Umum ¦ Negara Asal: Hungary [] 21#119# General ¦ Debit (Q): 49.55 [l/dt] 15#119# Pompa, dan Mekanikal ¦ Debit (Q): 178,4 [m3/jam] 15#121# Pompa, dan Mekanikal ¦ Putaran (n): 2930 [RPM] 15#122# Pompa, dan Mekanikal ¦ Jangkauan (Head / H): 32,9 [m] 15#124# Pompa, dan Mekanikal ¦ Bantalan (Bearing) DE: 6310 C3 [] 15#125# Pompa, dan Mekanikal ¦ Bantalan (Bearing) NDE: 6310 C3 [] | 18
2686 | 3927a9529b460ff426089d59450ae2bc3ae211bb | Butterfly Valve Suction Pompa RP Keputih No. 1 | A/24.01.02/03.01.01.019/2005 | M | Rumah Pompa Keputih | Aset Mekanikal Pendukung | Valve | Butterfly Valve | 37#52# Valve ¦ Dimensi (Diameter): 125 [mm] | 19
2687 | 42670b05866f7c05ffd68950e43ac6b7abdaef91 | Butterfly Valve Suction Pompa RP Keputih No. 2 | A/24.01.02/03.01.01.020/2005 | M | Rumah Pompa Keputih | Aset Mekanikal Pendukung | Valve | Butterfly Valve | 37#52# Valve ¦ Dimensi (Diameter): 125 [mm] | 20
2688 | 7c9656fb2b66bd2d0f78d16ea02a79c7783a3b6a | Butterfly Valve Suction Pompa RP Keputih No. 3 | A/24.01.02/03.01.01.021/2005 | M | Rumah Pompa Keputih | Aset Mekanikal Pendukung | Valve | Butterfly Valve | 37#52# Valve ¦ Dimensi (Diameter): 125 [mm] | 21
2689 | d17a24987d710875cff372897fcefe147817682c | Butterfly Valve Suction Pompa RP Keputih No. 4 | A/24.01.02/03.01.01.022/2005 | M | Rumah Pompa Keputih | Aset Mekanikal Pendukung | Valve | Butterfly Valve | 37#52# Valve ¦ Dimensi (Diameter): 100 [mm] | 22
2690 | 839756bf4691c94be610c994bde6c632bb819a6d | Butterfly Valve Suction Pompa RP Keputih No. 5 | A/24.01.02/03.01.01.023/2005 | M | Rumah Pompa Keputih | Aset Mekanikal Pendukung | Valve | Butterfly Valve | 37#52# Valve ¦ Dimensi (Diameter): 100 [mm] | 23
2691 | fc9039e1dc4ae71727d65b13ba536bcfd43ec7d5 | Butterfly Valve Suction Pompa RP Keputih No. 6 | A/24.01.02/03.01.01.024/2005 | M | Rumah Pompa Keputih | Aset Mekanikal Pendukung | Valve | Butterfly Valve | 37#52# Valve ¦ Dimensi (Diameter): 100 [mm] | 24
2692 | 6f8a978634a580110d3b813b5be036dcc8b55218 | Check Valve Suction Pompa RP Keputih No. 1 | A/24.01.02/03.02.03.025/2005 | M | Rumah Pompa Keputih | Aset Mekanikal Pendukung | Check Valve | Dual Plate Check Valve | 37#52# Valve ¦ Dimensi (Diameter): 125 [mm] | 25
2693 | 08cf473c8637da43800f94c28003201f845d6432 | Check Valve Suction Pompa RP Keputih No. 2 | A/24.01.02/03.02.03.026/2005 | M | Rumah Pompa Keputih | Aset Mekanikal Pendukung | Check Valve | Dual Plate Check Valve | 37#52# Valve ¦ Dimensi (Diameter): 125 [mm] | 26
2694 | 5d2761a6bf4405220e5bd8dcd74e7fe4a9ba00e1 | Check Valve Suction Pompa RP Keputih No. 3 | A/24.01.02/03.02.03.027/2005 | M | Rumah Pompa Keputih | Aset Mekanikal Pendukung | Check Valve | Dual Plate Check Valve | 37#52# Valve ¦ Dimensi (Diameter): 125 [mm] | 27
2695 | d4bfb4e7ab226f6810c83db9368106749d80110a | Check Valve Suction Pompa RP Keputih No. 4 | A/24.01.02/03.02.03.028/2005 | M | Rumah Pompa Keputih | Aset Mekanikal Pendukung | Check Valve | Dual Plate Check Valve | 37#52# Valve ¦ Dimensi (Diameter): 100 [mm] | 28
2696 | cf58d686f0bcda34455867ba3483e320bc229c2a | Check Valve Suction Pompa RP Keputih No. 5 | A/24.01.02/03.02.03.029/2005 | M | Rumah Pompa Keputih | Aset Mekanikal Pendukung | Check Valve | Dual Plate Check Valve | 37#52# Valve ¦ Dimensi (Diameter): 100 [mm] | 29
2697 | 2dd296ba0e3f776135ee8ef0364e69ae1275b3fe | Check Valve Suction Pompa RP Keputih No. 6 | A/24.01.02/03.02.03.030/2005 | M | Rumah Pompa Keputih | Aset Mekanikal Pendukung | Check Valve | Dual Plate Check Valve | 37#52# Valve ¦ Dimensi (Diameter): 100 [mm] | 30
2791 | 8891aa2182f0105b9e50aaa1fca777c9de081052 | Butterfly Valve Discharge Pompa RP Keputih No. 1 | A/24.01.02/03.01.01.031/2005 | M | Rumah Pompa Keputih | Aset Mekanikal Pendukung | Valve | Butterfly Valve | 37#52# Valve ¦ Dimensi (Diameter): 100 [mm] | 31
2792 | 15874fdbf4eaf5c37a8c499ce62d5e70d2369e84 | Butterfly Valve Discharge Pompa RP Keputih No. 2 | A/24.01.02/03.01.01.032/2005 | M | Rumah Pompa Keputih | Aset Mekanikal Pendukung | Valve | Butterfly Valve | 37#52# Valve ¦ Dimensi (Diameter): 100 [mm] | 32
2793 | 53b35f2eb8e83435e9f9934788e9d856468bc975 | Butterfly Valve Discharge Pompa RP Keputih No. 3 | A/24.01.02/03.01.01.033/2005 | M | Rumah Pompa Keputih | Aset Mekanikal Pendukung | Valve | Butterfly Valve | 37#52# Valve ¦ Dimensi (Diameter): 100 [mm] | 33
2794 | 79d03ecb9a26839a33a03125da565f641c840436 | Butterfly Valve Discharge Pompa RP Keputih No. 4 | A/24.01.02/03.01.01.034/2005 | M | Rumah Pompa Keputih | Aset Mekanikal Pendukung | Valve | Butterfly Valve | 37#52# Valve ¦ Dimensi (Diameter): 100 [mm] | 34
2795 | aa457b50633fc0bd5e7cc70ee0640dbeea24f328 | Butterfly Valve Discharge Pompa RP Keputih No. 5 | A/24.01.02/03.01.01.035/2005 | M | Rumah Pompa Keputih | Aset Mekanikal Pendukung | Valve | Butterfly Valve | 37#52# Valve ¦ Dimensi (Diameter): 100 [mm] | 35
2796 | 575ce6739de1e726b8d2492e380661936fda501f | Butterfly Valve Discharge Pompa RP Keputih No. 6 | A/24.01.02/03.01.01.036/2005 | M | Rumah Pompa Keputih | Aset Mekanikal Pendukung | Valve | Butterfly Valve | 37#52# Valve ¦ Dimensi (Diameter): 100 [mm] | 36
2797 | 2ec51f1691f2c0e5bc29861bd5f8d3001ea660d7 | Expansion Tank RP Keputih | A/24.01.02/03.07.02.037/2005 | M | Rumah Pompa Keputih | Aset Mekanikal Pendukung | Bejana | Surge Vessel | 20#43# Umum ¦ Tipe / model: GT-D-450V [] 20#44# Umum ¦ Serial No.: 10010232 [] 20#45# Umum ¦ No. Katalog (Cat. No. / Part No.): 96528348 [] 20#47# Umum ¦ Tahun Pembuatan : 6/16/2013 [] 21#132# General ¦ Tekanan Maksimal: 10 [bar] | 37
2798 | d68f518cf54faf834752b46d83ffd2e3eb98c83b | Gate Valve Meter Pressure RP Keputih | A/24.01.03/03.01.02.038/2005 | M | Rumah Pompa Keputih | Aset Mekanikal Pendukung | Valve | Gate Valve | 37#46# Valve ¦ Standart: PN 10 [] 37#52# Valve ¦ Dimensi (Diameter): 80 [mm] | 38
2799 | 91ad7cb594cfa90620326974a8be892b8ba68c3e | Gate Valve Injeksi Chlor Header Suction RP Keputih | A/24.01.03/03.01.02.039/2005 | M | Rumah Pompa Keputih | Aset Mekanikal Pendukung | Valve | Gate Valve | 37#52# Valve ¦ Dimensi (Diameter): 80 [mm] | 39
2800 | 5f6650173c0cb727d8eb82484b09db3259a2077d | Gate Valve Pipa Bypass RP Keputih | A/24.02.00/03.01.01.040/2005 | M | Rumah Pompa Keputih | Aset Mekanikal Pendukung | Valve | Butterfly Valve | 37#52# Valve ¦ Dimensi (Diameter): 450 [mm] | 40
2801 | 9447aa91790a86e77b3d8b81ff1c83b4bd91d8a9 | Gate Valve Header Discharge RP Keputih | A/24.02.00/03.01.02.041/2005 | M | Rumah Pompa Keputih | Aset Mekanikal Pendukung | Valve | Gate Valve | 37#52# Valve ¦ Dimensi (Diameter): 500 [mm] | 41
2802 | 4b9a5dcdcf179b6c76ef093b3bee481839697117 | Pompa Submersible Kelder Pipa Dicharge RP Keputih | A/24.02.00/03.10.06.042/2005 | M | Rumah Pompa Keputih | Aset Mekanikal Pendukung | Pompa | Pompa Submersible | :¦:¦:¦:¦:¦:¦:¦:¦:¦:¦:¦:¦:¦: | 42
2803 | e1b0c67f51935e1ead85bc8be35c759ac00e9dff | Panel Kontrol Pompa dan Mixer Chlor RP Keputih | A/24.03.00/02.11.03.043/2014 | E | Rumah Pompa Keputih | Aset Elektrikal Pendukung | Panel Tegangan Rendah | Panel Beban | :¦:¦:¦:¦:¦:¦:¦:¦: | 43
2804 | 3634be25227d4f197d3bfaf4b482b7622daf02f7 | Kontrol Pompa Dozing Chlor RP Keputih | A/24.03.00/02.09.03.044/2014 | I | Rumah Pompa Keputih | Aset Elektrikal Pendukung | Controller | Chlor Analyzer |  | 44
2805 | fddd5c4d82300edde782560bda53acabb98f4c4b | Elektromotor Pompa Dozing Chlor RP Keputih No. 1 | A/24.03.00/02.12.02.045/2014 | E | Rumah Pompa Keputih | Aset Elektrikal Pendukung | Elektromotor | Elektromotor Horisontal Tegangan Rendah | 20#42# Umum ¦ Merk: ProMinent [] 20#43# Umum ¦ Tipe / model/Tipe & Size: D-69123 Heidelberg [] 20#44# Umum ¦ Serial No.: AF 60 4E-11 / 1609 [] 20#46# Umum ¦ Standart: EN 60034 [] 20#136# Umum ¦ Suhu Lingkungan (Ambient Temp.): 50 derajat [C] 22#58# General Elektrical ¦ Tegangan: 380-420 / 220-240 & 380-480 / 220-280 [V] 22#59# General Elektrical ¦ Arus: 0.80 / 1.38 & 0.7 / 1.20 [A] 22#60# General Elektrical ¦ Faktor Daya (PF / Cos Phi): 0.70 & 0.69 [] 22#61# General Elektrical ¦ Daya Aktif (P): 0.25 [kW] 22#64# General Elektrical ¦ Frekuensi: 50 & 60 [Hz] 22#65# General Elektrical ¦ Indeks Proteksi (IP): 55 [] 22#66# General Elektrical ¦ Kelas Insulasi (Insl. Class): 155 (F) [] 24#121# Elektromotor ¦ Putaran (n): 1390 & 1690 [RPM] | 45
2806 | 40643c16f7b8eaa10986202112619664923433b4 | Elektromotor Pompa Dozing Chlor RP Keputih No. 2 | A/24.03.00/02.12.02.046/2014 | E | Rumah Pompa Keputih | Aset Elektrikal Pendukung | Elektromotor | Elektromotor Horisontal Tegangan Rendah | 20#42# Umum ¦ Merk: ProMinent [] 20#43# Umum ¦ Tipe / model/Tipe & Size: D-69123 Heidelberg [] 20#44# Umum ¦ Serial No.: AF 60 4E-11 / 1609 [] 20#46# Umum ¦ Standart: EN 60034 [] 20#136# Umum ¦ Suhu Lingkungan (Ambient Temp.): 50 derajat [C] 22#58# General Elektrical ¦ Tegangan: 380-420 / 220-240 & 380-480 / 220-280 [mV] 22#59# General Elektrical ¦ Arus: 0.80 / 1.38 & 0.7 / 1.20 [mA] 22#60# General Elektrical ¦ Faktor Daya (PF / Cos Phi): 0.70 & 0.69 [] 22#61# General Elektrical ¦ Daya Aktif (P): 0,25 [kW] 22#64# General Elektrical ¦ Frekuensi: 50 & 60 [Hz] 22#65# General Elektrical ¦ Indeks Proteksi (IP): 55 [] 22#66# General Elektrical ¦ Kelas Insulasi (Insl. Class): 155 (F) [] 24#121# Elektromotor ¦ Putaran (n): 1390 & 1690 [RPM] | 46
2807 | 54b41162cec6817941941501afd369da94f73fd7 | Pompa Dozing Chlor RP Keputih No. 1 | A/24.03.00/03.10.04.047/2014 | M | Rumah Pompa Keputih | Aset Mekanikal Pendukung | Pompa | Pompa Membran | 20#42# Umum ¦ Merk: ProMinent [] 20#43# Umum ¦ Tipe / model/Tipe & Size: S2CBH16130PVTS000UA010S0ENRI [] 20#44# Umum ¦ Serial No.: 2016256334 [] 20#47# Umum ¦ Tahun Pembuatan: 2016 [] 22#58# General Elektrical ¦ Tegangan: 100-240 [V] 22#59# General Elektrical ¦ Arus: 3.3-1.5 [A] 22#61# General Elektrical ¦ Daya Aktif (P): 220 [W] 22#64# General Elektrical ¦ Frekuensi: 50/60 [Hz] 15#119# Pompa, dan Mekanikal ¦ Debit (Q): (131 l/jam) 0.131 [m3/jam] 15#120# Pompa, dan Mekanikal ¦ Tekanan Nominal (P): 10 [bar] | 47
2808 | 9b4c68633aa649b56367a64d5262d76f255cd5c7 | Pompa Dozing Chlor RP Keputih No. 2 | A/24.03.00/03.10.04.048/2014 | M | Rumah Pompa Keputih | Aset Mekanikal Pendukung | Pompa | Pompa Membran | 20#42# Umum ¦ Merk: ProMinent [] 20#43# Umum ¦ Tipe / model/Tipe & Size: S2CBH16130PVTS070UA010S0EN [] 20#44# Umum ¦ Serial No.: 201400066 [] 20#47# Umum ¦ Tahun Pembuatan: 2014 [] 22#58# General Elektrical ¦ Tegangan: 100-240 [V] 22#59# General Elektrical ¦ Arus: 3.3-1.5 [A] 22#61# General Elektrical ¦ Daya Aktif (P): 220 [W] 22#64# General Elektrical ¦ Frekuensi: 50/60 [Hz] 15#119# Pompa, dan Mekanikal ¦ Debit (Q): (131 l/jam) 0.131 [m3/jam] 15#120# Pompa, dan Mekanikal ¦ Tekanan Nominal (P): 10 [bar] | 48
2809 | e6116144836c3e24ad851b043d87b5942f20aff5 | Elektromotor Pompa Transfer Chlor | A/24.03.00/02.12.02.049/2014 | E | Rumah Pompa Keputih | Aset Elektrikal Pendukung | Elektromotor | Elektromotor Horisontal Tegangan Rendah | :¦:¦:¦:¦:¦:¦: | 49
2810 | 4f7859a48aa997072b9a4a5822870d43a3fe9980 | Pompa Transfer Chlor | A/24.03.00/03.10.01.050/2014 | M | Rumah Pompa Keputih | Aset Mekanikal Pendukung | Pompa | Pompa Sentrifugal Horisontal | :¦:¦:¦:¦:¦:¦:¦:¦: | 50
2811 | 11046065ef3f1784322310a21c814cfddca26f4a | Mixer Chlor RP Keputih | A/24.03.00/02.12.03.051/2014 | E | Rumah Pompa Keputih | Aset Elektrikal Pendukung | Elektromotor | Mixer |  | 51
2812 | a2e325d18307946e1c9df3e473f985dafbf1a28f | Rumah Pompa RP Keputih | A/24.04.00/04.01.00.052/2005 | S | Rumah Pompa Keputih | Aset Sipil Pendukung | Bangunan Sipil | - | 38#49# Sipil ¦ Dimensi (Panjang): 3,8 [m] 38#50# Sipil ¦ Dimensi (Lebar): 18,3 [m] 38#51# Sipil ¦ Dimensi (Tinggi): 2,73 [m] | 52
2813 | 8bd8e1ebf084eb61baa324499e441f509a6fb619 | Kelder Pipa Dicharge RP Keputih | A/24.04.00/04.01.00.053/2005 | S | Rumah Pompa Keputih | Aset Sipil Pendukung | Bangunan Sipil | - | 38#49# Sipil ¦ Dimensi (Panjang): 4,6 [m] 38#50# Sipil ¦ Dimensi (Lebar): 5,2 [m] 38#51# Sipil ¦ Dimensi (Tinggi): 3 [m] | 53
2814 | e431a0dbcf2688621260701edc087c186e113c71 | Rumah Chlor RP Keputih | A/24.04.00/04.01.00.054/2005 | S | Rumah Pompa Keputih | Aset Sipil Pendukung | Bangunan Sipil | - |  | 54
2815 | 4b50ad5ddcd9e30427f2aa5acbb05536c592b33d | Bak Chlor Selatan RP Keputih | A/24.03.00/04.01.00.055/2005 | S | Rumah Pompa Keputih | Aset Sipil Pendukung | Bangunan Sipil |  |  | 55
2816 | db877afa4f6919d03443e8cbdfad7703bb3a796a | Bak Chlor Utara RP Keputih | A/24.03.00/04.01.00.056/2005 | S | Rumah Pompa Keputih | Aset Sipil Pendukung | Bangunan Sipil |  |  | 56
2850 | 82fcb70c9afbeb5cfc937928fa8a9efb1e6bcac0 | Cubicle Outgoing to Rumah Pompa Air Baku KP III | A/23.01.01/02.14.01.001/2010 | E | IPAM Karang Pilang III | Aset Elektrikal Pendukung | Cubicle Tegangan Menengah | Circuit Breaker | 20#42# Umum ¦ Merk: Telemecanique [] 20#43# Umum ¦ Tipe / model: Fluair 300 [] 20#44# Umum ¦ Serial No.: 1 - 0470 [] 20#47# Umum ¦ Tahun Pembuatan : 1989 [] 20#49# Umum ¦ Dimensi (Panjang): 75 [cm] 20#50# Umum ¦ Dimensi (Lebar): 165 [cm] 20#51# Umum ¦ Dimensi (Tinggi): 190 [cm] 20#54# Umum ¦ Berat: 800 [kg] 22#64# General Elektrical ¦ Frekuensi: 50 [Hz] 22#65# General Elektrical ¦ Indeks Proteksi (IP): IP 3x [] 25#87# Cubicle dan Sistem Proteksi ¦ Tegangan Nominal (Ur / Vr): 24 [kV] 25#90# Cubicle dan Sistem Proteksi ¦ Arus Nominal: 630 [A] 25#137# Cubicle dan Sistem Proteksi ¦ Tegangan Kontrol: 110 [Vdc] | 57
2851 | 00eef384f01fa0034881179d5c1da817e500f94b | Cubicle Outgoing to Rumah Pompa Distribusi KP III | A/23.01.01/02.14.01.002/2010 | E | IPAM Karang Pilang III | Aset Elektrikal Pendukung | Cubicle Tegangan Menengah | Circuit Breaker | 20#42# Umum ¦ Merk: Telemecanique [] 20#43# Umum ¦ Tipe / model: Fluair 300 [] 20#44# Umum ¦ Serial No.: 1 - 0470 [] 20#47# Umum ¦ Tahun Pembuatan : 1989 [] 20#49# Umum ¦ Dimensi (Panjang): 75 [cm] 20#50# Umum ¦ Dimensi (Lebar): 165 [cm] 20#51# Umum ¦ Dimensi (Tinggi): 190 [cm] 20#54# Umum ¦ Berat: 800 [kg] 22#64# General Elektrical ¦ Frekuensi: 50 [Hz] 22#65# General Elektrical ¦ Indeks Proteksi (IP): IP 3x [] 25#87# Cubicle dan Sistem Proteksi ¦ Tegangan Nominal (Ur / Vr): 24 [kV] 25#90# Cubicle dan Sistem Proteksi ¦ Arus Nominal: 630 [A] 25#137# Cubicle dan Sistem Proteksi ¦ Tegangan Kontrol: 110 [Vdc] | 58
2852 | 2fa71ec0dfe8170de76279e6122311348bf3b119 | Transformator 4A | A/23.02.01/01.01.02.003/2010 | E | IPAM Karang Pilang III | Aset Utama | Transformator | Transformator Step Down | 3#67# Transformator ¦ Tegangan Primer: 20000 [V] 3#68# Transformator ¦ Tegangan Sekunder: 6300 [V] 3#69# Transformator ¦ Arus Primer: 72.17 [A] 3#70# Transformator ¦ Arus Sekunder: 229.12 [A] 3#71# Transformator ¦ BIL (tegangan tinggi): L1 125 AC 50/LI 60 AC 20 [V] 3#72# Transformator ¦ Impedansi: 0.07 [] 3#73# Transformator ¦ Symbol Grup Vektor: Dyn 5 [] 3#74# Transformator ¦ Tipe pendingin: ONAN [] 3#75# Transformator ¦ Volume oli: 1700 [l] 3#138# Transformator ¦ Temperatur Rise Oil / Winding: 60/65 [C] 20#42# Umum ¦ Merk: TRAFINDO [] 20#44# Umum ¦ Serial No.: 09335625 [] 20#45# Umum ¦ No. Katalog (Cat. No. / Part No.): 09-1266 [] 20#46# Umum ¦ Standart: IEC 60076 [] 20#47# Umum ¦ Tahun Pembuatan : 2010 [] 20#54# Umum ¦ Berat: 6340 [kg] 22#57# General Elektrical ¦ Fase: 3 [] 22#63# General Elektrical ¦ Daya Nyata (S): 2500 [kVA] 22#64# General Elektrical ¦ Frekuensi: 50 [Hz] 22#66# General Elektrical ¦ Kelas Insulasi (Insl. Class): A [] | 59
2853 | e5ebc1b62c49edf7da72ff46868e8aeb534da16f | Transformator 4B | A/23.02.01/01.01.02.004/2010 | E | IPAM Karang Pilang III | Aset Utama | Transformator | Transformator Step Down | 3#67# Transformator ¦ Tegangan Primer: 20000 [V] 3#68# Transformator ¦ Tegangan Sekunder: 400 [V] 3#69# Transformator ¦ Arus Primer: 2.89 [A] 3#70# Transformator ¦ Arus Sekunder: 144.34 [A] 3#71# Transformator ¦ BIL (tegangan tinggi): L1 125 AC 50/L!-AC 3 [V] 3#72# Transformator ¦ Impedansi: 0.04 [] 3#73# Transformator ¦ Symbol Grup Vektor: Yzn 5 [] 3#74# Transformator ¦ Tipe pendingin: ONAN [] 3#75# Transformator ¦ Volume oli: 178 [l] 3#138# Transformator ¦ Temperatur Rise Oil / Winding: 60/65 [C] 20#42# Umum ¦ Merk: TRAFINDO [] 20#44# Umum ¦ Serial No.: 09335623 [] 20#45# Umum ¦ No. Katalog (Cat. No. / Part No.): 09-1266 [] 20#46# Umum ¦ Standart: IEC 60076 [] 20#47# Umum ¦ Tahun Pembuatan : 2010 [] 20#54# Umum ¦ Berat: 725 [kg] 22#57# General Elektrical ¦ Fase: 3 [] 22#63# General Elektrical ¦ Daya Nyata (S): 100 [kVA] 22#64# General Elektrical ¦ Frekuensi: 50 [Hz] 22#66# General Elektrical ¦ Kelas Insulasi (Insl. Class): A [] | 60
2854 | c7158b04ed8ef51167dde47d08f8846365244d0c | Cubicle 20 kV Incoming | A/23.02.02/02.14.01.005/2010 | E | IPAM Karang Pilang III | Aset Elektrikal Pendukung | Cubicle Tegangan Menengah | Circuit Breaker | 20#42# Umum ¦ Merk: Schneider [] 20#43# Umum ¦ Tipe / model/Tipe & Size: SM6 DM1 - A [] 22#64# General Elektrical ¦ Frekuensi: 50/60 [Hz] 25#87# Cubicle dan Sistem Proteksi ¦ Tegangan Nominal (Ur / Vr / Um): 24 [kV] 25#88# Cubicle dan Sistem Proteksi ¦ Tingkat Isolasi Tegangan-rms (Ud): 50 [kV] 25#89# Cubicle dan Sistem Proteksi ¦ Tingkat Isolasi Tegangan-Impulse (Up / Uw): 125 [kV] 25#91# Cubicle dan Sistem Proteksi ¦ Arus Beban Lebih (Ir): 630 [A] 25#92# Cubicle dan Sistem Proteksi ¦ Arus Hubung Singkat (Ik / Isd / Icw / Ith): 16 [kA] 25#93# Cubicle dan Sistem Proteksi ¦ Kapasitas Pemutusan (Ip / Ics / Ima): 40 [kA] 25#94# Cubicle dan Sistem Proteksi ¦ Durasi Saat Hubung Singkat (tk): 1 [s] 25#96# Cubicle dan Sistem Proteksi ¦ Jenis Gas: SF6 [] 25#97# Cubicle dan Sistem Proteksi ¦ Kapasitas Gas: 0,210 [kg] 25#98# Cubicle dan Sistem Proteksi ¦ Tekanan Nominal Gas: 40 [kPa] | 61
2855 | 5f665dbf7a08933ea0cf854e2d580453a9e9934e | Cubicle 20 kV Outgoing 1 | A/23.02.02/02.14.01.006/2010 | E | IPAM Karang Pilang III | Aset Elektrikal Pendukung | Cubicle Tegangan Menengah | Circuit Breaker | 20#42# Umum ¦ Merk: Schneider [] 20#43# Umum ¦ Tipe / model/Tipe & Size: SM6 DM1 - A [] 22#64# General Elektrical ¦ Frekuensi: 50/60 [Hz] 25#87# Cubicle dan Sistem Proteksi ¦ Tegangan Nominal (Ur / Vr / Um): 24 [V] 25#88# Cubicle dan Sistem Proteksi ¦ Tingkat Isolasi Tegangan-rms (Ud): 50 [kV] 25#89# Cubicle dan Sistem Proteksi ¦ Tingkat Isolasi Tegangan-Impulse (Up / Uw): 125 [kV] 25#91# Cubicle dan Sistem Proteksi ¦ Arus Beban Lebih (Ir): 630 [A] 25#92# Cubicle dan Sistem Proteksi ¦ Arus Hubung Singkat (Ik / Isd / Icw / Ith): 16 [kA] 25#93# Cubicle dan Sistem Proteksi ¦ Kapasitas Pemutusan (Ip / Ics / Ima): 40 [kA] 25#94# Cubicle dan Sistem Proteksi ¦ Durasi Saat Hubung Singkat (tk): 1 [s] 25#96# Cubicle dan Sistem Proteksi ¦ Jenis Gas: SF6 [] 25#97# Cubicle dan Sistem Proteksi ¦ Kapasitas Gas: 0,210 [kg] 25#98# Cubicle dan Sistem Proteksi ¦ Tekanan Nominal Gas: 40 [kPa] | 62
2856 | c46cbd283019f7b2a2b7ce71cb55a147e39fcedc | Cubicle 20 kV Outgoing 2 | A/23.02.02/02.14.01.007/2010 | E | IPAM Karang Pilang III | Aset Elektrikal Pendukung | Cubicle Tegangan Menengah | Circuit Breaker | 20#42# Umum ¦ Merk: Schneider [] 20#43# Umum ¦ Tipe / model/Tipe & Size: SM6 DM1 - A [] 22#64# General Elektrical ¦ Frekuensi: 50/60 [Hz] 25#87# Cubicle dan Sistem Proteksi ¦ Tegangan Nominal (Ur / Vr / Um): 24 [kV] 25#88# Cubicle dan Sistem Proteksi ¦ Tingkat Isolasi Tegangan-rms (Ud): 50 [kV] 25#89# Cubicle dan Sistem Proteksi ¦ Tingkat Isolasi Tegangan-Impulse (Up / Uw): 125 [kV] 25#91# Cubicle dan Sistem Proteksi ¦ Arus Beban Lebih (Ir): 630 [A] 25#92# Cubicle dan Sistem Proteksi ¦ Arus Hubung Singkat (Ik / Isd / Icw / Ith): 16 [kA] 25#93# Cubicle dan Sistem Proteksi ¦ Kapasitas Pemutusan (Ip / Ics / Ima): 40 [kA] 25#94# Cubicle dan Sistem Proteksi ¦ Durasi Saat Hubung Singkat (tk): 1 [s] 25#96# Cubicle dan Sistem Proteksi ¦ Jenis Gas: SF6 [] 25#97# Cubicle dan Sistem Proteksi ¦ Kapasitas Gas: 0,210 [kg] 25#98# Cubicle dan Sistem Proteksi ¦ Tekanan Nominal Gas: 40 [kPa] | 63
2857 | a9a64e3bbf272f7f3c0fedc8c3cfa602f92b53a3 | Cubicle Arrester Pompa Air Baku | A/23.02.02/02.14.06.008/2010 | E | IPAM Karang Pilang III | Aset Elektrikal Pendukung | Cubicle Tegangan Menengah | Arrester | 20#42# Umum ¦ Merk: Schneider [] 20#43# Umum ¦ Tipe / model/Tipe & Size: SM6 IM [] 22#64# General Elektrical ¦ Frekuensi: 50/60 [Hz] 25#87# Cubicle dan Sistem Proteksi ¦ Tegangan Nominal (Ur / Vr / Um): 24 [kV] 25#88# Cubicle dan Sistem Proteksi ¦ Tingkat Isolasi Tegangan-rms (Ud): 50 [kV] 25#89# Cubicle dan Sistem Proteksi ¦ Tingkat Isolasi Tegangan-Impulse (Up / Uw): 125 [kV] 25#91# Cubicle dan Sistem Proteksi ¦ Arus Beban Lebih (Ir): 630 [A] 25#92# Cubicle dan Sistem Proteksi ¦ Arus Hubung Singkat (Ik / Isd / Icw / Ith): 16 [kA] 25#93# Cubicle dan Sistem Proteksi ¦ Kapasitas Pemutusan (Ip / Ics / Ima): 40 [kA] 25#94# Cubicle dan Sistem Proteksi ¦ Durasi Saat Hubung Singkat (tk): 1 [s] 25#96# Cubicle dan Sistem Proteksi ¦ Jenis Gas: SF6 [] 25#97# Cubicle dan Sistem Proteksi ¦ Kapasitas Gas: 0,210 [kg] 25#98# Cubicle dan Sistem Proteksi ¦ Tekanan Nominal Gas: 40 [kPa] | 64
2858 | 3487c877c32e5675b990c637354d47fdb0e960bc | Cubicle 6 kV Incoming | A/23.02.02/02.14.01.009/2010 | E | IPAM Karang Pilang III | Aset Elektrikal Pendukung | Cubicle Tegangan Menengah | Circuit Breaker | 20#42# Umum ¦ Merk: Schneider [] 20#43# Umum ¦ Tipe / model: SM6 DM1 - A [] 22#64# General Elektrical ¦ Frekuensi: 50/60 [Hz] 25#87# Cubicle dan Sistem Proteksi ¦ Tegangan Nominal (Ur / Vr): 7,2 [kV] 25#88# Cubicle dan Sistem Proteksi ¦ Tingkat Isolasi Tegangan-rms (Ud): 20 [kV] 25#89# Cubicle dan Sistem Proteksi ¦ Tingkat Isolasi Tegangan-Impulse (Up): 60 [kV] 25#92# Cubicle dan Sistem Proteksi ¦ Arus Hubung Singkat (Ik / Isd / Icw): 16 [kA] 25#93# Cubicle dan Sistem Proteksi ¦ Kapasitas Pemutusan (Ip / Ics / Ima): 40 [kA] 25#94# Cubicle dan Sistem Proteksi ¦ Durasi Saat Hubung Singkat (tk): 1 [s] 25#96# Cubicle dan Sistem Proteksi ¦ Jenis Gas: SF6 [] 25#97# Cubicle dan Sistem Proteksi ¦ Kapasitas Gas: 0,210 [kg] 25#98# Cubicle dan Sistem Proteksi ¦ Tekanan Nominal Gas: 40 [kPa] | 65
2859 | 011fe2f017b6247a9382aa0d36a575ec0660a89a | Cubicle 6 kV Outgoing 1 | A/23.02.02/02.14.01.010/2010 | E | IPAM Karang Pilang III | Aset Elektrikal Pendukung | Cubicle Tegangan Menengah | Circuit Breaker | 20#42# Umum ¦ Merk: Schneider [] 20#43# Umum ¦ Tipe / model: SM6 DM1 - A [] 22#64# General Elektrical ¦ Frekuensi: 50/60 [Hz] 25#87# Cubicle dan Sistem Proteksi ¦ Tegangan Nominal (Ur / Vr): 7,2 [kV] 25#88# Cubicle dan Sistem Proteksi ¦ Tingkat Isolasi Tegangan-rms (Ud): 20 [kV] 25#89# Cubicle dan Sistem Proteksi ¦ Tingkat Isolasi Tegangan-Impulse (Up): 60 [kV] 25#91# Cubicle dan Sistem Proteksi ¦ Arus Beban Lebih (Ir): 630 [A] 25#92# Cubicle dan Sistem Proteksi ¦ Arus Hubung Singkat (Ik / Isd / Icw): 16 [kA] 25#93# Cubicle dan Sistem Proteksi ¦ Kapasitas Pemutusan (Ip / Ics / Ima): 40 [kA] 25#94# Cubicle dan Sistem Proteksi ¦ Durasi Saat Hubung Singkat (tk): 1 [s] 25#96# Cubicle dan Sistem Proteksi ¦ Jenis Gas: SF6 [] 25#97# Cubicle dan Sistem Proteksi ¦ Kapasitas Gas: 0,210 [kg] 25#98# Cubicle dan Sistem Proteksi ¦ Tekanan Nominal Gas: 40 [kPa] | 66
2860 | bd20be18bd74b5d82ff7a2769ccaf37dad341e73 | Cubicle 6 kV Outgoing 2 | A/23.02.02/02.14.01.011/2010 | E | IPAM Karang Pilang III | Aset Elektrikal Pendukung | Cubicle Tegangan Menengah | Circuit Breaker | 20#42# Umum ¦ Merk: Schneider [] 20#43# Umum ¦ Tipe / model: SM6 DM1 - A [] 21#64# General ¦ Frekuensi: 50/60 [Hz] 25#87# Cubicle dan Sistem Proteksi ¦ Tegangan Nominal (Ur / Vr): 7,2 [kV] 25#88# Cubicle dan Sistem Proteksi ¦ Tingkat Isolasi Tegangan-rms (Ud): 20 [kV] 25#89# Cubicle dan Sistem Proteksi ¦ Tingkat Isolasi Tegangan-Impulse (Up): 60 [kV] 25#91# Cubicle dan Sistem Proteksi ¦ Arus Beban Lebih (Ir): 630 [A] 25#92# Cubicle dan Sistem Proteksi ¦ Arus Hubung Singkat (Ik / Isd / Icw): 16 [kA] 25#93# Cubicle dan Sistem Proteksi ¦ Kapasitas Pemutusan (Ip / Ics / Ima): 40 [kA] 25#94# Cubicle dan Sistem Proteksi ¦ Durasi Saat Hubung Singkat (tk): 1 [s] 25#97# Cubicle dan Sistem Proteksi ¦ Kapasitas Gas: 0,210 [kg] 25#98# Cubicle dan Sistem Proteksi ¦ Tekanan Nominal Gas: 40 [kPa] | 67
2861 | 542caf8dd10ca4397720d6504b0128e82b6fd7ce | Cubicle 6 kV Outgoing 3 | A/23.02.02/02.14.01.012/2010 | E | IPAM Karang Pilang III | Aset Elektrikal Pendukung | Cubicle Tegangan Menengah | Circuit Breaker | 20#42# Umum ¦ Merk: Schneider [] 20#43# Umum ¦ Tipe / model: SM6 DM1 - A [] 21#64# General ¦ Frekuensi: 50/60 [Hz] 25#87# Cubicle dan Sistem Proteksi ¦ Tegangan Nominal (Ur / Vr): 7,2 [kV] 25#88# Cubicle dan Sistem Proteksi ¦ Tingkat Isolasi Tegangan-rms (Ud): 20 [kV] 25#89# Cubicle dan Sistem Proteksi ¦ Tingkat Isolasi Tegangan-Impulse (Up): 60 [kV] 25#91# Cubicle dan Sistem Proteksi ¦ Arus Beban Lebih (Ir): 630 [A] 25#92# Cubicle dan Sistem Proteksi ¦ Arus Hubung Singkat (Ik / Isd / Icw): 16 [kA] 25#93# Cubicle dan Sistem Proteksi ¦ Kapasitas Pemutusan (Ip / Ics / Ima): 40 [kA] 25#94# Cubicle dan Sistem Proteksi ¦ Durasi Saat Hubung Singkat (tk): 1 [s] 25#97# Cubicle dan Sistem Proteksi ¦ Kapasitas Gas: 0,210 [kg] 25#98# Cubicle dan Sistem Proteksi ¦ Tekanan Nominal Gas: 40 [kPa] | 68
2862 | b9001ca53778817f055f4b3c84f63987f3cdc06c | Panel Pompa Submersible Rumah Pompa Air Baku | A/23.02.02/02.11.03.013/2010 | E | IPAM Karang Pilang III | Aset Elektrikal Pendukung | Panel Tegangan Rendah | Panel Beban | 36#49# Panel ¦ Dimensi (Panjang): 30 [cm] 36#50# Panel ¦ Dimensi (Lebar): 20 [cm] 36#51# Panel ¦ Dimensi (Tinggi): 40 [cm] | 69
2863 | dfcb9af429cdbdedc3d2cb5321f620c211091104 | Panel LVDP - I Air Baku | A/23.02.02/02.11.01.014/2010 | E | IPAM Karang Pilang III | Aset Elektrikal Pendukung | Panel Tegangan Rendah | Panel MDP | 36#49# Panel ¦ Dimensi (Panjang): 60 [cm] 36#50# Panel ¦ Dimensi (Lebar): 40 [cm] 36#51# Panel ¦ Dimensi (Tinggi): 172 [cm] | 70
2864 | 4ae669e2d9ab940d9e2502cf0ce285108597ac24 | Panel Penerangan Rumah Pompa Air Baku | A/23.02.02/02.11.03.015/2010 | E | IPAM Karang Pilang III | Aset Elektrikal Pendukung | Panel Tegangan Rendah | Panel Beban | 36#49# Panel ¦ Dimensi (Panjang): 40 [cm] 36#50# Panel ¦ Dimensi (Lebar): 20 [cm] 36#51# Panel ¦ Dimensi (Tinggi): 60 [cm] | 71
2865 | e789d714bdb1d66438f0ea2413babc8c1302e961 | Panel Fire Alarm Rumah Pompa Air Baku | A/23.02.02/02.11.03.016/2010 | E | IPAM Karang Pilang III | Aset Elektrikal Pendukung | Panel Tegangan Rendah | Panel Beban | 36#49# Panel ¦ Dimensi (Panjang): 22 [cm] 36#50# Panel ¦ Dimensi (Lebar): 15 [cm] 36#51# Panel ¦ Dimensi (Tinggi): 50 [cm] | 72
2866 | c80588f76cc3c99574368c0fb3818384cb854564 | Elektromotor Pompa Air Baku 1100 l/dt No. 2 | A/23.02.02/01.05.01.017/2010 | E | IPAM Karang Pilang III | Aset Utama | Elektromotor | Elektromotor Vertikal Tegangan Menengah | 20#42# Umum ¦ Merk: Centurion 3 PH High Voltage Motor [] 20#43# Umum ¦ Tipe / model/Tipe & Size: HTE-450-8 [] 20#44# Umum ¦ Serial No.: M38280001HTE/6005 [] 20#45# Umum ¦ No. Katalog (Cat. No. / Part No.): 900964/001-2 [] 20#46# Umum ¦ Standart: IEC 34-1 [] 20#54# Umum ¦ Berat: 4000 [kg] 21#136# General ¦ Suhu Lingkungan (Ambient Temp.): 40 [C] 21#58# General ¦ Tegangan: 6000 [V] 21#59# General ¦ Arus: 35.8 [A] 21#76# General ¦ Daya Maksimum Motor: 280 [kW] 21#121# General ¦ Putaran (n): 742 [RPM] 22#60# General Elektrical ¦ Faktor Daya (PF / Cos Phi): 0.80 [] 22#64# General Elektrical ¦ Frekuensi: 50 [Hz] 22#65# General Elektrical ¦ Indeks Proteksi (IP): 55 [] 22#66# General Elektrical ¦ Kelas Insulasi (Insl. Class): F [] 24#84# Elektromotor ¦ Tingkat Kinerja (Rating): S1 [] 15#125# Pompa, dan Mekanikal ¦ Bantalan (Bearing) NDE: 6228 [] | 73
2867 | 2bd405a94ffddac882261b1d0ed1e8d8e82368ed | Elektromotor Pompa Air Baku 1100 l/dt No. 3 | A/23.02.02/01.05.01.018/2010 | E | IPAM Karang Pilang III | Aset Utama | Elektromotor | Elektromotor Vertikal Tegangan Menengah | 20#42# Umum ¦ Merk: Centurion 3 PH High Voltage Motor [] 20#43# Umum ¦ Tipe / model/Tipe & Size: HTE-450-8 [] 20#44# Umum ¦ Serial No.: M38280001HTE/6005 [] 20#45# Umum ¦ No. Katalog (Cat. No. / Part No.): 900964/001-3 [] 20#46# Umum ¦ Standart: IEC 34-1 [] 20#136# Umum ¦ Suhu Lingkungan (Ambient Temp.): 40 [C] 20#54# Umum ¦ Berat: 4000 [kg] 21#76# General ¦ Daya Maksimum Motor: 280 [kW] 21#84# General ¦ Tingkat Kinerja (Rating): S1 [] 22#58# General Elektrical ¦ Tegangan: 6000 [V] 22#59# General Elektrical ¦ Arus: 35.8 [A] 22#60# General Elektrical ¦ Faktor Daya (PF / Cos Phi): 0.80 [] 22#64# General Elektrical ¦ Frekuensi: 50 [Hz] 22#65# General Elektrical ¦ Indeks Proteksi (IP): 55 [] 22#66# General Elektrical ¦ Kelas Insulasi (Insl. Class): F [] 24#121# Elektromotor ¦ Putaran (n): 742 [RPM] 15#125# Pompa, dan Mekanikal ¦ Bantalan (Bearing) NDE: 6228 [] | 74
2868 | 68f8bfeb3df46f34358f52e20789191d2d04c054 | Spare - Elektromotor Pompa Air Baku 1100 l/dt | A/23.02.02/01.05.01.019/2010 | E | IPAM Karang Pilang III | Aset Utama | Elektromotor | Elektromotor Vertikal Tegangan Menengah | 20#42# Umum ¦ Merk: Centurion 3 PH High Voltage Motor [] 20#43# Umum ¦ Tipe / model/Tipe & Size: HTE-450-8 [] 20#44# Umum ¦ Serial No.: M38280001HTE/6005 [] 20#45# Umum ¦ No. Katalog (Cat. No. / Part No.): 900964/001-2 [] 20#46# Umum ¦ Standart: IEC 34-1 [] 20#136# Umum ¦ Suhu Lingkungan (Ambient Temp.): 40 [C] 20#54# Umum ¦ Berat: 4000 [kg] 21#76# General ¦ Daya Maksimum Motor: 280 [kW] 22#58# General Elektrical ¦ Tegangan: 6000 [V] 22#59# General Elektrical ¦ Arus: 35.8 [A] 22#60# General Elektrical ¦ Faktor Daya (PF / Cos Phi): 0.80 [] 22#64# General Elektrical ¦ Frekuensi: 50 [Hz] 22#65# General Elektrical ¦ Indeks Proteksi (IP): 55 [] 22#66# General Elektrical ¦ Kelas Insulasi (Insl. Class): F [] 24#84# Elektromotor ¦ Tingkat Kinerja (Rating): S1 [] 24#121# Elektromotor ¦ Putaran (n): 742 [RPM] 15#125# Pompa, dan Mekanikal ¦ Bantalan (Bearing) NDE: 6228 [] | 75
2869 | 930d1b68ca55cfe536032facd4eb5c622abb6327 | Overhead Crane Rumah Pompa Air Baku | A/23.02.02/03.06.01.020/2010 | M | IPAM Karang Pilang III | Aset Mekanikal Pendukung | Overhead Crane | Double Girder Overhead Crane | 20#42# Umum ¦ Merk: Morris [] 21#139# General ¦ Kapasitas Beban: 10 [ton] | 76
2870 | d03281281ab434f5a8e60d2ff224ed7da8cbef58 | Pompa Air Baku 1100 l/dt No. 1 | A/23.02.03/01.07.02.021/2010 | M | IPAM Karang Pilang III | Aset Utama | Pompa | Pompa Sentrifugal Vertikal | 20#42# Umum ¦ Merk: TORISHIMA PUMP MFG.CO.LTD [] 20#43# Umum ¦ Tipe / model/Tipe & Size: CFV 700X600 [] 20#45# Umum ¦ No. Katalog (Cat. No. / Part No.): AP499218 [] 20#48# Umum ¦ Tahun Pemasangan: Nov, 2009 [] 22#61# General Elektrical ¦ Daya Aktif (P): 280 [kW] 15#119# Pompa, dan Mekanikal ¦ Debit (Q): 1100 [l/dt] 15#121# Pompa, dan Mekanikal ¦ Putaran (n): 740 [RPM] 15#122# Pompa, dan Mekanikal ¦ Jangkauan (Head / H): 18.5 [m] 15#124# Pompa, dan Mekanikal ¦ Bantalan (Bearing) DE: 6322 C3 [] 15#125# Pompa, dan Mekanikal ¦ Bantalan (Bearing) NDE: 7322BDB [] | 77
2871 | 3e866e6214c122a929705bd7410493b6fc3868d1 | Pompa Air Baku 1100 l/dt No. 2 | A/23.02.03/01.07.02.022/2010 | M | IPAM Karang Pilang III | Aset Utama | Pompa | Pompa Sentrifugal Vertikal | 20#42# Umum ¦ Merk: TORISHIMA PUMP MFG.CO.LTD [] 20#43# Umum ¦ Tipe / model/Tipe & Size: CFV 700X600 [] 20#45# Umum ¦ No. Katalog (Cat. No. / Part No.): AP499218 [] 20#48# Umum ¦ Tahun Pemasangan: Nov, 2009 [] 22#61# General Elektrical ¦ Daya Aktif (P): 280 [kW] 15#119# Pompa, dan Mekanikal ¦ Debit (Q): 1100 [l/dt] 15#121# Pompa, dan Mekanikal ¦ Putaran (n): 740 [RPM] 15#122# Pompa, dan Mekanikal ¦ Jangkauan (Head / H): 18.5 [m] 15#124# Pompa, dan Mekanikal ¦ Bantalan (Bearing) DE: 6322 C3 [] 15#125# Pompa, dan Mekanikal ¦ Bantalan (Bearing) NDE: 7322BDB [] | 78
2872 | bbcc740cf1f2d6363d116d283b736422e220fc2e | Pompa Air Baku 1100 l/dt No. 3 | A/23.02.03/01.07.02.023/2010 | M | IPAM Karang Pilang III | Aset Utama | Pompa | Pompa Sentrifugal Vertikal | 20#42# Umum ¦ Merk: TORISHIMA PUMP MFG.CO.LTD [] 20#43# Umum ¦ Tipe / model/Tipe & Size: CFV 700X600 [] 20#45# Umum ¦ No. Katalog (Cat. No. / Part No.): AP499218 [] 20#48# Umum ¦ Tahun Pemasangan: Nov, 2009 [] 22#61# General Elektrical ¦ Daya Aktif (P): 280 [kW] 15#119# Pompa, dan Mekanikal ¦ Debit (Q): 1100 [l/dt] 15#121# Pompa, dan Mekanikal ¦ Putaran (n): 740 [RPM] 15#122# Pompa, dan Mekanikal ¦ Jangkauan (Head / H): 18.5 [m] 15#124# Pompa, dan Mekanikal ¦ Bantalan (Bearing) DE: 6322 C3 [] 15#125# Pompa, dan Mekanikal ¦ Bantalan (Bearing) NDE: 7322BDB [] | 79
2873 | 9da6debad7b973894a4838b544f7bb5e52ee0669 | Pompa Submersible Basement Rumah Pompa Air Baku | A/23.02.03/03.10.06.024/2010 | M | IPAM Karang Pilang III | Aset Mekanikal Pendukung | Pompa | Pompa Submersible | :¦:¦:¦:¦:¦:¦: | 80
2874 | e2ef8dda57c2d08373f4a37a62938f072fed7f41 | Electric Actuator Check Valve Discharge Pompa Air Baku No. 1 | A/23.02.03/02.01.02.025/2010 | - | IPAM Karang Pilang III | Aset Elektrikal Pendukung | Electric Actuator | Rotary Actuator | 20#42# Umum ¦ Merk: Jimaya Automation [] 20#43# Umum ¦ Tipe / model/Tipe & Size: DZW45 [] 20#44# Umum ¦ Serial No.: 91211009 [] 20#48# Umum ¦ Tahun Pemasangan: 2010 [] 22#58# General Elektrical ¦ Tegangan: 380 [V] 22#59# General Elektrical ¦ Arus: 3,4 [A] 22#61# General Elektrical ¦ Daya Aktif (P): 1,1 [kW] 22#65# General Elektrical ¦ Indeks Proteksi (IP): IP 55 [] 24#84# Elektromotor ¦ Tingkat Kinerja (Rating): Short time 10 min [] 24#121# Elektromotor ¦ Putaran (n): 24 [RPM] 34#135# Gearbox ¦ Torsi: 450 [Nm] | 81
2875 | aa08aac71167eb2c04a24a495fd20d2764c9ff96 | Electric Actuator Check Valve Discharge Pompa Air Baku No. 2 | A/23.02.03/02.01.02.026/2010 | - | IPAM Karang Pilang III | Aset Elektrikal Pendukung | Electric Actuator | Rotary Actuator | 20#42# Umum ¦ Merk: Jimaya Automation [] 20#43# Umum ¦ Tipe / model/Tipe & Size: DZW45 [] 20#44# Umum ¦ Serial No.: 91211009 [] 20#48# Umum ¦ Tahun Pemasangan: 2010 [] 22#58# General Elektrical ¦ Tegangan: 380 [V] 22#59# General Elektrical ¦ Arus: 3,4 [A] 22#61# General Elektrical ¦ Daya Aktif (P): 1,1 [kW] 22#65# General Elektrical ¦ Indeks Proteksi (IP): IP 55 [] 24#84# Elektromotor ¦ Tingkat Kinerja (Rating): Short time 10 min [] 24#121# Elektromotor ¦ Putaran (n): 24 [RPM] 34#135# Gearbox ¦ Torsi: 450 [Nm] | 82
2876 | 11f104c48db1aed4836ad8c6abbbdefe572783ad | Electric Actuator Check Valve Discharge Pompa Air Baku No. 3 | A/23.02.03/02.01.02.027/2010 | - | IPAM Karang Pilang III | Aset Elektrikal Pendukung | Electric Actuator | Rotary Actuator | 20#42# Umum ¦ Merk: Jimaya Automation [] 20#43# Umum ¦ Tipe / model/Tipe & Size: DZW45 [] 20#44# Umum ¦ Serial No.: 91211009 [] 20#48# Umum ¦ Tahun Pemasangan: 2010 [] 22#58# General Elektrical ¦ Tegangan: 380 [V] 22#59# General Elektrical ¦ Arus: 3,4 [A] 22#61# General Elektrical ¦ Daya Aktif (P): 1,1 [kW] 22#65# General Elektrical ¦ Indeks Proteksi (IP): IP 55 [] 24#84# Elektromotor ¦ Tingkat Kinerja (Rating): Short time 10 min [] 24#121# Elektromotor ¦ Putaran (n): 24 [RPM] 34#135# Gearbox ¦ Torsi: 450 [Nm] | 83
2877 | 81b1b4baa21beb6ac156c3eb8bb213e13680acbe | Butterfly Valve Suction Pompa Air Baku No. 1 | A/23.02.03/03.01.01.028/2010 | M | IPAM Karang Pilang III | Aset Mekanikal Pendukung | Valve | Butterfly Valve | 37#42# Valve ¦ Merk: Richards [] 37#52# Valve ¦ Dimensi (Diameter): 800 [mm] 37#120# Valve ¦ Tekanan Nominal (P): 10 [bar] | 84
2878 | 829bbc0076c22d7aa8b4b10a98cbdd2147faffb3 | Butterfly Valve Suction Pompa Air Baku No. 2 | A/23.02.03/03.01.01.029/2010 | M | IPAM Karang Pilang III | Aset Mekanikal Pendukung | Valve | Butterfly Valve | 37#42# Valve ¦ Merk: Richards [] 37#52# Valve ¦ Dimensi (Diameter): 800 [mm] 37#120# Valve ¦ Tekanan Nominal (P): 10 [bar] | 85
2879 | 32ddc0e90273c2794e8e8f32a7a02b04d37aef65 | Butterfly Valve Suction Pompa Air Baku No. 3 | A/23.02.03/03.01.01.030/2010 | M | IPAM Karang Pilang III | Aset Mekanikal Pendukung | Valve | Butterfly Valve | 37#42# Valve ¦ Merk: Richards [] 37#52# Valve ¦ Dimensi (Diameter): 800 [mm] 37#120# Valve ¦ Tekanan Nominal (P): 10 [bar] | 86
2880 | 0883bcabea8ba77c2e9121a187d4f46ba7b77c04 | Butterfly Valve Discharge Pompa Air Baku No. 1 | A/23.02.03/03.01.01.031/2010 | M | IPAM Karang Pilang III | Aset Mekanikal Pendukung | Valve | Butterfly Valve | 37#42# Valve ¦ Merk: Richards [] 37#52# Valve ¦ Dimensi (Diameter): 700 [mm] 37#120# Valve ¦ Tekanan Nominal (P): 10 [bar] | 87
2881 | c5b9e25ee4b4de6179f170199555d7eb269aaad3 | Butterfly Valve Discharge Pompa Air Baku No. 2 | A/23.02.03/03.01.01.032/2010 | M | IPAM Karang Pilang III | Aset Mekanikal Pendukung | Valve | Butterfly Valve | 37#42# Valve ¦ Merk: Richards [] 37#52# Valve ¦ Dimensi (Diameter): 700 [mm] 37#120# Valve ¦ Tekanan Nominal (P): 10 [bar] | 88
2882 | 8cf5427ea5c4d5b402e262ae3cfa0ba79d60d012 | Butterfly Valve Discharge Pompa Air Baku No. 3 | A/23.02.03/03.01.01.033/2010 | M | IPAM Karang Pilang III | Aset Mekanikal Pendukung | Valve | Butterfly Valve | 37#42# Valve ¦ Merk: Richards [] 37#52# Valve ¦ Dimensi (Diameter): 700 [mm] 37#120# Valve ¦ Tekanan Nominal (P): 10 [bar] | 89
2883 | 35adb09a285ba363bb7899bab1a43159e4f98f6a | Check Valve Discharge Pompa Air Baku No. 1 | A/23.02.03/03.02.04.034/2010 | M | IPAM Karang Pilang III | Aset Mekanikal Pendukung | Check Valve | Tilting Check Valve | 37#42# Valve ¦ Merk: Richards [] 37#52# Valve ¦ Dimensi (Diameter): 700 [mm] 37#120# Valve ¦ Tekanan Nominal (P): 10 [bar] | 90
2884 | 90883bb32f426f4ae8325f8020b0ca28c174465b | Spare Check Valve Discharge Pompa Air Baku No. 1 | A/23.02.03/03.02.04.035/2010 | M | IPAM Karang Pilang III | Aset Mekanikal Pendukung | Check Valve | Tilting Check Valve | 37#42# Valve ¦ Merk: Richards [] 37#52# Valve ¦ Dimensi (Diameter): 700 [mm] 37#120# Valve ¦ Tekanan Nominal (P): 10 [bar] | 91
2885 | 34b548919b4df1c591a39fbfbb9bc7b968324c57 | Check Valve Discharge Pompa Air Baku No. 3 | A/23.02.03/03.02.04.036/2010 | M | IPAM Karang Pilang III | Aset Mekanikal Pendukung | Check Valve | Tilting Check Valve | 37#42# Valve ¦ Merk: Richards [] 37#52# Valve ¦ Dimensi (Diameter): 700 [mm] 37#120# Valve ¦ Tekanan Nominal (P): 10 [bar] | 92
2886 | 5e00b658959887649bca1e9af02bf6be59c47991 | Flow Meter Inlet Aerator No. 1 | A/23.03.01/02.04.02.037/2010 | I | IPAM Karang Pilang III | Aset Elektrikal Pendukung | Flow Meter | Magnetic Flow Meter | 20#42# Umum ¦ Merk: Endress Hauser [] 28#43# Transmitter Flow Meter ¦ Tipe / model/Tipe & Size: Promag 50 [] 28#44# Transmitter Flow Meter ¦ Serial No.: C90B6919000 [] 28#65# Transmitter Flow Meter ¦ Indeks Proteksi (IP): IP 67 / NEMA / Type 4X [] 28#106# Transmitter Flow Meter ¦ Frekuensi Maksimal: 50 - 60 [Hz] 28#141# Transmitter Flow Meter ¦ Tegangan Kerja: 85 - 260 [Vac] 29#43# Sensor Flow Meter ¦ Tipe / model/Tipe & Size: Promag W [] 29#44# Sensor Flow Meter ¦ Serial No.: C90B6919000 [] 29#107# Sensor Flow Meter ¦ K Faktor: 1.2515 / 0 [] 29#108# Sensor Flow Meter ¦ Material: HG [] 29#109# Sensor Flow Meter ¦ Elektrode: 1.4435 / 316L [] 29#140# Sensor Flow Meter ¦ Suhu Kerja (TM): 0-80 [C] | 93
2887 | 03d3d3bac3e2e7bca8af7b14950cb36221256e6f | Butterfly Valve Inlet Aerator No. 1 | A/23.03.01/03.01.01.038/2010 | M | IPAM Karang Pilang III | Aset Mekanikal Pendukung | Valve | Butterfly Valve | 37#42# Valve ¦ Merk: Richard [] 37#52# Valve ¦ Dimensi (Diameter): 900 [mm] 37#120# Valve ¦ Tekanan Nominal (P): 10 [bar] | 94
2888 | 42a456be65bfeba0907d703725e8e57dd42e30be | Actuator Butterfly Valve Inlet Aerator No. 1 | A/23.03.01/03.04.01.039/2010 | M | IPAM Karang Pilang III | Aset Mekanikal Pendukung | Actuator | Rotary Actuator | 20#42# Umum ¦ Merk: JIMAI Automation [] | 95
2889 | 0fcf88fd8a106ed2e276f73b2f987d54c88555b3 | Flow Meter Inlet Aerator No. 2 | A/23.03.02/02.04.02.040/2010 | I | IPAM Karang Pilang III | Aset Elektrikal Pendukung | Flow Meter | Magnetic Flow Meter | 20#42# Umum ¦ Merk: Endress Hauser [] 28#43# Transmitter Flow Meter ¦ Tipe / model/Tipe & Size: Promag 50 [] 28#44# Transmitter Flow Meter ¦ Serial No.: C90B6919000 [] 28#65# Transmitter Flow Meter ¦ Indeks Proteksi (IP): IP 67 / NEMA / Type 4X [] 28#106# Transmitter Flow Meter ¦ Frekuensi Maksimal: 50 - 60 [Hz] 28#141# Transmitter Flow Meter ¦ Tegangan Kerja: 85 - 260 [Vac] 29#43# Sensor Flow Meter ¦ Tipe / model/Tipe & Size: Promag W [] 29#44# Sensor Flow Meter ¦ Serial No.: C90B6919000 [] 29#107# Sensor Flow Meter ¦ K Faktor: 1.2515 / 0 [] 29#108# Sensor Flow Meter ¦ Material: HG [] 29#109# Sensor Flow Meter ¦ Elektrode: 1.4435 / 316L [] 29#140# Sensor Flow Meter ¦ Suhu Kerja (TM): 0-80 [C] | 96
2890 | c36772e5ec28f4fd871e0a44159dedcb924cf1a1 | EX - Actuator Butterfly Valve Inlet Aerator No. 2 | A/23.03.02/03.04.01.041/2010 | M | IPAM Karang Pilang III | Aset Mekanikal Pendukung | Actuator | Rotary Actuator | 20#42# Umum ¦ Merk: JIMAI Automation [] | 97
2891 | 6b43e8290380ad5a326bb7fadd07a72c27e1256d | Butterfly Valve Inlet Aerator No. 2 | A/23.03.02/03.01.01.042/2010 | M | IPAM Karang Pilang III | Aset Mekanikal Pendukung | Valve | Butterfly Valve | 37#42# Valve ¦ Merk: Richard [] 37#52# Valve ¦ Dimensi (Diameter): 900 [mm] 37#120# Valve ¦ Tekanan Nominal (P): 10 [bar] | 98
3105 | 2c119ed2208d1036e2c58d0f22252a36420fd602 | Panel SDP RP Dukuh Menanggal | A/25.01.01/02.11.02.001/1986 | E | Rumah Pompa Dukuh Menanggal | Aset Elektrikal Pendukung | Panel Tegangan Rendah | Panel SDP |  | 99
3106 | 7f73c5a4c3cd525fa7093f1dea949af5b7fd721f | Panel Starter Pompa RP Dukuh Menanggal No. 1 | A/25.01.01/02.11.03.002/1986 | E | Rumah Pompa Dukuh Menanggal | Aset Elektrikal Pendukung | Panel Tegangan Rendah | Panel Beban |  | 100
3107 | 09fa285890445d3e4e05eae142ed275e8307cb85 | Panel Starter Pompa RP Dukuh Menanggal No. 2 | A/25.01.01/02.11.03.003/1986 | E | Rumah Pompa Dukuh Menanggal | Aset Elektrikal Pendukung | Panel Tegangan Rendah | Panel Beban |  | 101
3108 | 8c3760016e3f602d6bc9c9439a23e90106ca3571 | Panel Starter Pompa RP Dukuh Menanggal No. 3 | A/25.01.01/02.11.03.004/1986 | E | Rumah Pompa Dukuh Menanggal | Aset Elektrikal Pendukung | Panel Tegangan Rendah | Panel Beban |  | 102
3109 | 93b077465ae0fa5855500e7577a5638981b1d522 | Panel Starter Pompa Submersible Reservoar RP Dukuh Menanggal | A/25.01.01/02.11.03.005/1986 | E | Rumah Pompa Dukuh Menanggal | Aset Elektrikal Pendukung | Panel Tegangan Rendah | Panel Beban |  | 103
3110 | d68169904e300e336904108a7edb786f9c38ff0f | Elektromotor Pompa RP Dukuh Menanggal No. 1 | A/25.01.01/01.05.04.006/1986 | E | Rumah Pompa Dukuh Menanggal | Aset Utama | Elektromotor | Elektromotor Horisontal Tegangan Rendah | 20#42# Umum ¦ Merk: GAE [] 20#43# Umum ¦ Tipe / model: KMER 160 M4 AC P [] 20#44# Umum ¦ Serial No.: 5817506/294 [] 22#58# General Elektrical ¦ Tegangan: 380/660 ¿/Y [V] 22#59# General Elektrical ¦ Arus: 23/13,5 [A] 22#60# General Elektrical ¦ Faktor Daya (PF / Cos Phi): 0,83 [] 22#64# General Elektrical ¦ Frekuensi: 50 [Hz] 22#66# General Elektrical ¦ Kelas Insulasi (Insl. Class): B [] 24#116# Elektromotor ¦ Daya Ouput Rata-rata: 15 PS / 11 [PS] 24#121# Elektromotor ¦ Putaran (n): 1440 [RPM] | 104
3111 | ad7ec13b47da18fb4751ae810e7dc33cc1531ff6 | Elektromotor Pompa RP Dukuh Menanggal No. 2 | A/25.01.01/01.05.04.007/1986 | E | Rumah Pompa Dukuh Menanggal | Aset Utama | Elektromotor | Elektromotor Horisontal Tegangan Rendah | 20#42# Umum ¦ Merk: GAE [] 20#43# Umum ¦ Tipe / model/Tipe & Size: KMER 160 M4 AC P [] 20#44# Umum ¦ Serial No.: 5817506/294 [] 22#58# General Elektrical ¦ Tegangan: 380/660 ¿/Y [V] 22#59# General Elektrical ¦ Arus: 23/13,5 [A] 22#60# General Elektrical ¦ Faktor Daya (PF / Cos Phi): 0,83 [] 22#64# General Elektrical ¦ Frekuensi: 50 [Hz] 22#66# General Elektrical ¦ Kelas Insulasi (Insl. Class): B [] 24#116# Elektromotor ¦ Daya Output Rata-rata: 15 PS / 11 [PS] 24#121# Elektromotor ¦ Putaran (n): 1440 [RPM] | 105
3112 | cbe4de060692f8517a6e9b8435d230c51a3f0c1d | Elektromotor Pompa RP Dukuh Menanggal No. 3 | A/25.01.01/01.05.04.008/1986 | E | Rumah Pompa Dukuh Menanggal | Aset Utama | Elektromotor | Elektromotor Horisontal Tegangan Rendah | 20#42# Umum ¦ Merk: GAE [] 20#43# Umum ¦ Tipe / model: KMER 160 M4 AC P [] 20#44# Umum ¦ Serial No.: 5817506/287 [] 22#58# General Elektrical ¦ Tegangan: 380/660 ¿/Y [V] 22#59# General Elektrical ¦ Arus: 23/13,5 [A] 22#60# General Elektrical ¦ Faktor Daya (PF / Cos Phi): 0,83 [] 22#64# General Elektrical ¦ Frekuensi: 50 [Hz] 22#66# General Elektrical ¦ Kelas Insulasi (Insl. Class): B [] 24#116# Elektromotor ¦ Daya Ouput Rata-rata: 15 PS / 11 [PS] 24#121# Elektromotor ¦ Putaran (n): 1440 [RPM] | 106
3113 | 0bcca47796418de51c1a217b5c155a1f69001f2c | Pompa RP Dukuh Menanggal No. 1 | A/25.01.01/01.07.01.009/1986 | M | Rumah Pompa Dukuh Menanggal | Aset Utama | Pompa | Pompa Sentrifugal Horisontal | 20#42# Umum ¦ Merk: Torishima KSB [] 20#43# Umum ¦ Tipe / model/Tipe & Size: ETA 80 - 33 [] 20#44# Umum ¦ Serial No.: 801 9 - 1 [] 20#47# Umum ¦ Tahun Pembuatan: 8 - 1983 [] 15#119# Pompa, dan Mekanikal ¦ Debit (Q): 20 [l/dt] 15#122# Pompa, dan Mekanikal ¦ Jangkauan (Head / H): 20-23 [m] 15#124# Pompa, dan Mekanikal ¦ Bantalan (Bearing) DE: 6307 C3 [] 15#125# Pompa, dan Mekanikal ¦ Bantalan (Bearing) NDE: 6307 C3 [] | 107
3114 | c3acd4585d9bf9e258011e9c54b223f93b6733b8 | Pompa RP Dukuh Menanggal No. 2 | A/25.01.01/01.07.01.010/1986 | M | Rumah Pompa Dukuh Menanggal | Aset Utama | Pompa | Pompa Sentrifugal Horisontal | 20#42# Umum ¦ Merk: Torishima KSB [] 20#43# Umum ¦ Tipe / model/Tipe & Size: ETA 80 - 33 [] 20#44# Umum ¦ Serial No.: 801 9 - 9 [] 20#47# Umum ¦ Tahun Pembuatan: 8 - 1983 [] 15#119# Pompa, dan Mekanikal ¦ Debit (Q): 20 [l/dt] 15#122# Pompa, dan Mekanikal ¦ Jangkauan (Head / H): 20-23 [m] 15#124# Pompa, dan Mekanikal ¦ Bantalan (Bearing) DE: 6307 C3 [] 15#125# Pompa, dan Mekanikal ¦ Bantalan (Bearing) NDE: 6307 C3 [] | 108
3115 | d4bf4b03b279b28ad50556c13e22b568b745a9ba | Pompa RP Dukuh Menanggal No. 3 | A/25.01.01/01.07.01.011/1986 | M | Rumah Pompa Dukuh Menanggal | Aset Utama | Pompa | Pompa Sentrifugal Horisontal | 20#42# Umum ¦ Merk: Torishima KSB [] 20#43# Umum ¦ Tipe / model/Tipe & Size: ETA 80 - 33 [] 20#44# Umum ¦ Serial No.: 801 9 - 9 [] 20#47# Umum ¦ Tahun Pembuatan: 8 - 1983 [] 15#119# Pompa, dan Mekanikal ¦ Debit (Q): 20 [l/dt] 15#122# Pompa, dan Mekanikal ¦ Jangkauan (Head / H): 20-23 [m] 15#124# Pompa, dan Mekanikal ¦ Bantalan (Bearing) DE: 6307 C3 [] 15#125# Pompa, dan Mekanikal ¦ Bantalan (Bearing) NDE: 6307 C3 [] | 109
3116 | 2e94557ccf9529650243770b8172aa36fd7a108d | Gate Valve Suction Pompa No. 1 | A/25.01.01/03.01.02.012/1986 | M | Rumah Pompa Dukuh Menanggal | Aset Mekanikal Pendukung | Valve | Gate Valve | 37#52# Valve ¦ Dimensi (Diameter): 100 [mm] | 110
3117 | 573e68f59469af8cd388e9840f6a7bc171a10b2a | Gate Valve Suction Pompa No. 2 | A/25.01.01/03.01.02.013/1986 | M | Rumah Pompa Dukuh Menanggal | Aset Mekanikal Pendukung | Valve | Gate Valve | 37#52# Valve ¦ Dimensi (Diameter): 100 [mm] | 111
3118 | 34a54ca19ac3097f59481c691aaad9ba64bc0e07 | Gate Valve Suction Pompa No. 3 | A/25.01.01/03.01.02.014/1986 | M | Rumah Pompa Dukuh Menanggal | Aset Mekanikal Pendukung | Valve | Gate Valve | 37#52# Valve ¦ Dimensi (Diameter): 100 [mm] | 112
3119 | 85614449bf3690bf8421e73b95afa3d5efb6b9e9 | Check Valve Discharge Pompa No. 1 | A/25.01.01/03.02.02.015/1986 | M | Rumah Pompa Dukuh Menanggal | Aset Mekanikal Pendukung | Check Valve | Swing Check Valve | 37#52# Valve ¦ Dimensi (Diameter): 3 [mm] 37#120# Valve ¦ Tekanan Nominal (P): 16 [bar] | 113
3120 | f6d37d75d99a333e6345ad0a81978114424c4e73 | Check Valve Discharge Pompa No. 2 | A/25.01.01/03.02.02.016/1986 | M | Rumah Pompa Dukuh Menanggal | Aset Mekanikal Pendukung | Check Valve | Swing Check Valve | 37#52# Valve ¦ Dimensi (Diameter): 3 [inchi] | 114
3121 | 98a5e0dc698cf6f2a614066d3380476cdca07546 | Check Valve Discharge Pompa No. 3 | A/25.01.01/03.02.02.017/1986 | M | Rumah Pompa Dukuh Menanggal | Aset Mekanikal Pendukung | Check Valve | Swing Check Valve | 37#52# Valve ¦ Dimensi (Diameter): 3 [inchi] | 115
3122 | 5b795ec82f149107ea7ff473bbf0de3365549d3a | Gate Valve Discharge Pompa No. 1 | A/25.01.01/03.01.02.018/1986 | M | Rumah Pompa Dukuh Menanggal | Aset Mekanikal Pendukung | Valve | Gate Valve | 37#52# Valve ¦ Dimensi (Diameter): 3 [inchi] | 116
3123 | b91abf86d6715d6f16e038020b7823cb26477671 | Gate Valve Discharge Pompa No. 2 | A/25.01.01/03.01.02.019/1986 | M | Rumah Pompa Dukuh Menanggal | Aset Mekanikal Pendukung | Valve | Gate Valve | 37#52# Valve ¦ Dimensi (Diameter): 3 [inchi] | 117
3124 | f1a308df110b39ee385a2063bb6e3e019f7f528d | Gate Valve Discharge Pompa No. 3 | A/25.01.01/03.01.02.020/1986 | M | Rumah Pompa Dukuh Menanggal | Aset Mekanikal Pendukung | Valve | Gate Valve | 37#52# Valve ¦ Dimensi (Diameter): 3 [inchi] | 118
3125 | a3fa62daf60bf13d9cf8850ca6acba10b23f04bc | Gate Valve Header Dalam Discharge Pompa RP Dukuh Menanggal | A/25.01.01/03.01.02.021/1986 | M | Rumah Pompa Dukuh Menanggal | Aset Mekanikal Pendukung | Valve | Gate Valve | 37#52# Valve ¦ Dimensi (Diameter): 100 [mm] | 119
3126 | 593c84306ec6e0729124f5e5cba306ef2763dbee | Flow Meter Discharge RP Dukuh Menanggal | A/25.01.02/03.08.01.022/1986 | M | Rumah Pompa Dukuh Menanggal | Aset Mekanikal Pendukung | Meter | Meter Air | 20#42# Umum ¦ Merk: Itron [] 20#43# Umum ¦ Tipe / model: WEG 100 [] 20#52# Umum ¦ Dimensi (Diameter): 100 [mm] 21#119# General ¦ Kapasitas (Q): 100 [m3/jam] 21#120# General ¦ Tekanan Nominal (P): 20 [bar] | 120
3127 | d538081fa53d90a176da90a8909f14122c12249b | Gate Valve Header Luar Discharge Pompa RP Dukuh Menanggal | A/25.03.00/03.01.02.023/1986 | M | Rumah Pompa Dukuh Menanggal | Aset Mekanikal Pendukung | Valve | Gate Valve | 20#52# Umum ¦ Dimensi (Diameter): 100 [mm] | 121
3128 | 56fa46b2d4ae8dd40d192d7e65e0e2072e7fa563 | Surge Vessel RP Dukuh Menanggal | A/25.01.02/03.07.02.024/1986 | M | Rumah Pompa Dukuh Menanggal | Aset Mekanikal Pendukung | Bejana | Surge Vessel | 20#52# Umum ¦ Dimensi (Diameter): 100 [mm] | 122
3129 | 825f69a51b52468034c5c1deb81723f4389fc73b | Gate Valve Header Inlet Reservoar RP Dukuh Menanggal | A/25.02.00/03.01.02.025/1986 | M | Rumah Pompa Dukuh Menanggal | Aset Mekanikal Pendukung | Valve | Gate Valve | 20#52# Umum ¦ Dimensi (Diameter): 100 [mm] | 123
3130 | 958d32735f62fdcc0a730c13b86b36dfa81d74e6 | Meter Header Inlet Reservoar RP Dukuh Menanggal | A/25.02.00/03.08.01.026/1986 | M | Rumah Pompa Dukuh Menanggal | Aset Mekanikal Pendukung | Meter | Meter Air | 20#42# Umum ¦ Merk: Itron [] 20#43# Umum ¦ Tipe / model: WEG 100 [] 20#52# Umum ¦ Dimensi (Diameter): 100 [mm] 21#119# General ¦ Kapasitas (Q): 100 [m3/jam] 21#120# General ¦ Tekanan Nominal (P): 20 [bar] | 124
3131 | ec557216cf5099a4ab6073290367c932d8760039 | Gate Valve Inlet Selatan Reservoar RP Dukuh Menanggal | A/25.02.00/03.01.02.027/1986 | M | Rumah Pompa Dukuh Menanggal | Aset Mekanikal Pendukung | Valve | Gate Valve | 20#52# Umum ¦ Dimensi (Diameter): 100 [mm] | 125
3132 | a91bd1285ba578d132338b67218993a684797067 | Gate Valve Inlet Utara Reservoar RP Dukuh Menanggal | A/25.02.00/03.01.02.028/1986 | M | Rumah Pompa Dukuh Menanggal | Aset Mekanikal Pendukung | Valve | Gate Valve | 20#52# Umum ¦ Dimensi (Diameter): 100 [mm] | 126
3133 | a54dd2fb1308e1ef3516620ab9ff9d2504eada0b | Pompa Submersible Reservoar RP Dukuh Menanggal | A/25.02.00/03.10.06.029/2015 | M | Rumah Pompa Dukuh Menanggal | Aset Mekanikal Pendukung | Pompa | Pompa Submersible |  | 127
3134 | 5121a419d9a0b0b8d255f9b4aa230b879b5f821d | Rumah Pompa Dukuh Menanggal | A/25.03.00/04.01.00.030/1986 | S | Rumah Pompa Dukuh Menanggal | Aset Sipil Pendukung | Bangunan Sipil | - |  | 128
3135 | 39cc98d48b8167bd5a2cb19bb4389d730ad8fb00 | Reservoar RP Dukuh Menanggal | A/25.03.00/01.17.01.031/1986 | S | Rumah Pompa Dukuh Menanggal | Aset Utama | Sipil | Bangunan Sipil | 38#53# Sipil ¦ Volume: 200 [m3] | 129
3304 | c5e756263b66f4c1dff89758514a3b1907012f5f | Panel Scada Drain Bak Prasedimentasi No. 1 dan 2 | A/23.04.01/02.09.02.043/2010 | I | IPAM Karang Pilang III | Aset Elektrikal Pendukung | Controller | Scada | 36#49# Panel ¦ Dimensi (Panjang): 50 [cm] 36#50# Panel ¦ Dimensi (Lebar): 30 [cm] 36#51# Panel ¦ Dimensi (Tinggi): 70 [cm] | 130
3305 | 239adb56dd38ad67378732dc4e20688d4b947d69 | Panel Drain Bak Prasedimentasi No. 1 dan 2 Kontrol Smart Relay | A/23.04.01/02.09.02.044/2010 | I | IPAM Karang Pilang III | Aset Elektrikal Pendukung | Controller | Scada | 36#49# Panel ¦ Dimensi (Panjang): 60 [cm] 36#50# Panel ¦ Dimensi (Lebar): 30 [cm] 36#51# Panel ¦ Dimensi (Tinggi): 80 [cm] | 131
3306 | d49c8435027b769b5cb732aba36fd0504b744d19 | Panel Selang Udara Drain Bak Prasedimentasi No. 1 dan 2 | A/23.04.01/02.11.03.045/2010 | E | IPAM Karang Pilang III | Aset Elektrikal Pendukung | Panel Tegangan Rendah | Panel Beban |  | 132
3307 | 4f346e1b1fdd5da574a175766dc8c5ed7023451b | Butterfly Valve Drain No. 1 Bak Prasedimentasi No. 1 dan 2 | A/23.04.01/03.01.01.046/2010 | M | IPAM Karang Pilang III | Aset Mekanikal Pendukung | Valve | Butterfly Valve | 37#52# Valve ¦ Dimensi (Diameter): 100 [mm] | 133
3308 | 8af8c836a1fee3633b728da9ca348b00650ce884 | Butterfly Valve Drain No. 2 Bak Prasedimentasi No. 1 dan 2 | A/23.04.01/03.01.01.047/2010 | M | IPAM Karang Pilang III | Aset Mekanikal Pendukung | Valve | Butterfly Valve | 37#52# Valve ¦ Dimensi (Diameter): 100 [mm] | 134
3309 | bcf9e5a6e3e532a838a2d28d2cd8e60e3f337de6 | Butterfly Valve Drain No. 3 Bak Prasedimentasi No. 1 dan 2 | A/23.04.01/03.01.01.048/2010 | M | IPAM Karang Pilang III | Aset Mekanikal Pendukung | Valve | Butterfly Valve | 37#52# Valve ¦ Dimensi (Diameter): 100 [mm] | 135
3310 | 54ec2e93b8089fdee5fca3ef37779e9cf43af16e | Butterfly Valve Drain No. 4 Bak Prasedimentasi No. 1 dan 2 | A/23.04.01/03.01.01.049/2010 | M | IPAM Karang Pilang III | Aset Mekanikal Pendukung | Valve | Butterfly Valve | 37#52# Valve ¦ Dimensi (Diameter): 100 [mm] | 136
3311 | e732e38bfecb0759c9530adcddc192754b842168 | Butterfly Valve Drain No. 5 Bak Prasedimentasi No. 1 dan 2 | A/23.04.01/03.01.01.050/2010 | M | IPAM Karang Pilang III | Aset Mekanikal Pendukung | Valve | Butterfly Valve | 37#52# Valve ¦ Dimensi (Diameter): 100 [mm] | 137
3312 | 4588e08d6879a0f16388e6a16c4c2b15f048c116 | Butterfly Valve Drain No. 6 Bak Prasedimentasi No. 1 dan 2 | A/23.04.01/03.01.01.051/2010 | M | IPAM Karang Pilang III | Aset Mekanikal Pendukung | Valve | Butterfly Valve | 37#52# Valve ¦ Dimensi (Diameter): 100 [mm] | 138
3313 | caf9d72a543937dcc57ca6705b446de327246e90 | Butterfly Valve Drain No. 7 Bak Prasedimentasi No. 1 dan 2 | A/23.04.01/03.01.01.052/2010 | M | IPAM Karang Pilang III | Aset Mekanikal Pendukung | Valve | Butterfly Valve | 37#52# Valve ¦ Dimensi (Diameter): 100 [mm] | 139
3314 | 1eaadcac43cdcafe0253f4fd436e05bf8e7e3ca7 | Butterfly Valve Drain No. 8 Bak Prasedimentasi No. 1 dan 2 | A/23.04.01/03.01.01.053/2010 | M | IPAM Karang Pilang III | Aset Mekanikal Pendukung | Valve | Butterfly Valve | 37#52# Valve ¦ Dimensi (Diameter): 100 [mm] | 140
3315 | 13a6b0d8f844a254460646c8d7530c2f739dffe8 | Butterfly Valve Drain No. 9 Bak Prasedimentasi No. 1 dan 2 | A/23.04.01/03.01.01.054/2010 | M | IPAM Karang Pilang III | Aset Mekanikal Pendukung | Valve | Butterfly Valve | 37#52# Valve ¦ Dimensi (Diameter): 100 [mm] | 141
3316 | 0cdebc2cb79c4debb3a3ad829ef13a53afb5ce1e | Butterfly Valve Drain No. 10 Bak Prasedimentasi No. 1 dan 2 | A/23.04.01/03.01.01.055/2010 | M | IPAM Karang Pilang III | Aset Mekanikal Pendukung | Valve | Butterfly Valve | 37#52# Valve ¦ Dimensi (Diameter): 100 [mm] | 142
3317 | 5845d3e01d0e77f839231282863f72a844906724 | Butterfly Valve Drain No. 1 Bak Prasedimentasi No. 3 dan 4 | A/23.04.01/03.01.01.056/2010 | M | IPAM Karang Pilang III | Aset Mekanikal Pendukung | Valve | Butterfly Valve | 20#52# Umum ¦ Dimensi (Diameter): 100 [mm] | 143
3318 | cfe112772426f74cacaa1a346505f0d258e2d77d | Actuator Butterfly Valve Drain No. 1 Bak Prasedimentasi No. 1 dan 2 | A/23.04.01/03.04.01.057/2010 | M | IPAM Karang Pilang III | Aset Mekanikal Pendukung | Actuator | Rotary Actuator | 20#42# Umum ¦ Merk: KINGSTON [] 20#43# Umum ¦ Tipe / model/Tipe & Size: F79U006 double Acting [] | 144
3319 | 0d7d6c10e55f5d909769c72492835cd4d3f4fd7c | Actuator Butterfly Valve Drain No. 2 Bak Prasedimentasi No. 1 dan 2 | A/23.04.01/03.04.01.058/2010 | M | IPAM Karang Pilang III | Aset Mekanikal Pendukung | Actuator | Rotary Actuator | 20#42# Umum ¦ Merk: KINGSTON [] 20#43# Umum ¦ Tipe / model/Tipe & Size: F79U006 double Acting [] | 145
3320 | 6c9ac961bbea95b54a38bf464fca39200411348a | Actuator Butterfly Valve Drain No. 3 Bak Prasedimentasi No. 1 dan 2 | A/23.04.01/03.04.01.059/2010 | M | IPAM Karang Pilang III | Aset Mekanikal Pendukung | Actuator | Rotary Actuator | 20#42# Umum ¦ Merk: KINGSTON [] 20#43# Umum ¦ Tipe / model/Tipe & Size: F79U006 Double Acting [] | 146
3321 | f52bf32d309719bb2365911bb34cae56bae39aeb | Actuator Butterfly Valve Drain No. 4 Bak Prasedimentasi No. 1 dan 2 | A/23.04.01/03.04.01.060/2010 | M | IPAM Karang Pilang III | Aset Mekanikal Pendukung | Actuator | Rotary Actuator | 20#42# Umum ¦ Merk: KINGSTON [] 20#43# Umum ¦ Tipe / model/Tipe & Size: F79U006 Double Acting [] | 147
3322 | 799264e761777d15826e0cb559739de0c1d96d6a | Actuator Butterfly Valve Drain No. 5 Bak Prasedimentasi No. 1 dan 2 | A/23.04.01/03.04.01.061/2010 | M | IPAM Karang Pilang III | Aset Mekanikal Pendukung | Actuator | Rotary Actuator | 20#42# Umum ¦ Merk: KINGSTON [] 20#43# Umum ¦ Tipe / model/Tipe & Size: F79U006 Double Acting [] | 148
3323 | 83e98ac8bb6496be3419b46d5a55d77d5283c773 | Actuator Butterfly Valve Drain No. 6 Bak Prasedimentasi No. 1 dan 2 | A/23.04.01/03.04.01.062/2010 | M | IPAM Karang Pilang III | Aset Mekanikal Pendukung | Actuator | Rotary Actuator | 20#42# Umum ¦ Merk: KINGSTON [] 20#43# Umum ¦ Tipe / model/Tipe & Size: F79U006 Double Acting [] | 149
3324 | 513439a9e9021247fa6120e7119de564b8dba29d | Actuator Butterfly Valve Drain No. 7 Bak Prasedimentasi No. 1 dan 2 | A/23.04.01/03.04.01.063/2010 | M | IPAM Karang Pilang III | Aset Mekanikal Pendukung | Actuator | Rotary Actuator | 20#42# Umum ¦ Merk: KINGSTON [] 20#43# Umum ¦ Tipe / model/Tipe & Size: F79U006 Double Acting [] | 150
3325 | b1eb9bfddc0d5f2b3aeca158f9a654894330c84e | Actuator Butterfly Valve Drain No. 8 Bak Prasedimentasi No. 1 dan 2 | A/23.04.01/03.04.01.064/2010 | M | IPAM Karang Pilang III | Aset Mekanikal Pendukung | Actuator | Rotary Actuator | 20#42# Umum ¦ Merk: KINGSTON [] 20#43# Umum ¦ Tipe / model/Tipe & Size: F79U006 Double Acting [] | 151
3326 | 7f752377f44dff830b1fcfeab5e1c0b1ad14b038 | Actuator Butterfly Valve Drain No. 9 Bak Prasedimentasi No. 1 dan 2 | A/23.04.01/03.04.01.065/2010 | M | IPAM Karang Pilang III | Aset Mekanikal Pendukung | Actuator | Rotary Actuator | 20#42# Umum ¦ Merk: KINGSTON [] 20#43# Umum ¦ Tipe / model/Tipe & Size: F79U006 Double Acting [] | 152
3327 | d2bb6169426aa10370b60db34a7a770938a4ddbf | Actuator Butterfly Valve Drain No. 10 Bak Prasedimentasi No. 1 dan 2 | A/23.04.01/03.04.01.066/2010 | M | IPAM Karang Pilang III | Aset Mekanikal Pendukung | Actuator | Rotary Actuator | 20#42# Umum ¦ Merk: KINGSTON [] 20#43# Umum ¦ Tipe / model/Tipe & Size: F79U006 Double Acting [] | 153
3328 | 07f4cda02b3742c5894e93b2ef6de806a24343dd | Penstock Inlet Bak Prasedimentasi No. 1 | A/23.04.01/04.02.03.067/2010 | S | IPAM Karang Pilang III | Aset Sipil Pendukung | Peralatan Sipil | Pintu Air | 37#49# Valve ¦ Dimensi (Panjang): 88 [cm] 37#160# Valve ¦ Bahan: Kayu [] | 154
3329 | 345781d53b675447fa51196f3df42a420c01831e | Penstock Inlet Bak Prasedimentasi No. 2 | A/23.04.01/04.02.03.068/2010 | S | IPAM Karang Pilang III | Aset Sipil Pendukung | Peralatan Sipil | Pintu Air | 37#49# Valve ¦ Dimensi (Panjang): 88 [cm] 37#160# Valve ¦ Bahan: Kayu [] | 155
3330 | e695097c59d137be2b97df7d191b32cc8df9d44a | Panel Scada Drain Bak Prasedimentasi No. 3 dan 4 | A/23.04.02/02.09.02.069/2010 | I | IPAM Karang Pilang III | Aset Elektrikal Pendukung | Controller | Scada | 36#49# Panel ¦ Dimensi (Panjang): 50 [cm] 36#50# Panel ¦ Dimensi (Lebar): 30 [cm] 36#51# Panel ¦ Dimensi (Tinggi): 70 [cm] | 156
3331 | 0533e7e24130a19175ba06ad0ada5b87cac31d41 | Panel Drain Bak Prasedimentasi No. 3 dan 4 Kontrol Smart Relay | A/23.04.02/02.09.02.070/2010 | I | IPAM Karang Pilang III | Aset Elektrikal Pendukung | Controller | Scada | 36#49# Panel ¦ Dimensi (Panjang): 60 [cm] 36#50# Panel ¦ Dimensi (Lebar): 30 [cm] 36#51# Panel ¦ Dimensi (Tinggi): 80 [cm] | 157
3332 | 0ff87869bc554f5d1c90abc69788529d6013e84f | Panel Selang Udara Drain Bak Prasedimentasi No. 3 dan 4 | A/23.04.02/02.11.03.071/2010 | E | IPAM Karang Pilang III | Aset Elektrikal Pendukung | Panel Tegangan Rendah | Panel Beban |  | 158
3333 | 49b0a85230288518b9f6e751f46d6493f05dca6f | Butterfly Valve Drain No. 2 Bak Prasedimentasi No. 3 dan 4 | A/23.04.02/03.01.01.072/2010 | M | IPAM Karang Pilang III | Aset Mekanikal Pendukung | Valve | Butterfly Valve | 37#52# Valve ¦ Dimensi (Diameter): 100 [mm] | 159
3334 | 5f8444d2ad5d5273b639748cf541086325153328 | Butterfly Valve Drain No. 3 Bak Prasedimentasi No. 3 dan 4 | A/23.04.02/03.01.01.073/2010 | M | IPAM Karang Pilang III | Aset Mekanikal Pendukung | Valve | Butterfly Valve | 37#52# Valve ¦ Dimensi (Diameter): 100 [mm] | 160
3335 | f118d72a596a3d9848d76c9d4a655d1863757325 | Butterfly Valve Drain No. 4 Bak Prasedimentasi No. 3 dan 4 | A/23.04.02/03.01.01.074/2010 | M | IPAM Karang Pilang III | Aset Mekanikal Pendukung | Valve | Butterfly Valve | 37#52# Valve ¦ Dimensi (Diameter): 100 [mm] | 161
3336 | 1449282f52e136ce6358e2aeb5c9795dfbaef0ec | Butterfly Valve Drain No. 5 Bak Prasedimentasi No. 3 dan 4 | A/23.04.02/03.01.01.075/2010 | M | IPAM Karang Pilang III | Aset Mekanikal Pendukung | Valve | Butterfly Valve | 37#52# Valve ¦ Dimensi (Diameter): 100 [mm] | 162
3337 | 9b5a25829de489945877510699d191ef0c86fe32 | Butterfly Valve Drain No. 6 Bak Prasedimentasi No. 3 dan 4 | A/23.04.02/03.01.01.076/2010 | M | IPAM Karang Pilang III | Aset Mekanikal Pendukung | Valve | Butterfly Valve | 37#52# Valve ¦ Dimensi (Diameter): 100 [mm] | 163
3338 | f8e7df5a82cb5047b3b632945c9b7f14599724ee | Butterfly Valve Drain No. 7 Bak Prasedimentasi No. 3 dan 4 | A/23.04.02/03.01.01.077/2010 | M | IPAM Karang Pilang III | Aset Mekanikal Pendukung | Valve | Butterfly Valve | 37#52# Valve ¦ Dimensi (Diameter): 100 [mm] | 164
3339 | 1a27333001fd0dcefab28df240adf40327096163 | Butterfly Valve Drain No. 8 Bak Prasedimentasi No. 3 dan 4 | A/23.04.02/03.01.01.078/2010 | M | IPAM Karang Pilang III | Aset Mekanikal Pendukung | Valve | Butterfly Valve | 37#52# Valve ¦ Dimensi (Diameter): 100 [mm] | 165
3340 | c6da6cbdc3e4e872963231f964dbebae17b05f37 | Butterfly Valve Drain No. 9 Bak Prasedimentasi No. 3 dan 4 | A/23.04.02/03.01.01.079/2010 | M | IPAM Karang Pilang III | Aset Mekanikal Pendukung | Valve | Butterfly Valve | 37#52# Valve ¦ Dimensi (Diameter): 100 [mm] | 166
3341 | 3e33b99f2c853848adf980f600f4f7fafe7f6a39 | Butterfly Valve Drain No. 10 Bak Prasedimentasi No. 3 dan 4 | A/23.04.02/03.01.01.080/2010 | M | IPAM Karang Pilang III | Aset Mekanikal Pendukung | Valve | Butterfly Valve | 37#52# Valve ¦ Dimensi (Diameter): 100 [mm] | 167
3342 | 1164a72a1cbf511a1b89e6a7e47f593a8223afce | Actuator Butterfly Valve Drain No. 1 Bak Prasedimentasi No. 3 dan 4 | A/23.04.02/03.04.01.081/2010 | M | IPAM Karang Pilang III | Aset Mekanikal Pendukung | Actuator | Rotary Actuator | 20#42# Umum ¦ Merk: KINGSTON [] 20#43# Umum ¦ Tipe / model/Tipe & Size: F79U006 Double Acting [] | 168
3343 | ca3d3d16f20d604496a7752b7492ea24910348c6 | Actuator Butterfly Valve Drain No. 2 Bak Prasedimentasi No. 3 dan 4 | A/23.04.02/03.04.01.082/2010 | M | IPAM Karang Pilang III | Aset Mekanikal Pendukung | Actuator | Rotary Actuator | 20#42# Umum ¦ Merk: KINGSTON [] 20#43# Umum ¦ Tipe / model/Tipe & Size: F79U006 Double Acting [] | 169
3344 | e91fad7a7ada9019704f48de1daeb40ea57d585f | Actuator Butterfly Valve Drain No. 3 Bak Prasedimentasi No. 3 dan 4 | A/23.04.02/03.04.01.083/2010 | M | IPAM Karang Pilang III | Aset Mekanikal Pendukung | Actuator | Rotary Actuator | 20#42# Umum ¦ Merk: KINGSTON [] 20#43# Umum ¦ Tipe / model/Tipe & Size: F79U006 Double Acting [] | 170
3345 | c6fe656d837d26609696cd48641b8f7bc86f915a | Actuator Butterfly Valve Drain No. 4 Bak Prasedimentasi No. 3 dan 4 | A/23.04.02/03.04.01.084/2010 | M | IPAM Karang Pilang III | Aset Mekanikal Pendukung | Actuator | Rotary Actuator | 20#42# Umum ¦ Merk: KINGSTON [] 20#43# Umum ¦ Tipe / model/Tipe & Size: F79U006 Double Acting [] | 171
3346 | 58df243c60e818607922b8b8b7c7ecff73344c4d | Actuator Butterfly Valve Drain No. 5 Bak Prasedimentasi No. 3 dan 4 | A/23.04.02/03.04.01.085/2010 | M | IPAM Karang Pilang III | Aset Mekanikal Pendukung | Actuator | Rotary Actuator | 20#42# Umum ¦ Merk: KINGSTON [] 20#43# Umum ¦ Tipe / model/Tipe & Size: F79U006 Double Acting [] | 172
3347 | 857fd14fc2f194daa1bd1237352006199bd68f5f | Actuator Butterfly Valve Drain No. 6 Bak Prasedimentasi No. 3 dan 4 | A/23.04.02/03.04.01.086/2010 | M | IPAM Karang Pilang III | Aset Mekanikal Pendukung | Actuator | Rotary Actuator | 20#42# Umum ¦ Merk: KINGSTON [] 20#43# Umum ¦ Tipe / model/Tipe & Size: F79U006 Double Acting [] | 173
3348 | 8daf258fe08ba513415fd66fd9c5d5916eeeee06 | Actuator Butterfly Valve Drain No. 7 Bak Prasedimentasi No. 3 dan 4 | A/23.04.02/03.04.01.087/2010 | M | IPAM Karang Pilang III | Aset Mekanikal Pendukung | Actuator | Rotary Actuator | 20#42# Umum ¦ Merk: KINGSTON [] 20#43# Umum ¦ Tipe / model/Tipe & Size: F79U006 Double Acting [] | 174
3349 | 8f169c3489200c82f8773b8793d43b5aed90557b | Actuator Butterfly Valve Drain No. 8 Bak Prasedimentasi No. 3 dan 4 | A/23.04.02/03.04.01.088/2010 | M | IPAM Karang Pilang III | Aset Mekanikal Pendukung | Actuator | Rotary Actuator | 20#42# Umum ¦ Merk: KINGSTON [] 20#43# Umum ¦ Tipe / model/Tipe & Size: F79U006 Double Acting [] | 175
3350 | 15a2713f1bea89022d35016b3bc328d0f99976db | Actuator Butterfly Valve Drain No. 9 Bak Prasedimentasi No. 3 dan 4 | A/23.04.02/03.04.01.089/2010 | M | IPAM Karang Pilang III | Aset Mekanikal Pendukung | Actuator | Rotary Actuator | 20#42# Umum ¦ Merk: KINGSTON [] 20#43# Umum ¦ Tipe / model/Tipe & Size: F79U006 Double Acting [] | 176
3351 | e2c9d8790b6ce2939399e08293b6983ce75472f2 | Actuator Butterfly Valve Drain No. 10 Bak Prasedimentasi No. 3 dan 4 | A/23.04.02/03.04.01.090/2010 | M | IPAM Karang Pilang III | Aset Mekanikal Pendukung | Actuator | Rotary Actuator | 20#42# Umum ¦ Merk: KINGSTON [] 20#43# Umum ¦ Tipe / model/Tipe & Size: F79U006 Double Acting [] | 177
3352 | 71ff9479a9216d2626eebdf0f358ec259ec88f50 | Penstock Inlet Bak Prasedimentasi No. 3 | A/23.04.02/04.02.03.091/2010 | S | IPAM Karang Pilang III | Aset Sipil Pendukung | Peralatan Sipil | Pintu Air | 37#49# Valve ¦ Dimensi (Panjang): 88 [cm] 37#160# Valve ¦ Bahan: Kayu [] | 178
3353 | 57d4abc2cbe506f2904e0e5a0e67813dc7803042 | Penstock Inlet Bak Prasedimentasi No. 4 | A/23.04.02/04.02.03.092/2010 | S | IPAM Karang Pilang III | Aset Sipil Pendukung | Peralatan Sipil | Pintu Air | 37#49# Valve ¦ Dimensi (Panjang): 88 [cm] 37#160# Valve ¦ Bahan: Kayu [] | 179
3354 | 32aa79805026317139648e751c26b2806bf253d7 | Panel Pompa Submersible Selatan Drain Centre Prasedimentasi | A/23.04.03/02.11.03.093/2010 | E | IPAM Karang Pilang III | Aset Elektrikal Pendukung | Panel Tegangan Rendah | Panel Beban | 36#49# Panel ¦ Dimensi (Panjang): 50 [cm] 36#50# Panel ¦ Dimensi (Lebar): 20 [cm] 36#51# Panel ¦ Dimensi (Tinggi): 70 [cm] | 180
3355 | 185e7f172fb3292e104c7e0a51292f1c5f22bb1b | Panel Pompa Submersible Utara Drain Centre Prasedimentasi | A/23.04.03/02.11.03.094/2010 | E | IPAM Karang Pilang III | Aset Elektrikal Pendukung | Panel Tegangan Rendah | Panel Beban | 36#49# Panel ¦ Dimensi (Panjang): 50 [cm] 36#50# Panel ¦ Dimensi (Lebar): 20 [cm] 36#51# Panel ¦ Dimensi (Tinggi): 70 [cm] | 181
3356 | 486d794137541916abf239562d0e166977e1be60 | Pompa Submersible Drain Centre Prasedimentasi No. 1 ( Selatan ) | A/23.04.03/03.10.06.095/2010 | M | IPAM Karang Pilang III | Aset Mekanikal Pendukung | Pompa | Pompa Submersible | 20#42# Umum ¦ Merk: ZENIT [] 20#43# Umum ¦ Tipe / model/Tipe & Size: DRP 1000 / 4 / 100 [] 21#58# General ¦ Tegangan: 380 [V] 21#61# General ¦ Daya Aktif (P): 8.9 [W] 21#64# General ¦ Frekuensi: 50 [Hz] 15#119# Pompa, dan Mekanikal ¦ Debit (Q): 70 [l/dt] 15#121# Pompa, dan Mekanikal ¦ Putaran (n): 1500 [RPM] 15#122# Pompa, dan Mekanikal ¦ Jangkauan (Head / H): 9.4 [m] | 182
3357 | 807dbe0fb18179dae4336c5ca17427cd0629d23b | Pompa Submersible Drain Centre Prasedimentasi No. 2 ( Utara ) | A/23.04.03/03.10.06.096/2010 | M | IPAM Karang Pilang III | Aset Mekanikal Pendukung | Pompa | Pompa Submersible | 20#42# Umum ¦ Merk: ZENIT [] 20#43# Umum ¦ Tipe / model/Tipe & Size: DRP 1000 / 4 / 100 [] 21#58# General ¦ Tegangan: 380 [V] 21#61# General ¦ Daya Aktif (P): 8.9 [kW] 21#64# General ¦ Frekuensi: 50 [Hz] 15#119# Pompa, dan Mekanikal ¦ Debit (Q): 70 [l/dt] 15#121# Pompa, dan Mekanikal ¦ Putaran (n): 1500 [RPM] 15#122# Pompa, dan Mekanikal ¦ Jangkauan (Head / H): 9.4 [m] | 183
3358 | f78d225207dac1dd594fdfa416152bca248f3e97 | Check Valve Discharge Pompa Submersible Drain Centre Prasedimentasi No. 1 ( Selatan ) | A/23.04.03/03.02.03.097/2010 | M | IPAM Karang Pilang III | Aset Mekanikal Pendukung | Check Valve | Dual Plate Check Valve | 37#42# Valve ¦ Merk: Richards [] 37#52# Valve ¦ Dimensi (Diameter): 700 [mm] 37#120# Valve ¦ Tekanan Nominal (P): 10 [bar] | 184
3359 | 3520614badb4c20d6202d0f66a4c13b892798b4b | Check Valve Discharge Pompa Submersible Drain Centre Prasedimentasi No. 2 ( Utara ) | A/23.04.03/03.02.03.098/2010 | M | IPAM Karang Pilang III | Aset Mekanikal Pendukung | Check Valve | Dual Plate Check Valve | 37#42# Valve ¦ Merk: Richards [] 37#52# Valve ¦ Dimensi (Diameter): 700 [mm] 37#120# Valve ¦ Tekanan Nominal (P): 10 [bar] | 185
3360 | 9f67f625da4e49955d6a91bc8e4c632e5e9213e5 | Butterfly Valve Discharge Pompa Submersible Drain Centre Prasedimentasi No. 1 ( Selatan ) | A/23.04.03/03.01.01.099/2010 | M | IPAM Karang Pilang III | Aset Mekanikal Pendukung | Valve | Butterfly Valve |  | 186
3361 | ed3ecf4f1b000ea26f72180cbef673a3c366f00e | Butterfly Valve Discharge Pompa Submersible Drain Centre Prasedimentasi No. 2 ( Utara ) | A/23.04.03/03.01.01.100/2010 | M | IPAM Karang Pilang III | Aset Mekanikal Pendukung | Valve | Butterfly Valve |  | 187
3362 | ce119803d2a05eedef47fd67fa1cf6cb888efdee | Overhead Crane Monorail Drain Centre Prasedimentasi | A/23.04.03/03.06.05.101/2010 | M | IPAM Karang Pilang III | Aset Mekanikal Pendukung | Overhead Crane | Single Girder Overhead Crane |  | 188
3363 | a8ae5055c38daeb2e76745f4ca77156b170b0bc7 | Scrapper Bak Prasedimentasi No. 1 | A/23.04.04/03.13.02.102/2010 | M | IPAM Karang Pilang III | Aset Mekanikal Pendukung | Unit Set | Scrapper | 21#43# General ¦ Tipe / model/Tipe & Size: Rectangular [] 21#44# General ¦ Serial No.: HAP - SCP - 001 [] 22#61# General Elektrical ¦ Daya Aktif (P): 0.37 [kW] 24#121# Elektromotor ¦ Putaran (n): 1.016 [RPM] | 189
3364 | 564b861955787258ab8c0050817ad7ee77638007 | Scrapper Bak Prasedimentasi No. 2 | A/23.04.04/03.13.02.103/2010 | M | IPAM Karang Pilang III | Aset Mekanikal Pendukung | Unit Set | Scrapper | 21#43# General ¦ Tipe / model/Tipe & Size: Rectangular [] 21#44# General ¦ Serial No.: HAP - SCP - 001 [] 22#61# General Elektrical ¦ Daya Aktif (P): 0.37 [kW] 24#121# Elektromotor ¦ Putaran (n): 1.016 [RPM] | 190
3365 | cb9015c6fcabbeff5ccfe0ef87cd366566afc3a8 | Scrapper Bak Prasedimentasi No. 3 | A/23.04.04/03.13.02.104/2010 | M | IPAM Karang Pilang III | Aset Mekanikal Pendukung | Unit Set | Scrapper | 20#43# Umum ¦ Tipe / model/Tipe & Size: Rectangular [] 20#44# Umum ¦ Serial No.: HAP - SCP - 001 [] 22#61# General Elektrical ¦ Daya Aktif (P): 0.37 [kW] 24#121# Elektromotor ¦ Putaran (n): 1.016 [RPM] | 191
3366 | 0b7aeb476609804b5fdf507c019caba9a2df19c1 | Scrapper Bak Prasedimentasi No. 4 | A/23.04.04/03.13.02.105/2010 | M | IPAM Karang Pilang III | Aset Mekanikal Pendukung | Unit Set | Scrapper | 20#43# Umum ¦ Tipe / model/Tipe & Size: Rectangular [] 20#44# Umum ¦ Serial No.: HAP - SCP - 001 [] 22#61# General Elektrical ¦ Daya Aktif (P): 0.37 [kW] 24#121# Elektromotor ¦ Putaran (n): 1.016 [RPM] | 192
3367 | 642a8183c52a8ffb97a7990e1013482b266305c9 | Penstock Outlet Bak Prasedimentasi No. 1 | A/23.04.05/04.02.03.106/2010 | S | IPAM Karang Pilang III | Aset Sipil Pendukung | Peralatan Sipil | Pintu Air | 37#49# Valve ¦ Dimensi (Panjang): 88 [cm] 37#160# Valve ¦ Bahan: Kayu [] | 193
3368 | 57248a7e7581aa57fe9b72111307b771a304b341 | Penstock Outlet Bak Prasedimentasi No. 2 | A/23.04.05/04.02.03.107/2010 | S | IPAM Karang Pilang III | Aset Sipil Pendukung | Peralatan Sipil | Pintu Air | 37#49# Valve ¦ Dimensi (Panjang): 88 [cm] 37#160# Valve ¦ Bahan: Kayu [] | 194
3369 | dfb402ed3f0f1cedbc08520254406e6e11b84271 | Penstock Outlet Bak Prasedimentasi No. 3 | A/23.04.06/04.02.03.108/2010 | S | IPAM Karang Pilang III | Aset Sipil Pendukung | Peralatan Sipil | Pintu Air | 37#49# Valve ¦ Dimensi (Panjang): 88 [cm] 37#160# Valve ¦ Bahan: Kayu [] | 195
3370 | b24755e693a31a1ec4daec503bd4dcfa3ae3f7cd | Penstock Outlet Bak Prasedimentasi No. 4 | A/23.04.06/04.02.03.109/2010 | S | IPAM Karang Pilang III | Aset Sipil Pendukung | Peralatan Sipil | Pintu Air | 37#49# Valve ¦ Dimensi (Panjang): 88 [cm] 37#160# Valve ¦ Bahan: Kayu [] | 196
3371 | ed5fc0facd6f07607daa1c22aaf6a3feb18e6589 | Panel Junction Box Bak Prasedimentasi No. 1 dan 2 | A/23.05.01/02.11.02.110/2010 | E | IPAM Karang Pilang III | Aset Elektrikal Pendukung | Panel Tegangan Rendah | Panel SDP | 36#49# Panel ¦ Dimensi (Panjang): 40 [cm] 36#50# Panel ¦ Dimensi (Lebar): 30 [cm] 36#51# Panel ¦ Dimensi (Tinggi): 50 [cm] | 197
3372 | 2562bdb00297c6ccb86b3233d799b6ce6f2422dd | Panel Junctin Box Bak Prasedimentasi No. 3 dan 4 | A/23.05.02/02.11.02.111/2010 | E | IPAM Karang Pilang III | Aset Elektrikal Pendukung | Panel Tegangan Rendah | Panel SDP | 36#49# Panel ¦ Dimensi (Panjang): 40 [cm] 36#50# Panel ¦ Dimensi (Lebar): 30 [cm] 36#51# Panel ¦ Dimensi (Tinggi): 50 [cm] | 198
3373 | f91699be45f64cd7af920f3a00c2a0cbce48fbc2 | Ex - Actuator Butterfly Valve Inlet Clearator No. 1 | A/23.06.01/03.04.01.112/2010 | M | IPAM Karang Pilang III | Aset Mekanikal Pendukung | Actuator | Rotary Actuator | 20#42# Umum ¦ Merk: JIMAI Automation [] 20#43# Umum ¦ Tipe / model/Tipe & Size: AW-28 [] 21#142# General ¦ Tekanan Nominal Udara: 0.3 - 0.8 [Mpa] | 199
3374 | 76f8b46310f1250a08d01663db38236e70f440a0 | Butterfly Valve Inlet Clearator No. 1 | A/23.06.01/03.01.01.113/2010 | M | IPAM Karang Pilang III | Aset Mekanikal Pendukung | Valve | Butterfly Valve | 37#52# Valve ¦ Dimensi (Diameter): 800 [mm] | 200
3375 | d51577f40429d1c18d2a186ce9d5a6c7fb2bb6bd | Actuator Butterfly Valve Inlet Clearator No. 2 | A/23.06.02/03.04.01.114/2017 | M | IPAM Karang Pilang III | Aset Mekanikal Pendukung | Actuator | Rotary Actuator | 20#42# Umum ¦ Merk: JIMAI Automation [] 20#43# Umum ¦ Tipe / model/Tipe & Size: AW-28 [] 21#142# General ¦ Tekanan Udara Nominal : 0.3 - 0.8 [Mpa] | 201
3376 | f7eb5524aa454cf35ccfcc396fa2815323512fd8 | Butterfly Valve Inlet Clearator No. 2 | A/23.06.02/03.01.01.115/2010 | M | IPAM Karang Pilang III | Aset Mekanikal Pendukung | Valve | Butterfly Valve | 37#52# Valve ¦ Dimensi (Diameter): 800 [mm] | 202
3377 | 25f21b6f4bddd83720672877290fda085d1aac7e | Actuator Butterfly Valve Inlet Clearator No. 3 | A/23.06.03/03.04.01.116/2017 | M | IPAM Karang Pilang III | Aset Mekanikal Pendukung | Actuator | Rotary Actuator | 20#42# Umum ¦ Merk: JIMAI Automation [] 20#43# Umum ¦ Tipe / model/Tipe & Size: AW-28 [] 21#142# General ¦ Tekanan Udara Nominal : 0.3 - 0.8 [Mpa] | 203
3378 | e650e3c4805b0a2ccaa77a59ccb364666f6c5aae | Butterfly Valve Inlet Clearator No. 3 | A/23.06.03/03.01.01.117/2010 | M | IPAM Karang Pilang III | Aset Mekanikal Pendukung | Valve | Butterfly Valve | 37#52# Valve ¦ Dimensi (Diameter): 800 [mm] | 204
3379 | 8b4a1c1781181ba81b5bdb81a203ff651ea3bd8f | Ex - Actuator Butterfly Valve Inlet Clearator No. 4 | A/23.06.04/03.04.01.118/2010 | M | IPAM Karang Pilang III | Aset Mekanikal Pendukung | Actuator | Rotary Actuator | 20#42# Umum ¦ Merk: JIMAI Automation [] 20#43# Umum ¦ Tipe / model/Tipe & Size: AW-28 [] 21#142# General ¦ Tekanan Udara Nominal : 0.3 - 0.8 [Mpa] | 205
3380 | e7b8721d3555bf45a6d52d925701656bf3ff55ea | Butterfly Valve Inlet Clearator No. 4 | A/23.06.04/03.01.01.119/2010 | M | IPAM Karang Pilang III | Aset Mekanikal Pendukung | Valve | Butterfly Valve | 37#52# Valve ¦ Dimensi (Diameter): 800 [mm] | 206
3381 | f8494b0cbca1fe9038ee4b9d10bfbc68400d946b | Panel Scada Drain Clearator No. 1 dan 2 | A/23.06.05/02.09.02.120/2010 | I | IPAM Karang Pilang III | Aset Elektrikal Pendukung | Controller | Scada | 36#49# Panel ¦ Dimensi (Panjang): 50 [cm] 36#50# Panel ¦ Dimensi (Lebar): 30 [cm] 36#51# Panel ¦ Dimensi (Tinggi): 70 [cm] | 207
3382 | 4059452d158406801c5191f7917a53443f4dc445 | Panel Tambahan Drain Clearator No. 1 dan 2 | A/23.06.05/02.09.02.121/2010 | I | IPAM Karang Pilang III | Aset Elektrikal Pendukung | Controller | Scada | 36#49# Panel ¦ Dimensi (Panjang): 50 [cm] 36#50# Panel ¦ Dimensi (Lebar): 25 [cm] 36#51# Panel ¦ Dimensi (Tinggi): 70 [cm] | 208
3383 | d911f4613649a43acf01346029304620b42bc824 | Penstock Outlet Clearator No. 1 | A/23.06.05/04.02.03.122/2010 | S | IPAM Karang Pilang III | Aset Sipil Pendukung | Peralatan Sipil | Pintu Air | 37#49# Valve ¦ Dimensi (Panjang): 88 [cm] 37#160# Valve ¦ Bahan: Kayu [] | 209
3384 | c6e7ec51281820704167fde207d493a6da4c90ed | Actuator Butterfly Valve Drain No. 1 Clearator No. 1 | A/23.06.05/03.04.01.123/2010 | M | IPAM Karang Pilang III | Aset Mekanikal Pendukung | Actuator | Rotary Actuator | 20#42# Umum ¦ Merk: Tobero [] 20#43# Umum ¦ Tipe / model/Tipe & Size: NKD-105 [] 21#132# General ¦ Tekanan Udara Maksimal: 8 [bar] 21#140# General ¦ Suhu Kerja (TM): -20 - 80 [C] | 210
3385 | 1da0cc342a409b001fee643aab4a7dfbbd5c614e | Actuator Butterfly Valve Drain No. 2 Clearator No. 1 | A/23.06.05/03.04.01.124/2010 | M | IPAM Karang Pilang III | Aset Mekanikal Pendukung | Actuator | Rotary Actuator | 20#42# Umum ¦ Merk: Tobero [] 20#43# Umum ¦ Tipe / model/Tipe & Size: NKD-105 [] 21#132# General ¦ Tekanan Udara Maksimal: 8 [bar] 21#140# General ¦ Suhu Kerja (TM): -20 - 80 [C] | 211
3386 | e3c0cd83af9fd40ef14a1fa74cf8a94636e35367 | Actuator Butterfly Valve Drain No. 3 Clearator No. 1 | A/23.06.05/03.04.01.125/2010 | M | IPAM Karang Pilang III | Aset Mekanikal Pendukung | Actuator | Rotary Actuator | 20#42# Umum ¦ Merk: Tobero [] 20#43# Umum ¦ Tipe / model/Tipe & Size: NKD-105 [] 21#132# General ¦ Tekanan Udara Maksimal: 8 [bar] 21#140# General ¦ Suhu Kerja (TM): -20 - 80 [C] | 212
3387 | 0e48db95f2a54c5caf1911548437a992aeaf3b00 | Actuator Butterfly Valve Drain No. 4 Clearator No. 1 | A/23.06.05/03.04.01.126/2010 | M | IPAM Karang Pilang III | Aset Mekanikal Pendukung | Actuator | Rotary Actuator | 20#42# Umum ¦ Merk: Tobero [] 20#43# Umum ¦ Tipe / model/Tipe & Size: NKD-105 [] 21#132# General ¦ Tekanan Udara Maksimal: 8 [bar] 21#140# General ¦ Suhu Kerja (TM): -20 - 80 [C] | 213
3388 | 50c1544606c7cf8e4e4222dccb20a0090435c11c | Actuator Butterfly Valve Drain No. 5 Clearator No. 1 | A/23.06.05/03.04.01.127/2010 | M | IPAM Karang Pilang III | Aset Mekanikal Pendukung | Actuator | Rotary Actuator | 20#42# Umum ¦ Merk: Tobero [] 20#43# Umum ¦ Tipe / model/Tipe & Size: NKD-105 [] 21#132# General ¦ Tekanan Udara Maksimal: 8 [bar] 21#140# General ¦ Suhu Kerja (TM): -20 - 80 [C] | 214
3389 | 3a633d0608c9a9d0991dfe8ab0791373bb82a47d | Actuator Butterfly Valve Drain No. 6 Clearator No. 1 | A/23.06.05/03.04.01.128/2010 | M | IPAM Karang Pilang III | Aset Mekanikal Pendukung | Actuator | Rotary Actuator | 20#42# Umum ¦ Merk: Tobero [] 20#43# Umum ¦ Tipe / model/Tipe & Size: NKD-105 [] 21#132# General ¦ Tekanan Udara Maksimal: 8 [bar] 21#140# General ¦ Suhu Kerja (TM): -20 - 80 [C] | 215
3390 | 439bea2a99d4e1197e26b870ef7af75a621b7039 | Actuator Butterfly Valve Drain No. 7 Clearator No. 1 | A/23.06.05/03.04.01.129/2010 | M | IPAM Karang Pilang III | Aset Mekanikal Pendukung | Actuator | Rotary Actuator | 20#42# Umum ¦ Merk: Tobero [] 20#43# Umum ¦ Tipe / model/Tipe & Size: NKD-105 [] 21#132# General ¦ Tekanan Udara Maksimal: 8 [bar] 21#140# General ¦ Suhu Kerja (TM): -20 - 80 [C] | 216
3391 | 0314f157afb0586a4d142859a29505d44ffd4a7b | Actuator Butterfly Valve Drain No. 8 Clearator No. 1 | A/23.06.05/03.04.01.130/2010 | M | IPAM Karang Pilang III | Aset Mekanikal Pendukung | Actuator | Rotary Actuator | 20#42# Umum ¦ Merk: Tobero [] 20#43# Umum ¦ Tipe / model/Tipe & Size: NKD-105 [] 21#132# General ¦ Tekanan Udara Maksimal: 8 [bar] 21#140# General ¦ Suhu Kerja (TM): -20 - 80 [C] | 217
3392 | ff54a24b794af6916f4d86a82cfdddac20d16fec | Butterfly Valve Drain No. 1 Clearator No. 1 | A/23.06.05/03.01.01.131/2010 | M | IPAM Karang Pilang III | Aset Mekanikal Pendukung | Valve | Butterfly Valve | 37#52# Valve ¦ Dimensi (Diameter): 200 [mm] | 218
3393 | feebd1799b4a29a8402ec04a171b1730e2f7630e | Butterfly Valve Drain No. 2 Clearator No. 1 | A/23.06.05/03.01.01.132/2010 | M | IPAM Karang Pilang III | Aset Mekanikal Pendukung | Valve | Butterfly Valve | 37#52# Valve ¦ Dimensi (Diameter): 200 [mm] | 219
3394 | 53eb5b13d48eb12399c5caaf8c635f42e7f2a9ba | Butterfly Valve Drain No. 3 Clearator No. 1 | A/23.06.05/03.01.01.133/2010 | M | IPAM Karang Pilang III | Aset Mekanikal Pendukung | Valve | Butterfly Valve | 37#52# Valve ¦ Dimensi (Diameter): 200 [mm] | 220
3395 | 35241cbf03e466366fc183fa0c9070675f3cd3e6 | Butterfly Valve Drain No. 4 Clearator No. 1 | A/23.06.05/03.01.01.134/2010 | M | IPAM Karang Pilang III | Aset Mekanikal Pendukung | Valve | Butterfly Valve | 37#52# Valve ¦ Dimensi (Diameter): 200 [mm] | 221
3396 | 3d6e6641ff3777491f6d77cff27c2ab72ad9bce0 | Butterfly Valve Drain No. 5 Clearator No. 1 | A/23.06.05/03.01.01.135/2010 | M | IPAM Karang Pilang III | Aset Mekanikal Pendukung | Valve | Butterfly Valve | 37#52# Valve ¦ Dimensi (Diameter): 200 [mm] | 222
3397 | d788e25529a8276bb9ee8d51c0440b0f9810e445 | Butterfly Valve Drain No. 6 Clearator No. 1 | A/23.06.05/03.01.01.136/2010 | M | IPAM Karang Pilang III | Aset Mekanikal Pendukung | Valve | Butterfly Valve | 37#52# Valve ¦ Dimensi (Diameter): 200 [mm] | 223
3398 | c7570ab5d5a653571fcc7194b09814b3c5f3809a | Butterfly Valve Drain No. 7 Clearator No. 1 | A/23.06.05/03.01.01.137/2010 | M | IPAM Karang Pilang III | Aset Mekanikal Pendukung | Valve | Butterfly Valve | 37#52# Valve ¦ Dimensi (Diameter): 200 [mm] | 224
3399 | b5f88f013873eba9faec49ff01f86ecfb472acb3 | Butterfly Valve Drain No. 8 Clearator No. 1 | A/23.06.05/03.01.01.138/2010 | M | IPAM Karang Pilang III | Aset Mekanikal Pendukung | Valve | Butterfly Valve | 37#52# Valve ¦ Dimensi (Diameter): 200 [mm] | 225
3400 | 3aafed0bb03af93caeca5dc4c03a71839f94adf8 | Penstock Outlet Clearator No. 2 | A/23.06.06/04.02.03.139/2010 | S | IPAM Karang Pilang III | Aset Sipil Pendukung | Peralatan Sipil | Pintu Air | 37#49# Valve ¦ Dimensi (Panjang): 88 [cm] 37#160# Valve ¦ Bahan: Kayu [] | 226
3401 | fdc98cecbb92ab6d8ae065fdbb2e060c45c93667 | Actuator Butterfly Valve Drain No. 1 Clearator No. 2 | A/23.06.06/03.04.01.140/2010 | - | IPAM Karang Pilang III | Aset Mekanikal Pendukung | Actuator | Rotary Actuator | 20#42# Umum ¦ Merk: Tobero [] 20#43# Umum ¦ Tipe / model/Tipe & Size: NKD-105 [] 21#132# General ¦ Tekanan Udara Maksimal: 8 [bar] 21#140# General ¦ Suhu Kerja (TM): -20 - 80 [C] | 227
3402 | e82315435851257b8023cdafdb5f3b1e763457ab | Actuator Butterfly Valve Drain No. 2 Clearator No. 2 | A/23.06.06/03.04.01.141/2010 | - | IPAM Karang Pilang III | Aset Mekanikal Pendukung | Actuator | Rotary Actuator | 20#42# Umum ¦ Merk: Tobero [] 20#43# Umum ¦ Tipe / model/Tipe & Size: NKD-105 [] 21#132# General ¦ Tekanan Udara Maksimal: 8 [bar] 21#140# General ¦ Suhu Kerja (TM): -20 - 80 [C] | 228
3403 | 8d343c91ca7f227dc629e604108ee944f90279b4 | Actuator Butterfly Valve Drain No. 3 Clearator No. 2 | A/23.06.06/03.04.01.142/2010 | - | IPAM Karang Pilang III | Aset Mekanikal Pendukung | Actuator | Rotary Actuator | 20#42# Umum ¦ Merk: Tobero [] 20#43# Umum ¦ Tipe / model/Tipe & Size: NKD-105 [] 21#132# General ¦ Tekanan Udara Maksimal: 8 [bar] 21#140# General ¦ Suhu Kerja (TM): -20 - 80 [C] | 229
3404 | b7226d4b0e8a74207214be40d77be792e01b1564 | Actuator Butterfly Valve Drain No. 4 Clearator No. 2 | A/23.06.06/03.04.01.143/2010 | - | IPAM Karang Pilang III | Aset Mekanikal Pendukung | Actuator | Rotary Actuator | 20#42# Umum ¦ Merk: Tobero [] 20#43# Umum ¦ Tipe / model/Tipe & Size: NKD-105 [] 21#132# General ¦ Tekanan Udara Maksimal: 8 [bar] 21#140# General ¦ Suhu Kerja (TM): -20 - 80 [C] | 230
3405 | 94aa666ceb06ef7239e8fdfb3fea18e614f9172b | Actuator Butterfly Valve Drain No. 5 Clearator No. 2 | A/23.06.06/03.04.01.144/2010 | - | IPAM Karang Pilang III | Aset Mekanikal Pendukung | Actuator | Rotary Actuator | 20#42# Umum ¦ Merk: Tobero [] 20#43# Umum ¦ Tipe / model/Tipe & Size: NKD-105 [] 21#132# General ¦ Tekanan Udara Maksimal: 8 [bar] 21#140# General ¦ Suhu Kerja (TM): -20 - 80 [C] | 231
3406 | 28a2826cb9bec70dd0e37810332a60904e97d421 | Actuator Butterfly Valve Drain No. 6 Clearator No. 2 | A/23.06.06/03.04.01.145/2010 | - | IPAM Karang Pilang III | Aset Mekanikal Pendukung | Actuator | Rotary Actuator | 20#42# Umum ¦ Merk: Tobero [] 20#43# Umum ¦ Tipe / model/Tipe & Size: NKD-105 [] 21#132# General ¦ Tekanan Udara Maksimal: 8 [bar] 21#140# General ¦ Suhu Kerja (TM): -20 - 80 [C] | 232
3407 | 2c3727cf602cd0e4d9605db31deb8195f5c8fb05 | Actuator Butterfly Valve Drain No. 7 Clearator No. 2 | A/23.06.06/03.04.01.146/2010 | - | IPAM Karang Pilang III | Aset Mekanikal Pendukung | Actuator | Rotary Actuator | 20#42# Umum ¦ Merk: Tobero [] 20#43# Umum ¦ Tipe / model/Tipe & Size: NKD-105 [] 21#132# General ¦ Tekanan Udara Maksimal: 8 [bar] 21#140# General ¦ Suhu Kerja (TM): -20 - 80 [C] | 233
3408 | ddd28466188b25383ca5156da3c39dc43a55272d | Actuator Butterfly Valve Drain No. 8 Clearator No. 2 | A/23.06.06/03.04.01.147/2010 | - | IPAM Karang Pilang III | Aset Mekanikal Pendukung | Actuator | Rotary Actuator | 20#42# Umum ¦ Merk: Tobero [] 20#43# Umum ¦ Tipe / model/Tipe & Size: NKD-105 [] 21#132# General ¦ Tekanan Udara Maksimal: 8 [bar] 21#140# General ¦ Suhu Kerja (TM): -20 - 80 [C] | 234
3409 | 6da7789f0bb5caa1547b087e6ab35af9fcc42308 | Butterfly Valve Drain No. 1 Clearator No. 2 | A/23.06.06/03.01.01.148/2010 | M | IPAM Karang Pilang III | Aset Mekanikal Pendukung | Valve | Butterfly Valve | 37#52# Valve ¦ Dimensi (Diameter): 200 [mm] | 235
3410 | c7969fcfdc020f63fc1d793af25d8b06be3ba0be | Butterfly Valve Drain No. 2 Clearator No. 2 | A/23.06.06/03.01.01.149/2010 | M | IPAM Karang Pilang III | Aset Mekanikal Pendukung | Valve | Butterfly Valve | 37#52# Valve ¦ Dimensi (Diameter): 200 [mm] | 236
3411 | 8c42c7d69c3ca1683625680c8653cfb179bd3282 | Butterfly Valve Drain No. 3 Clearator No. 2 | A/23.06.06/03.01.01.150/2010 | M | IPAM Karang Pilang III | Aset Mekanikal Pendukung | Valve | Butterfly Valve | 37#52# Valve ¦ Dimensi (Diameter): 200 [mm] | 237
3412 | 1bf512b09767c19797399c3a51f530093f963952 | Butterfly Valve Drain No. 4 Clearator No. 2 | A/23.06.06/03.01.01.151/2010 | M | IPAM Karang Pilang III | Aset Mekanikal Pendukung | Valve | Butterfly Valve | 37#52# Valve ¦ Dimensi (Diameter): 200 [mm] | 238
3413 | 4dd1c8acdc70050eccf919924ae146071f4ff90c | Butterfly Valve Drain No. 5 Clearator No. 2 | A/23.06.06/03.01.01.152/2010 | M | IPAM Karang Pilang III | Aset Mekanikal Pendukung | Valve | Butterfly Valve | 37#52# Valve ¦ Dimensi (Diameter): 200 [mm] | 239
3414 | 7d1368d26126da48f712784133c05d4b51739ca1 | Butterfly Valve Drain No. 6 Clearator No. 2 | A/23.06.06/03.01.01.153/2010 | M | IPAM Karang Pilang III | Aset Mekanikal Pendukung | Valve | Butterfly Valve | 37#52# Valve ¦ Dimensi (Diameter): 200 [mm] | 240
3415 | eefd0c92fea40f8d68fee90edaeb4be65920e1ad | Butterfly Valve Drain No. 7 Clearator No. 2 | A/23.06.06/03.01.01.154/2010 | M | IPAM Karang Pilang III | Aset Mekanikal Pendukung | Valve | Butterfly Valve | 37#52# Valve ¦ Dimensi (Diameter): 200 [mm] | 241
3416 | 87aaab1d9fc6390d044e4c6066362110a6025139 | Butterfly Valve Drain No. 8 Clearator No. 2 | A/23.06.06/03.01.01.155/2010 | M | IPAM Karang Pilang III | Aset Mekanikal Pendukung | Valve | Butterfly Valve | 37#52# Valve ¦ Dimensi (Diameter): 200 [mm] | 242
3417 | e3076281ea3bd4601ae776dc5b37ef10ceaa81d7 | Penstock Outlet Clearator No. 3 | A/23.06.07/04.02.03.156/2010 | S | IPAM Karang Pilang III | Aset Sipil Pendukung | Peralatan Sipil | Pintu Air | 37#49# Valve ¦ Dimensi (Panjang): 88 [cm] 37#160# Valve ¦ Bahan: Kayu [] | 243
3418 | 5e0eb8bf95b890612d05307e5decdb452295a2b5 | Actuator Butterfly Valve Drain No. 1 Clearator No. 3 | A/23.06.07/03.04.01.157/2010 | M | IPAM Karang Pilang III | Aset Mekanikal Pendukung | Actuator | Rotary Actuator | 20#42# Umum ¦ Merk: KINGSTON [] 20#43# Umum ¦ Tipe / model/Tipe & Size: F79U006 Double Acting [] | 244
3419 | 7e750e32c5175ba8b430ad9db51eb7ccbfe55504 | Actuator Butterfly Valve Drain No. 2 Clearator No. 3 | A/23.06.07/03.04.01.158/2010 | M | IPAM Karang Pilang III | Aset Mekanikal Pendukung | Actuator | Rotary Actuator | 20#42# Umum ¦ Merk: Tobero [] 20#43# Umum ¦ Tipe / model/Tipe & Size: NKD-105 [] 21#132# General ¦ Tekanan Udara Maksimal: 8 [bar] 21#140# General ¦ Suhu Kerja (TM): -20 - 80 [C] | 245
3420 | 4a4d237c1cc5a0a7203cc2f94922e4503f0f6388 | Actuator Butterfly Valve Drain No. 3 Clearator No. 3 | A/23.06.07/03.04.01.159/2010 | M | IPAM Karang Pilang III | Aset Mekanikal Pendukung | Actuator | Rotary Actuator | 20#42# Umum ¦ Merk: Tobero [] 20#43# Umum ¦ Tipe / model/Tipe & Size: NKD-105 [] 21#132# General ¦ Tekanan Udara Maksimal: 8 [bar] 21#140# General ¦ Suhu Kerja (TM): -20 - 80 [C] | 246
3421 | f4f1a3862dd2ee2f55d83f0d3b7364dd4b608efd | Actuator Butterfly Valve Drain No. 4 Clearator No. 3 | A/23.06.07/03.04.01.160/2010 | M | IPAM Karang Pilang III | Aset Mekanikal Pendukung | Actuator | Rotary Actuator | 20#42# Umum ¦ Merk: Tobero [] 20#43# Umum ¦ Tipe / model/Tipe & Size: NKD-105 [] 21#132# General ¦ Tekanan Udara Maksimal: 8 [bar] 21#140# General ¦ Suhu Kerja (TM): -20 - 80 [C] | 247
3422 | 0e6634e76f52845e4b48ca823e01e6aabdca646a | Actuator Butterfly Valve Drain No. 5 Clearator No. 3 | A/23.06.07/03.04.01.161/2010 | M | IPAM Karang Pilang III | Aset Mekanikal Pendukung | Actuator | Rotary Actuator | 20#42# Umum ¦ Merk: Tobero [] 20#43# Umum ¦ Tipe / model/Tipe & Size: NKD-105 [] 21#132# General ¦ Tekanan Udara Maksimal: 8 [bar] 21#140# General ¦ Suhu Kerja (TM): -20 - 80 [C] | 248
3423 | 9e92226da94dfd2482fc4a13898a82a792b977c9 | Actuator Butterfly Valve Drain No. 6 Clearator No. 3 | A/23.06.07/03.04.01.162/2010 | M | IPAM Karang Pilang III | Aset Mekanikal Pendukung | Actuator | Rotary Actuator | 20#42# Umum ¦ Merk: Tobero [] 20#43# Umum ¦ Tipe / model/Tipe & Size: NKD-105 [] 21#132# General ¦ Tekanan Udara Maksimal: 8 [bar] 21#140# General ¦ Suhu Kerja (TM): -20 - 80 [C] | 249
3424 | b13d9aa74eb84f4c653517087c23b9bbbb4e6207 | Actuator Butterfly Valve Drain No. 7 Clearator No. 3 | A/23.06.07/03.04.01.163/2010 | M | IPAM Karang Pilang III | Aset Mekanikal Pendukung | Actuator | Rotary Actuator | 20#42# Umum ¦ Merk: Tobero [] 20#43# Umum ¦ Tipe / model/Tipe & Size: NKD-105 [] 21#132# General ¦ Tekanan Udara Maksimal: 8 [bar] 21#140# General ¦ Suhu Kerja (TM): -20 - 80 [C] | 250
3425 | 7b0512752d8ad5ba5ba0742a1dbb5ef13eaa5ecd | Actuator Butterfly Valve Drain No. 8 Clearator No. 3 | A/23.06.07/03.04.01.164/2010 | M | IPAM Karang Pilang III | Aset Mekanikal Pendukung | Actuator | Rotary Actuator | 20#42# Umum ¦ Merk: Tobero [] 20#43# Umum ¦ Tipe / model/Tipe & Size: NKD-105 [] 21#132# General ¦ Tekanan Udara Maksimal: 8 [bar] 21#140# General ¦ Suhu Kerja (TM): -20 - 80 [C] | 251
3426 | f24a61376e0e3560d69ceeb8b85a5978cf4db537 | Butterfly Valve Drain No. 1 Clearator No. 3 | A/23.06.07/03.01.01.165/2010 | M | IPAM Karang Pilang III | Aset Mekanikal Pendukung | Valve | Butterfly Valve | 37#52# Valve ¦ Dimensi (Diameter): 200 [mm] | 252
3427 | a3967f08780e8631fd20da63c71c6887c5bc35b3 | Butterfly Valve Drain No. 2 Clearator No. 3 | A/23.06.07/03.01.01.166/2010 | M | IPAM Karang Pilang III | Aset Mekanikal Pendukung | Valve | Butterfly Valve | 37#52# Valve ¦ Dimensi (Diameter): 200 [mm] | 253
3428 | 04d259e11e1c2bfa2bd4dbbc5adcd284e5ef70b1 | Butterfly Valve Drain No. 3 Clearator No. 3 | A/23.06.07/03.01.01.167/2010 | - | IPAM Karang Pilang III | Aset Mekanikal Pendukung | Valve | Butterfly Valve | 37#52# Valve ¦ Dimensi (Diameter): 200 [mm] | 254
3429 | 332797ffb410a2a08217140df95ff372e187a0ca | Butterfly Valve Drain No. 4 Clearator No. 3 | A/23.06.07/03.01.01.168/2010 | M | IPAM Karang Pilang III | Aset Mekanikal Pendukung | Valve | Butterfly Valve | 37#52# Valve ¦ Dimensi (Diameter): 200 [mm] | 255
3430 | 29c50caa677d12c60983914ca2d4c37bf36f5a30 | Butterfly Valve Drain No. 5 Clearator No. 3 | A/23.06.07/03.01.01.169/2010 | M | IPAM Karang Pilang III | Aset Mekanikal Pendukung | Valve | Butterfly Valve | 37#52# Valve ¦ Dimensi (Diameter): 200 [mm] | 256
3431 | 8d436271b8799765a165920c3374d0c335685b95 | Butterfly Valve Drain No. 6 Clearator No. 3 | A/23.06.07/03.01.01.170/2010 | M | IPAM Karang Pilang III | Aset Mekanikal Pendukung | Valve | Butterfly Valve | 37#52# Valve ¦ Dimensi (Diameter): 200 [mm] | 257
3432 | 342cfa8b0a4dd3bb8cecf67e8e2f1d386a9828b7 | Butterfly Valve Drain No. 7 Clearator No. 3 | A/23.06.07/03.01.01.171/2010 | M | IPAM Karang Pilang III | Aset Mekanikal Pendukung | Valve | Butterfly Valve | 37#52# Valve ¦ Dimensi (Diameter): 200 [mm] | 258
3433 | 8231b6d96ae9fe5e804a65199628eea5689dadcd | Butterfly Valve Drain No. 8 Clearator No. 3 | A/23.06.07/03.01.01.172/2010 | M | IPAM Karang Pilang III | Aset Mekanikal Pendukung | Valve | Butterfly Valve | 37#52# Valve ¦ Dimensi (Diameter): 200 [mm] | 259
3434 | dc93c6c76c69cf7983cb751072841918dc74b224 | Panel Scada Drain Clearator No. 3 dan 4 | A/23.06.08/02.09.02.173/2010 | I | IPAM Karang Pilang III | Aset Elektrikal Pendukung | Controller | Scada | 36#49# Panel ¦ Dimensi (Panjang): 50 [cm] 36#50# Panel ¦ Dimensi (Lebar): 30 [cm] 36#51# Panel ¦ Dimensi (Tinggi): 70 [cm] | 260
3435 | b22cc29fe988e2f3f5ab5239a6544b4f3fd625a7 | Panel Tambahan Drain Clearator No. 3 dan 4 | A/23.06.08/02.09.02.174/2010 | I | IPAM Karang Pilang III | Aset Elektrikal Pendukung | Controller | Scada | 36#49# Panel ¦ Dimensi (Panjang): 50 [cm] 36#50# Panel ¦ Dimensi (Lebar): 25 [cm] 36#51# Panel ¦ Dimensi (Tinggi): 70 [cm] | 261
3436 | 2530dff09c20b2470247c1b689f5befb96b789bc | Penstock Outlet Clearator No. 4 | A/23.06.08/04.02.03.175/2010 | S | IPAM Karang Pilang III | Aset Sipil Pendukung | Peralatan Sipil | Pintu Air | 37#49# Valve ¦ Dimensi (Panjang): 88 [cm] 37#160# Valve ¦ Bahan: Kayu [] | 262
3437 | 1998e89c3827e744acef18413796a4806db00aa0 | Actuator Butterfly Valve Drain No. 1 Clearator No. 4 | A/23.06.08/03.04.01.176/2010 | M | IPAM Karang Pilang III | Aset Mekanikal Pendukung | Actuator | Rotary Actuator | 20#42# Umum ¦ Merk: KINGSTON [] 20#43# Umum ¦ Tipe / model/Tipe & Size: F79U006 double Acting [] | 263
3438 | 710d3362e7d0916620c34ec3664c2ac6ed1b36f2 | Actuator Butterfly Valve Drain No. 2 Clearator No. 4 | A/23.06.08/03.04.01.177/2010 | M | IPAM Karang Pilang III | Aset Mekanikal Pendukung | Actuator | Rotary Actuator | 20#42# Umum ¦ Merk: KINGSTON [] 20#43# Umum ¦ Tipe / model/Tipe & Size: F79U006 double Acting [] | 264
3439 | 1da42e17e9f790c2e1aa4f17c13f6ef9867e59c5 | Actuator Butterfly Valve Drain No. 3 Clearator No. 4 | A/23.06.08/03.04.01.178/2010 | M | IPAM Karang Pilang III | Aset Mekanikal Pendukung | Actuator | Rotary Actuator | 20#42# Umum ¦ Merk: Tobero [] 20#43# Umum ¦ Tipe / model/Tipe & Size: NKD-105 [] 21#132# General ¦ Tekanan Udara Maksimal: 8 [bar] 21#140# General ¦ Suhu Kerja (TM): -20 - 80 [C] | 265
3440 | 21181d6ad23a84ea5df971739bc85b11f329f9b4 | Actuator Butterfly Valve Drain No. 4 Clearator No. 4 | A/23.06.08/03.04.01.179/2010 | M | IPAM Karang Pilang III | Aset Mekanikal Pendukung | Actuator | Rotary Actuator | 20#42# Umum ¦ Merk: KINGSTON [] 20#43# Umum ¦ Tipe / model/Tipe & Size: F79U006 Double Acting [] | 266
3441 | bb8546287368150106a7a970941b4d961fde9c67 | Actuator Butterfly Valve Drain No. 5 Clearator No. 4 | A/23.06.08/03.04.01.180/2010 | M | IPAM Karang Pilang III | Aset Mekanikal Pendukung | Actuator | Rotary Actuator | 20#42# Umum ¦ Merk: Tobero [] 20#43# Umum ¦ Tipe / model/Tipe & Size: NKD-105 [] 21#132# General ¦ Tekanan Udara Maksimal: 8 [bar] 21#140# General ¦ Suhu Kerja (TM): -20 - 80 [C] | 267
3442 | bb6847dff5cdc74a79cd875b41eea81cca51daa8 | Actuator Butterfly Valve Drain No. 6 Clearator No. 4 | A/23.06.08/03.04.01.181/2010 | M | IPAM Karang Pilang III | Aset Mekanikal Pendukung | Actuator | Rotary Actuator | 20#42# Umum ¦ Merk: Tobero [] 20#43# Umum ¦ Tipe / model/Tipe & Size: NKD-105 [] 21#132# General ¦ Tekanan Udara Maksimal: 8 [bar] 21#140# General ¦ Suhu Kerja (TM): -20 - 80 [C] | 268
3443 | c2d1a814bc62704c3986592a194b4af3470a3930 | Actuator Butterfly Valve Drain No. 7 Clearator No. 4 | A/23.06.08/03.04.01.182/2010 | M | IPAM Karang Pilang III | Aset Mekanikal Pendukung | Actuator | Rotary Actuator | 20#42# Umum ¦ Merk: KINGSTON [] 20#43# Umum ¦ Tipe / model/Tipe & Size: F79U006 Double Acting [] | 269
3444 | def4a771f80f0d48038c58f773305185ba43eb39 | Actuator Butterfly Valve Drain No. 8 Clearator No. 4 | A/23.06.08/03.04.01.183/2010 | M | IPAM Karang Pilang III | Aset Mekanikal Pendukung | Actuator | Rotary Actuator | 20#42# Umum ¦ Merk: Tobero [] 20#43# Umum ¦ Tipe / model/Tipe & Size: NKD-105 [] 21#132# General ¦ Tekanan Udara Maksimal: 8 [bar] 21#140# General ¦ Suhu Kerja (TM): -20 - 80 [C] | 270
3445 | a16960babbc5ece8b3c75b96733d7db0cadfd3f9 | Butterfly Valve Drain No. 1 Clearator No. 4 | A/23.06.08/03.01.01.184/2010 | M | IPAM Karang Pilang III | Aset Mekanikal Pendukung | Valve | Butterfly Valve | 37#52# Valve ¦ Dimensi (Diameter): 200 [mm] | 271
3446 | a96a9bdac5c67683a06db108b2abe0f62892d64c | Butterfly Valve Drain No. 2 Clearator No. 4 | A/23.06.08/03.01.01.185/2010 | M | IPAM Karang Pilang III | Aset Mekanikal Pendukung | Valve | Butterfly Valve | 37#52# Valve ¦ Dimensi (Diameter): 200 [mm] | 272
3447 | 3926d0d25aef34cf25ef116f79136e324d14154a | Butterfly Valve Drain No. 3 Clearator No. 4 | A/23.06.08/03.01.01.186/2010 | M | IPAM Karang Pilang III | Aset Mekanikal Pendukung | Valve | Butterfly Valve | 37#52# Valve ¦ Dimensi (Diameter): 200 [mm] | 273
3448 | 6077322b4d32586b664ff24c8ecab8b182905388 | Butterfly Valve Drain No. 4 Clearator No. 4 | A/23.06.08/03.01.01.187/2010 | - | IPAM Karang Pilang III | Aset Mekanikal Pendukung | Valve | Butterfly Valve | 37#52# Valve ¦ Dimensi (Diameter): 200 [mm] | 274
3449 | 838c985304a4d15dcb4c4292fe9cc78d6ece8ed5 | Butterfly Valve Drain No. 5 Clearator No. 4 | A/23.06.08/03.01.01.188/2010 | M | IPAM Karang Pilang III | Aset Mekanikal Pendukung | Valve | Butterfly Valve | 37#52# Valve ¦ Dimensi (Diameter): 200 [mm] | 275
3450 | fe56e059f38c4aecba4892b53e6bb971f20b73e8 | Butterfly Valve Drain No. 6 Clearator No. 4 | A/23.06.08/03.01.01.189/2010 | M | IPAM Karang Pilang III | Aset Mekanikal Pendukung | Valve | Butterfly Valve | 37#52# Valve ¦ Dimensi (Diameter): 200 [mm] | 276
3451 | 1c229b299803e4514c500ce412147bacc12ad621 | Butterfly Valve Drain No. 7 Clearator No. 4 | A/23.06.08/03.01.01.190/2010 | M | IPAM Karang Pilang III | Aset Mekanikal Pendukung | Valve | Butterfly Valve | 37#52# Valve ¦ Dimensi (Diameter): 200 [mm] | 277
3452 | 64886e4bf731e1ce20e888988672dc6d82de564a | Butterfly Valve Drain No. 8 Clearator No. 4 | A/23.06.08/03.01.01.191/2010 | M | IPAM Karang Pilang III | Aset Mekanikal Pendukung | Valve | Butterfly Valve | 37#52# Valve ¦ Dimensi (Diameter): 200 [mm] | 278
3453 | e234958fc8f2e7759fc0275074e3b35a8b7f2487 | Panel Pompa Submersible Drain Centre Clearator No. 1 dan 2 | A/23.06.09/02.11.03.192/2010 | E | IPAM Karang Pilang III | Aset Elektrikal Pendukung | Panel Tegangan Rendah | Panel Beban | 36#49# Panel ¦ Dimensi (Panjang): 50 [cm] 36#50# Panel ¦ Dimensi (Lebar): 20 [cm] 36#51# Panel ¦ Dimensi (Tinggi): 70 [cm] | 279
3454 | d250cba411338dd785beef80e5795e3f94ccfa50 | Pompa Submersible Selatan Drain Centre Clearator No. 1 dan 2 | A/23.06.09/03.10.06.193/2010 | M | IPAM Karang Pilang III | Aset Mekanikal Pendukung | Pompa | Pompa Submersible | 20#42# Umum ¦ Merk: ZENIT [] 20#43# Umum ¦ Tipe / model/Tipe & Size: DRP 1000 / 4 / 100 [] 22#57# General Elektrical ¦ Fase: 3 [] 22#58# General Elektrical ¦ Tegangan: 380 [V] 22#61# General Elektrical ¦ Daya Aktif (P): 8.9 [kW] 22#64# General Elektrical ¦ Frekuensi: 50 [Hz] 15#119# Pompa, dan Mekanikal ¦ Debit (Q): 70 [l/dt] 15#121# Pompa, dan Mekanikal ¦ Putaran (n): 1500 [RPM] 15#122# Pompa, dan Mekanikal ¦ Jangkauan (Head / H): 9.4 [m] | 280
3455 | c13df28e2f99eccad27932b0f183d81426b77ebf | Pompa Submersible Utara Drain Centre Clearator No. 1 dan 2 | A/23.06.09/03.10.06.194/2010 | M | IPAM Karang Pilang III | Aset Mekanikal Pendukung | Pompa | Pompa Submersible | 20#42# Umum ¦ Merk: ZENIT [] 20#43# Umum ¦ Tipe / model/Tipe & Size: DRP 1000 / 4 / 100 [] 22#57# General Elektrical ¦ Fase: 3 [] 22#58# General Elektrical ¦ Tegangan: 380 [V] 22#61# General Elektrical ¦ Daya Aktif (P): 8.9 [kW] 22#64# General Elektrical ¦ Frekuensi: 50 [Hz] 15#119# Pompa, dan Mekanikal ¦ Debit (Q): 70 [l/dt] 15#121# Pompa, dan Mekanikal ¦ Putaran (n): 1500 [RPM] 15#122# Pompa, dan Mekanikal ¦ Jangkauan (Head / H): 9.4 [m] | 281
3456 | 39a7861d662db5bb7edbc905876de09c3f546b83 | Butterfly Valve Outlet Drain Centre Clearator No. 1 | A/23.06.09/03.01.01.195/2010 | M | IPAM Karang Pilang III | Aset Mekanikal Pendukung | Valve | Butterfly Valve |  | 282
3457 | 64abafefec4988013b1ed3341eb409407188cea8 | Butterfly Valve Outlet Drain Centre Clearator No. 2 | A/23.06.09/03.01.01.196/2010 | M | IPAM Karang Pilang III | Aset Mekanikal Pendukung | Valve | Butterfly Valve |  | 283
3458 | 01eb972e71c6fca9aba17010d201facdbb19fb6e | Check Valve Discharge Pompa Submersible Selatan Drain Centre Clearator No. 1 dan 2 | A/23.06.09/03.02.03.197/2010 | M | IPAM Karang Pilang III | Aset Mekanikal Pendukung | Check Valve | Dual Plate Check Valve | 37#42# Valve ¦ Merk: Richards [] 37#52# Valve ¦ Dimensi (Diameter): 700 [mm] 37#120# Valve ¦ Tekanan Nominal (P): 10 [bar] | 284
3459 | 3eee650d62e2647168386a59e7c3840c86bbae82 | Check Valve Discharge Pompa Submersible Utara Drain Centre Clearator No. 1 dan 2 | A/23.06.09/03.02.03.198/2010 | M | IPAM Karang Pilang III | Aset Mekanikal Pendukung | Check Valve | Dual Plate Check Valve | 37#42# Valve ¦ Merk: Richards [] 37#52# Valve ¦ Dimensi (Diameter): 700 [mm] 37#120# Valve ¦ Tekanan Nominal (P): 10 [bar] | 285
3460 | 7242c3859b7b4dd9f24a2bb9213aea7fb3172aa2 | Butterfly Valve Discharge Pompa Submersible Selatan Drain Centre Clearator No. 1 dan 2 | A/23.06.09/03.01.01.199/2010 | M | IPAM Karang Pilang III | Aset Mekanikal Pendukung | Valve | Butterfly Valve |  | 286
3461 | 1dfef9ea6091bebabbc604d16231a1d87ff95be9 | Butterfly Valve Discharge Pompa Submersible Utara Drain Centre Clearator No. 1 dan 2 | A/23.06.09/03.01.01.200/2010 | M | IPAM Karang Pilang III | Aset Mekanikal Pendukung | Valve | Butterfly Valve |  | 287
3462 | 55e39c73fca6c47e16fb71d0f71b8282c743c73e | Overhead Crane Monorail Drain Centre Clearator No. 1 dan 2 | A/23.06.09/03.06.05.201/2010 | M | IPAM Karang Pilang III | Aset Mekanikal Pendukung | Overhead Crane | Single Girder Overhead Crane |  | 288
3463 | 09dfaa8b99bb63d34bcc3ffd39a5e008642f543f | Panel Pompa Submersible Drain Centre Clearator No. 3 dan 4 | A/23.06.10/02.11.03.202/2010 | E | IPAM Karang Pilang III | Aset Elektrikal Pendukung | Panel Tegangan Rendah | Panel Beban | 36#49# Panel ¦ Dimensi (Panjang): 50 [cm] 36#50# Panel ¦ Dimensi (Lebar): 20 [cm] 36#51# Panel ¦ Dimensi (Tinggi): 70 [cm] | 289
3464 | 1ff8b5e622aa64aa74f6d2e605d8beb91dd28c75 | Pompa Submersible Selatan Drain Centre Clearator No. 3 dan 4 | A/23.06.10/03.10.06.203/2010 | M | IPAM Karang Pilang III | Aset Mekanikal Pendukung | Pompa | Pompa Submersible | 20#42# Umum ¦ Merk: ZENIT [] 20#43# Umum ¦ Tipe / model/Tipe & Size: DRP 1000 / 4 / 100 [] 22#57# General Elektrical ¦ Fase: 3 [] 22#58# General Elektrical ¦ Tegangan: 380 [V] 22#61# General Elektrical ¦ Daya Aktif (P): 8.9 [kW] 22#64# General Elektrical ¦ Frekuensi: 50 [Hz] 15#119# Pompa, dan Mekanikal ¦ Debit (Q): 70 [l/dt] 15#121# Pompa, dan Mekanikal ¦ Putaran (n): 1500 [RPM] 15#122# Pompa, dan Mekanikal ¦ Jangkauan (Head / H): 9.4 [m] | 290
3465 | a44bac3bae5383f355cd7acbc085f48d770b9520 | Pompa Submersible Utara Drain Centre Clearator No. 3 dan 4 | A/23.06.10/03.10.06.204/2010 | M | IPAM Karang Pilang III | Aset Mekanikal Pendukung | Pompa | Pompa Submersible | 20#42# Umum ¦ Merk: ZENIT [] 20#43# Umum ¦ Tipe / model/Tipe & Size: DRP 1000 / 4 / 100 [] 22#57# General Elektrical ¦ Fase: 3 [] 22#58# General Elektrical ¦ Tegangan: 380 [V] 22#61# General Elektrical ¦ Daya Aktif (P): 8.9 [kW] 22#64# General Elektrical ¦ Frekuensi: 50 [Hz] 15#119# Pompa, dan Mekanikal ¦ Debit (Q): 70 [l/dt] 15#121# Pompa, dan Mekanikal ¦ Putaran (n): 1500 [RPM] 15#122# Pompa, dan Mekanikal ¦ Jangkauan (Head / H): 9.4 [m] | 291
3466 | b71cf24cf703a090ce186b3b9c76dfd18706671a | Butterfly Valve Outlet Drain Centre Clearator No. 3 | A/23.06.10/03.01.01.205/2010 | M | IPAM Karang Pilang III | Aset Mekanikal Pendukung | Valve | Butterfly Valve |  | 292
3467 | 308d211b3102c1e21ef943b77694b4c4779e61e1 | Butterfly Valve Outlet Drain Centre Clearator No. 4 | A/23.06.10/03.01.01.206/2010 | M | IPAM Karang Pilang III | Aset Mekanikal Pendukung | Valve | Butterfly Valve |  | 293
3468 | d18f40ee196d429f4692cd372d1346db40559c55 | Check Valve Discharge Pompa Submersible Selatan Drain Centre Clearator No. 3 dan 4 | A/23.06.10/03.02.03.207/2010 | M | IPAM Karang Pilang III | Aset Mekanikal Pendukung | Check Valve | Dual Plate Check Valve | 37#42# Valve ¦ Merk: Richards [] 37#52# Valve ¦ Dimensi (Diameter): 700 [mm] 37#120# Valve ¦ Tekanan Nominal (P): 10 [bar] | 294
3469 | 9879368424b22a9c8ccc6781c752ae23506baa16 | Check Valve Discharge Pompa Submersible Utara Drain Centre Clearator No. 3 dan 4 | A/23.06.10/03.02.03.208/2010 | M | IPAM Karang Pilang III | Aset Mekanikal Pendukung | Check Valve | Dual Plate Check Valve | 37#42# Valve ¦ Merk: Richards [] 37#52# Valve ¦ Dimensi (Diameter): 700 [mm] 37#120# Valve ¦ Tekanan Nominal (P): 10 [bar] | 295
3470 | 9cdd2b2563dc8a1e4d4d538f90c10f5d228202f6 | Butterfly Valve Discharge Pompa Submersible Selatan Drain Centre Clearator No. 3 dan 4 | A/23.06.10/03.01.01.209/2010 | M | IPAM Karang Pilang III | Aset Mekanikal Pendukung | Valve | Butterfly Valve |  | 296
3471 | dd4b9849ccfa9b934b8f53da4efeed05d2f451e2 | Butterfly Valve Discharge Pompa Submersible Utara Drain Centre Clearator No. 3 dan 4 | A/23.06.10/03.01.01.210/2010 | M | IPAM Karang Pilang III | Aset Mekanikal Pendukung | Valve | Butterfly Valve |  | 297
3472 | 99d4ea91ad2e932581c4428b46a2d40f240af8b1 | Overhead Crane Monorail Drain Centre Clearator No. 3 dan 4 | A/23.06.10/03.06.05.211/2010 | M | IPAM Karang Pilang III | Aset Mekanikal Pendukung | Overhead Crane | Single Girder Overhead Crane |  | 298
3473 | 4a3dbfe36ba970f1253dcbb62825c97781a1192f | Panel PP - Alum | A/23.07.01/02.11.03.212/2010 | E | IPAM Karang Pilang III | Aset Elektrikal Pendukung | Panel Tegangan Rendah | Panel Beban | 36#49# Panel ¦ Dimensi (Panjang): 90 [cm] 36#50# Panel ¦ Dimensi (Lebar): 20 [cm] 36#51# Panel ¦ Dimensi (Tinggi): 110 [cm] | 299
3474 | b31cffdbf9ef72c15fe1f8491b5ac815d863f7c4 | Panel Penerangan Rumah Bahan Kimia | A/23.07.01/02.11.03.213/2010 | E | IPAM Karang Pilang III | Aset Elektrikal Pendukung | Panel Tegangan Rendah | Panel Beban | 36#49# Panel ¦ Dimensi (Panjang): 40 [cm] 36#50# Panel ¦ Dimensi (Lebar): 20 [cm] 36#51# Panel ¦ Dimensi (Tinggi): 60 [cm] | 300
3475 | b270cb50c1e277e74ff4710c29df7b41d1b1f62e | Panel Pompa Bikinan Alumunium Sulfat | A/23.07.01/02.11.03.214/2010 | E | IPAM Karang Pilang III | Aset Elektrikal Pendukung | Panel Tegangan Rendah | Panel Beban | 36#49# Panel ¦ Dimensi (Panjang): 40 [cm] 36#50# Panel ¦ Dimensi (Lebar): 20 [cm] 36#51# Panel ¦ Dimensi (Tinggi): 50 [cm] | 301
3476 | 4ad962f0a654aaa10277b82bd4027b036a62094a | Panel Alarm Dozring | A/23.07.01/02.11.03.215/2010 | E | IPAM Karang Pilang III | Aset Elektrikal Pendukung | Panel Tegangan Rendah | Panel Beban | 36#49# Panel ¦ Dimensi (Panjang): 26 [cm] 36#50# Panel ¦ Dimensi (Lebar): 16 [cm] 36#51# Panel ¦ Dimensi (Tinggi): 30 [cm] | 302
3477 | 0c0b15de1a25e0cb86ce1fcdf759711d2c6ae586 | Panel SDP Mixer Bikinan Karbon | A/23.07.02/02.11.03.216/2010 | E | IPAM Karang Pilang III | Aset Elektrikal Pendukung | Panel Tegangan Rendah | Panel SDP | 36#49# Panel ¦ Dimensi (Panjang): 40 [cm] 36#50# Panel ¦ Dimensi (Lebar): 20 [cm] 36#51# Panel ¦ Dimensi (Tinggi): 50 [cm] | 303
3478 | e1ad4effb1eda7a10ac335e4b722666bcac293d9 | Panel Exhaust Fan | A/23.07.02/02.11.03.217/2010 | E | IPAM Karang Pilang III | Aset Elektrikal Pendukung | Panel Tegangan Rendah | Panel Beban | 36#49# Panel ¦ Dimensi (Panjang): 40 [cm] 36#50# Panel ¦ Dimensi (Lebar): 20 [cm] 36#51# Panel ¦ Dimensi (Tinggi): 60 [cm] | 304
3479 | 669bfdecad2cfea07d41e6a014bb74d0132af68d | Elektromotor Pompa Transfer Alumunium Sulfat Murni No. 1 | A/23.07.02/02.12.02.218/2010 | E | IPAM Karang Pilang III | Aset Elektrikal Pendukung | Elektromotor | Elektromotor Horisontal Tegangan Rendah | 20#42# Umum ¦ Merk: Showfou [] 20#43# Umum ¦ Tipe / model/Tipe & Size: PD - 132 [] 21#122# General ¦ Jangkauan (Head / H): 12 [m] 21#143# General ¦ Flow Maksimal: 0,2 [m3/min] 22#57# General Elektrical ¦ Fase: 3 [] 22#58# General Elektrical ¦ Tegangan: 380 [V] 22#59# General Elektrical ¦ Arus: 2 [A] 24#83# Elektromotor ¦ Jumlah Kutub (Pole): 2 [] 24#116# Elektromotor ¦ Daya Ouput Rata-rata: 1 [HP] | 305
3480 | 80a4522209a1f7ed74e8ecfb467270a82a1e5b5e | Elektromotor Pompa Transfer Alumunium Sulfat Murni No. 2 | A/23.07.02/02.12.02.219/2010 | E | IPAM Karang Pilang III | Aset Elektrikal Pendukung | Elektromotor | Elektromotor Horisontal Tegangan Rendah | 20#42# Umum ¦ Merk: Showfou [] 20#43# Umum ¦ Tipe / model/Tipe & Size: PD - 132 [] 21#122# General ¦ Jangkauan (Head / H): 12 [m] 21#143# General ¦ Flow Maksimal: 0,2 [m3/min] 22#57# General Elektrical ¦ Fase: 3 [] 22#58# General Elektrical ¦ Tegangan: 380 [V] 22#59# General Elektrical ¦ Arus: 2 [A] 24#83# Elektromotor ¦ Jumlah Kutub (Pole): 2 [] 24#116# Elektromotor ¦ Daya Ouput Rata-rata: 1 [HP] | 306
3481 | 6ecaad8aafd48f39d21dc4ff8199f0a90acc3aef | Pompa Transfer Alumunium Sulfat Murni No. 1 | A/23.07.02/03.10.01.220/2010 | M | IPAM Karang Pilang III | Aset Mekanikal Pendukung | Pompa | Pompa Sentrifugal Horisontal |  | 307
3482 | c905093e68ef232cb4253195ed7f85ce0f3dab1b | Pompa Transfer Alumunium Sulfat Murni No. 2 | A/23.07.02/03.10.01.221/2010 | M | IPAM Karang Pilang III | Aset Mekanikal Pendukung | Pompa | Pompa Sentrifugal Horisontal |  | 308
3483 | 8a4587f5ed334ad8f606431a10350f7e5a6438e0 | Elektromotor Pendorong Alumunium Sulfat Arah Aerator No. 1 | A/23.07.04/02.12.02.222/2010 | E | IPAM Karang Pilang III | Aset Elektrikal Pendukung | Elektromotor | Elektromotor Horisontal Tegangan Rendah | 20#42# Umum ¦ Merk: EMM/Elektrim [] 20#43# Umum ¦ Tipe / model/Tipe & Size: EM 100 LA - 4 [] 20#44# Umum ¦ Serial No.: 09084120J [] 20#54# Umum ¦ Berat: 23 [kg] | 309
3484 | 110bfa23b550c7d0495ec95804cc06f3e74ea1ee | Elektromotor Pompa Bikinan Alumunium Sulfat No. 2 | A/23.07.02/02.12.02.223/2010 | E | IPAM Karang Pilang III | Aset Elektrikal Pendukung | Elektromotor | Elektromotor Horisontal Tegangan Rendah | 20#42# Umum ¦ Merk: EMM/Elektrim [] 20#43# Umum ¦ Tipe / model/Tipe & Size: EM 100 LA - 4 [] 20#44# Umum ¦ Serial No.: 09084156J [] 20#54# Umum ¦ Berat: 23 [kg] | 310
3485 | 800f150b9e8e548d1558e161b44fc67493c9183b | Elektromotor Pompa Bikinan Alumunium Sulfat No. 3 | A/23.07.02/02.12.02.224/2010 | E | IPAM Karang Pilang III | Aset Elektrikal Pendukung | Elektromotor | Elektromotor Horisontal Tegangan Rendah | 20#42# Umum ¦ Merk: EMM/Elektrim [] 20#43# Umum ¦ Tipe / model/Tipe & Size: EM 100 LA - 4 [] 20#44# Umum ¦ Serial No.: 09084133J [] 20#54# Umum ¦ Berat: 23 [kg] | 311
3486 | 8375f277f8cbc1f60a71d80f494d8ab359a0df96 | Pompa Pendorong Alumunium Sulfat Arah Aerator No. 1 | A/23.07.04/03.10.01.225/2010 | M | IPAM Karang Pilang III | Aset Mekanikal Pendukung | Pompa | Pompa Sentrifugal Horisontal | 20#42# Umum ¦ Merk: KIRA [] 20#43# Umum ¦ Tipe / model/Tipe & Size: SUP - 9045 [] 21#64# General ¦ Frekuensi: 50 [Hz] 15#119# Pompa, dan Mekanikal ¦ Debit (Q): 52 [l/dt] 15#121# Pompa, dan Mekanikal ¦ Putaran (n): 1450 [RPM] 15#122# Pompa, dan Mekanikal ¦ Jangkauan (Head / H): 35 [m] | 312
3487 | cb9c8dadc8b60a64e75042e50e4603f0a2608230 | Pompa Bikinan Alumunium Sulfat No. 2 | A/23.07.02/03.10.01.226/2010 | M | IPAM Karang Pilang III | Aset Mekanikal Pendukung | Pompa | Pompa Sentrifugal Horisontal | 20#42# Umum ¦ Merk: KIRA [] 20#43# Umum ¦ Tipe / model/Tipe & Size: SUP - 9043 [] 21#64# General ¦ Frekuensi: 50 [Hz] 15#119# Pompa, dan Mekanikal ¦ Debit (Q): 52 [l/dt] 15#121# Pompa, dan Mekanikal ¦ Putaran (n): 1450 [RPM] 15#122# Pompa, dan Mekanikal ¦ Jangkauan (Head / H): 35 [m] | 313
3488 | 172f0e6bf1975bf9d62ac50b561c50baeb749048 | Pompa Bikinan Alumunium Sulfat No. 3 | A/23.07.02/03.10.01.227/2010 | M | IPAM Karang Pilang III | Aset Mekanikal Pendukung | Pompa | Pompa Sentrifugal Horisontal | 20#42# Umum ¦ Merk: KIRA [] 20#43# Umum ¦ Tipe / model/Tipe & Size: SUP - 9039 [] 21#64# General ¦ Frekuensi: 50 [Hz] 15#119# Pompa, dan Mekanikal ¦ Debit (Q): 52 [l/dt] 15#121# Pompa, dan Mekanikal ¦ Putaran (n): 1450 [RPM] 15#122# Pompa, dan Mekanikal ¦ Jangkauan (Head / H): 35 [m] | 314
3489 | afabbeed84f6b0c1581df16e7673fb833bb2406d | Electromotor Blower Alumunium Sulfat No. 1 | A/23.07.02/02.12.02.228/2010 | E | IPAM Karang Pilang III | Aset Elektrikal Pendukung | Elektromotor | Elektromotor Horisontal Tegangan Rendah | 20#42# Umum ¦ Merk: TECO MOTOR [] 20#44# Umum ¦ Serial No.: H6101509003 [] 20#45# Umum ¦ No. Katalog (Cat. No. / Part No.): AEEBKB040025FMB [] 20#54# Umum ¦ Berat: 160 [kg] 22#58# General Elektrical ¦ Tegangan: 380-410 [V] 22#59# General Elektrical ¦ Arus: 34.4 [A] 22#61# General Elektrical ¦ Daya Aktif (P): 8,5 [kW] 22#64# General Elektrical ¦ Frekuensi: 50 [Hz] 22#65# General Elektrical ¦ Indeks Proteksi (IP): 55 [] 24#116# Elektromotor ¦ Daya Ouput Rata-rata: 25 [HP] 24#121# Elektromotor ¦ Putaran (n): 1450 [RPM] 24#124# Elektromotor ¦ Bantalan (Bearing) DE: 6311ZZ [] 24#125# Elektromotor ¦ Bantalan (Bearing) NDE: 6310ZZ [] | 315
3490 | b84a13d75abad1a552673723d752d0d61a66302c | Electromotor Blower Alumunium Sulfat No. 2 | A/23.07.02/02.12.02.229/2010 | E | IPAM Karang Pilang III | Aset Elektrikal Pendukung | Elektromotor | Elektromotor Horisontal Tegangan Rendah | 20#42# Umum ¦ Merk: TECO MOTOR [] 20#44# Umum ¦ Serial No.: H6101509003 [] 20#45# Umum ¦ No. Katalog (Cat. No. / Part No.): AEEBKB040025FMB [] 20#54# Umum ¦ Berat: 160 [g] 22#58# General Elektrical ¦ Tegangan: 380-410 [V] 22#59# General Elektrical ¦ Arus: 34.4 [A] 22#61# General Elektrical ¦ Daya Aktif (P): 8,5 [kW] 22#64# General Elektrical ¦ Frekuensi: 50 [Hz] 22#65# General Elektrical ¦ Indeks Proteksi (IP): 55 [] 24#116# Elektromotor ¦ Daya Ouput Rata-rata: 25 [HP] 24#121# Elektromotor ¦ Putaran (n): 1450 [RPM] 24#124# Elektromotor ¦ Bantalan (Bearing) DE: 6311ZZ [] 24#125# Elektromotor ¦ Bantalan (Bearing) NDE: 6310ZZ [] | 316
3491 | 749cfd4725a670b7b9cc35509114061def840e38 | Blower Alumunium Sulfat No. 1 | A/23.07.02/03.12.02.230/2010 | M | IPAM Karang Pilang III | Aset Mekanikal Pendukung | Blower | Blower Besar | 20#42# Umum ¦ Merk: SHOWFOU BLOWER [] 20#43# Umum ¦ Tipe / model/Tipe & Size: RL - 125 [] 20#54# Umum ¦ Berat: 295 [kg] 32#144# Blower ¦ Suction Diameter: 125 [mm] | 317
3492 | 6241198045d35b28467ecec144466e5f62346bab | Blower Alumunium Sulfat No. 2 | A/23.07.02/03.12.02.231/2010 | M | IPAM Karang Pilang III | Aset Mekanikal Pendukung | Blower | Blower Besar | 20#42# Umum ¦ Merk: SHOWFOU BLOWER [] 20#43# Umum ¦ Tipe / model/Tipe & Size: RL - 125 [] 20#54# Umum ¦ Berat: 295 [kg] 32#145# Blower ¦ Discharge Diameter: 125 [mm] | 318
3493 | 443c8af973f26eba0c3414d568ac01f1fd11e800 | Bikinan Polymer | A/23.07.02/03.13.06.232/2010 | M | IPAM Karang Pilang III | Aset Mekanikal Pendukung | Unit Set | Bikinan Polymer | 20#42# Umum ¦ Merk: Vanchang [] 20#43# Umum ¦ Tipe / model/Tipe & Size: PL2 / 500M [] 20#47# Umum ¦ Tahun Pembuatan : 2012 [] 20#56# Umum ¦ Negara Asal: Yuan Chang Tsay Industry. Taiwan [] 22#58# General Elektrical ¦ Tegangan: 380 [V] | 319
3494 | b8acc66cf31bea5b50e5a91c30db4cef3651cb47 | Check Valve Outlet Blower Aluminium Sulfat No. 1 (Utara) | A/23.07.02/03.02.03.233/2010 | M | IPAM Karang Pilang III | Aset Mekanikal Pendukung | Check Valve | Dual Plate Check Valve | 37#42# Valve ¦ Merk: Richards [] 37#52# Valve ¦ Dimensi (Diameter): 700 [mm] 37#120# Valve ¦ Tekanan Nominal (P): 10 [bar] | 320
3495 | cb943539b58a1c9fe8ecca34a550cdbabc8745e5 | Check Valve Outlet Blower Aluminium Sulfat No. 2 (Selatan) | A/23.07.02/03.02.03.234/2010 | M | IPAM Karang Pilang III | Aset Mekanikal Pendukung | Check Valve | Dual Plate Check Valve | 37#42# Valve ¦ Merk: Richards [] 37#52# Valve ¦ Dimensi (Diameter): 700 [mm] 37#120# Valve ¦ Tekanan Nominal (P): 10 [bar] | 321
3496 | bcc67a41b4e1b399b2e48fee490dfc2add60a931 | Bak Penampung Alumunium Sulfat Murni No. 1 | A/23.07.02/04.01.00.235/2010 | S | IPAM Karang Pilang III | Aset Sipil Pendukung | Bangunan Sipil | - | 38#49# Sipil ¦ Dimensi (Panjang): 400 [cm] 38#50# Sipil ¦ Dimensi (Lebar): 235 [cm] 38#51# Sipil ¦ Dimensi (Tinggi): 360 [cm] | 322
3497 | f741d6d212b83121af6f250e74b22125522df844 | Bak Penampung Alumunium Sulfat Murni No. 2 | A/23.07.02/04.01.00.236/2010 | S | IPAM Karang Pilang III | Aset Sipil Pendukung | Bangunan Sipil | - | 38#49# Sipil ¦ Dimensi (Panjang): 400 [cm] 38#50# Sipil ¦ Dimensi (Lebar): 235 [cm] 38#51# Sipil ¦ Dimensi (Tinggi): 360 [cm] | 323
3498 | 4640c7d5c5ada65c6691323af48820104947d43a | Bak Penampung Alumunium Sulfat Murni No. 3 | A/23.07.02/04.01.00.237/2010 | S | IPAM Karang Pilang III | Aset Sipil Pendukung | Bangunan Sipil | - | 38#49# Sipil ¦ Dimensi (Panjang): 400 [cm] 38#50# Sipil ¦ Dimensi (Lebar): 235 [cm] 38#51# Sipil ¦ Dimensi (Tinggi): 360 [cm] | 324
3499 | 6d98efe7ff58a80674ca09a7b5328706bf522646 | Bak Bikinan Alumunium Sulfat No. 1 | A/23.07.02/04.01.00.238/2010 | S | IPAM Karang Pilang III | Aset Sipil Pendukung | Bangunan Sipil | - | 38#49# Sipil ¦ Dimensi (Panjang): 400 [cm] 38#50# Sipil ¦ Dimensi (Lebar): 202 [cm] 38#51# Sipil ¦ Dimensi (Tinggi): 360 [cm] | 325
3500 | d990602de9e3c89b513a8be69b6ce246f264afec | Bak Bikinan Alumunium Sulfat No. 2 | A/23.07.02/04.01.00.239/2010 | S | IPAM Karang Pilang III | Aset Sipil Pendukung | Bangunan Sipil | - | 38#49# Sipil ¦ Dimensi (Panjang): 400 [cm] 38#50# Sipil ¦ Dimensi (Lebar): 202 [cm] 38#51# Sipil ¦ Dimensi (Tinggi): 360 [cm] | 326
3501 | 7f20d26691dfd05520446b5fa5c8e97c300463a2 | Bak Bikinan Alumunium Sulfat No. 3 | A/23.07.02/04.01.00.240/2010 | S | IPAM Karang Pilang III | Aset Sipil Pendukung | Bangunan Sipil | - | 38#49# Sipil ¦ Dimensi (Panjang): 400 [cm] 38#50# Sipil ¦ Dimensi (Lebar): 202 [cm] 38#51# Sipil ¦ Dimensi (Tinggi): 360 [cm] | 327
3502 | ff74b7b8fb9d352521dbc8f6bc427dc34156af24 | Bak Bikinan Alumunium Sulfat No. 4 | A/23.07.02/04.01.00.241/2010 | S | IPAM Karang Pilang III | Aset Sipil Pendukung | Bangunan Sipil | - | 38#49# Sipil ¦ Dimensi (Panjang): 400 [cm] 38#50# Sipil ¦ Dimensi (Lebar): 202 [cm] 38#51# Sipil ¦ Dimensi (Tinggi): 360 [cm] | 328
3503 | f3cea191109f6b93fae0d6788419325bb57a5145 | Dozring Alumunium Sulfat No. 1 (Utara) | A/23.07.03/04.02.01.242/2010 | S | IPAM Karang Pilang III | Aset Sipil Pendukung | Peralatan Sipil | - |  | 329
3504 | 50dc331ba952cfd13af67c1ecfa32b21d03cca08 | Dozring Alumunium Sulfat No. 2 (Selatan) | A/23.07.03/04.02.01.243/2010 | S | IPAM Karang Pilang III | Aset Sipil Pendukung | Peralatan Sipil | - |  | 330
3505 | 630063b8d1eae73d3c4e65d6c7f440d4352fc284 | Dozring Polymer (Timur) | A/23.07.03/04.02.01.244/2010 | S | IPAM Karang Pilang III | Aset Sipil Pendukung | Peralatan Sipil | - |  | 331
3506 | e9742059337a1e5e9c33589a261141fee1180203 | Elektromotor Pompa Pendorong Polymer No. 1 (Selatan) | A/23.07.04/02.12.02.245/2010 | E | IPAM Karang Pilang III | Aset Elektrikal Pendukung | Elektromotor | Elektromotor Horisontal Tegangan Rendah | 20#42# Umum ¦ Merk: EMM/Elektrim [] 20#43# Umum ¦ Tipe / model/Tipe & Size: EM 80B - 4 [] 20#44# Umum ¦ Serial No.: 09051078J-J [] 20#54# Umum ¦ Berat: 11 [kg] 22#60# General Elektrical ¦ Faktor Daya (PF / Cos Phi): 0.78 [] 22#61# General Elektrical ¦ Daya Aktif (P): 0,75 [kW] 22#64# General Elektrical ¦ Frekuensi: 50 [Hz] 22#65# General Elektrical ¦ Indeks Proteksi (IP): 55 [] 22#66# General Elektrical ¦ Kelas Insulasi (Insl. Class): F [] 24#121# Elektromotor ¦ Putaran (n): 1385 [RPM] | 332
3507 | 30f9d310fada545984f72abd9752254e16c5a1ef | Pompa Pendorong Polymer No. 1 (Selatan) | A/23.07.04/03.10.01.246/2010 | M | IPAM Karang Pilang III | Aset Mekanikal Pendukung | Pompa | Pompa Sentrifugal Horisontal | 20#42# Umum ¦ Merk: Kira [] 20#43# Umum ¦ Tipe / model/Tipe & Size: SUP-32 4G [] 15#119# Pompa, dan Mekanikal ¦ Debit (Q): 29,5 [l/menit] 15#121# Pompa, dan Mekanikal ¦ Putaran (n): 1450 [RPM] 15#122# Pompa, dan Mekanikal ¦ Jangkauan (Head / H): 20 [m] | 333
3508 | b23354d3d895afa2e75e662b3de95eb5a2452786 | Elektromotor Pompa Pendorong Polymer No. 2 (Utara) | A/23.07.04/02.12.02.247/2010 | - | IPAM Karang Pilang III | Aset Elektrikal Pendukung | Elektromotor | Elektromotor Horisontal Tegangan Rendah | 20#42# Umum ¦ Merk: EMM/Elektrim [] 20#43# Umum ¦ Tipe / model/Tipe & Size: EM 80B - 4 [] 20#44# Umum ¦ Serial No.: 09051078J-J [] 20#54# Umum ¦ Berat: 11 [kg] 22#60# General Elektrical ¦ Faktor Daya (PF / Cos Phi): 0.78 [] 22#61# General Elektrical ¦ Daya Aktif (P): 0,75 [kW] 22#65# General Elektrical ¦ Indeks Proteksi (IP): 55 [] 22#66# General Elektrical ¦ Kelas Insulasi (Insl. Class): F [] 24#121# Elektromotor ¦ Putaran (n): 1385 [RPM] | 334
3509 | 236ae63d5d78c859e2869393ef2c3f775cf8e174 | Pompa Pendorong Polymer No. 2 (Utara) | A/23.07.04/03.10.01.248/2016 | - | IPAM Karang Pilang III | Aset Mekanikal Pendukung | Pompa | Pompa Sentrifugal Horisontal | 20#42# Umum ¦ Merk: Kira [] 20#43# Umum ¦ Tipe / model/Tipe & Size: SUP-32 4G [] 15#119# Pompa, dan Mekanikal ¦ Debit (Q): 29,5 [l/menit] 15#121# Pompa, dan Mekanikal ¦ Putaran (n): 1450 [RPM] 15#122# Pompa, dan Mekanikal ¦ Jangkauan (Head / H): 20 [m] | 335
3510 | a6c84a7d563ca95cd7775d636e24496855e5eaf5 | Elektromotor Pompa Pendorong Karbon dan Prusi No. 1 (Selatan) | A/23.07.04/02.12.02.249/2010 | E | IPAM Karang Pilang III | Aset Elektrikal Pendukung | Elektromotor | Elektromotor Horisontal Tegangan Rendah | 20#42# Umum ¦ Merk: EMM/Elektrim [] 20#43# Umum ¦ Tipe / model/Tipe & Size: EM 80B - 4 [] 20#44# Umum ¦ Serial No.: 09051078J-J [] 20#54# Umum ¦ Berat: 11 [kg] 22#58# General Elektrical ¦ Tegangan: 220 - 230 / 380 - 415 Y / ¿ [V] 22#59# General Elektrical ¦ Arus: 3,22 / 1,85 [A] 22#60# General Elektrical ¦ Faktor Daya (PF / Cos Phi): 0,78 [] 22#64# General Elektrical ¦ Frekuensi: 50 [Hz] 22#65# General Elektrical ¦ Indeks Proteksi (IP): 55 [] 22#66# General Elektrical ¦ Kelas Insulasi (Insl. Class): F [] 24#121# Elektromotor ¦ Putaran (n): 1385 [RPM] | 336
3511 | 0611b2192599e80e7ead8cc467235387fbee714d | Elektromotor Pompa Pendorong Karbon dan Prusi No. 2 (Tengah) | A/23.07.04/02.12.02.250/2010 | - | IPAM Karang Pilang III | Aset Elektrikal Pendukung | Elektromotor | Elektromotor Horisontal Tegangan Rendah | 20#42# Umum ¦ Merk: EMM/Elektrim [] 20#43# Umum ¦ Tipe / model/Tipe & Size: EM 71B - 4 [] 20#44# Umum ¦ Serial No.: 09050990J-J [] 20#54# Umum ¦ Berat: 63 [kg] 22#60# General Elektrical ¦ Faktor Daya (PF / Cos Phi): 0.75 [] 22#64# General Elektrical ¦ Frekuensi: 50 [Hz] | 337
3512 | ee1af5aeca0cdfb6793cca8f93953edfc15c56d2 | Elektromotor Pompa Pendorong Karbon dan Prusi No. 3 (Utara) | A/23.07.04/02.12.02.251/2010 | E | IPAM Karang Pilang III | Aset Elektrikal Pendukung | Elektromotor | Elektromotor Horisontal Tegangan Rendah | 20#42# Umum ¦ Merk: Alliance Motori [] 20#43# Umum ¦ Tipe / model/Tipe & Size: AY 71 - L4 [] 20#46# Umum ¦ Standart: IEC 34-1 [] 20#54# Umum ¦ Berat: 6,3 [kg] 22#58# General Elektrical ¦ Tegangan: 220 / 380 [V] 22#59# General Elektrical ¦ Arus: 1,93 [A] 22#61# General Elektrical ¦ Daya Aktif (P): 0,37 [W] 22#65# General Elektrical ¦ Indeks Proteksi (IP): 55 [] 22#66# General Elektrical ¦ Kelas Insulasi (Insl. Class): F [] 24#116# Elektromotor ¦ Daya Ouput Rata-rata: 0,5 [HP] 24#121# Elektromotor ¦ Putaran (n): 1330 [RPM] | 338
3513 | 928f243bbe8fcfe62a0ccd17b307326a3135cb40 | Pompa Pendorong Karbon dan Prusi No. 1 (Selatan) | A/23.07.04/03.10.01.252/2010 | M | IPAM Karang Pilang III | Aset Mekanikal Pendukung | Pompa | Pompa Sentrifugal Horisontal | 20#42# Umum ¦ Merk: Kira [] 20#43# Umum ¦ Tipe / model/Tipe & Size: SUP-32 4G [] 15#119# Pompa, dan Mekanikal ¦ Debit (Q): 29,5 [l/menit] 15#121# Pompa, dan Mekanikal ¦ Putaran (n): 1450 [RPM] 15#122# Pompa, dan Mekanikal ¦ Jangkauan (Head / H): 20 [m] | 339
3514 | 874c486e33b21834466a42595bb62e27a982d563 | Pompa Pendorong Karbon dan Prusi No. 2 (Tengah) | A/23.07.04/03.10.01.253/2016 | - | IPAM Karang Pilang III | Aset Mekanikal Pendukung | Pompa | Pompa Sentrifugal Horisontal | 20#42# Umum ¦ Merk: Kira [] 20#43# Umum ¦ Tipe / model/Tipe & Size: SUP-32 4G [] 15#119# Pompa, dan Mekanikal ¦ Debit (Q): 29,5 [l/menit] 15#121# Pompa, dan Mekanikal ¦ Putaran (n): 1450 [RPM] 15#122# Pompa, dan Mekanikal ¦ Jangkauan (Head / H): 20 [m] | 340
3515 | cfdaee6175a280def498543742650041d0ef0ae6 | Pompa Pendorong Karbon dan Prusi No. 3 (Utara) | A/23.07.04/03.10.01.254/2010 | M | IPAM Karang Pilang III | Aset Mekanikal Pendukung | Pompa | Pompa Sentrifugal Horisontal | 20#42# Umum ¦ Merk: Electra [] 20#43# Umum ¦ Tipe / model/Tipe & Size: E 30 - 13 [] | 341
3516 | af4f2d4ef49fdfc03162ea6ab5f7c943eb2d5c68 | Tangki Bikinan Karbon dan Prusi No. 1 (Barat - Utara) | A/23.07.04/04.02.01.255/2010 | S | IPAM Karang Pilang III | Aset Sipil Pendukung | Peralatan Sipil | - | 20#42# Umum ¦ Merk: Profil Tank [] 38#53# Sipil ¦ Volume: 1100 [l] | 342
3517 | 13bcb0b052da9a8ce41d0fc2d4fcde84aeaab37c | Tangki Bikinan Karbon dan Prusi No. 2 (Barat - Selatan) | A/23.07.04/04.02.01.256/2010 | S | IPAM Karang Pilang III | Aset Sipil Pendukung | Peralatan Sipil | - | 20#42# Umum ¦ Merk: Profil Tank [] 38#53# Sipil ¦ Volume: 1100 [l] | 343
3518 | a78652667b8caa07216fb807bb69b7014680508e | Tangki Bikinan Karbon dan Prusi No. 3 (Timur - Utara) | A/23.07.04/04.02.01.257/2010 | S | IPAM Karang Pilang III | Aset Sipil Pendukung | Peralatan Sipil | - | 20#42# Umum ¦ Merk: Profil Tank [] 38#53# Sipil ¦ Volume: 2200 [l] | 344
3519 | 73426b8c916868cc88a4930cdf46b6daf6b82e9f | Tangki Bikinan Karbon dan Prusi No. 4 (Timur - Selatan) | A/23.07.04/04.02.01.258/2010 | S | IPAM Karang Pilang III | Aset Sipil Pendukung | Peralatan Sipil | - | 20#42# Umum ¦ Merk: Profil Tank [] 38#53# Sipil ¦ Volume: 2200 [l] | 345
3520 | 4b0703bc270df9e642bd3aebbf1a8907c8c14da9 | Cylinder Pneumatic Actuator Inlet Filter No. 1 | A/23.08.02/03.04.02.259/2010 | M | IPAM Karang Pilang III | Aset Mekanikal Pendukung | Actuator | Linier Actuator | 20#42# Umum ¦ Merk: Norgen [] 20#43# Umum ¦ Tipe / model/Tipe & Size: RA / 8125 / M / 550 [] 21#150# General ¦ Stroke: 550 [mm] 21#120# General ¦ Tekanan Nominal (P): 1 - 6 [bar] 21#146# General ¦ Keliling: 125 [mm] | 346
3521 | 7424c48a322dbf5d6097b1f11651f4cc4fc296fb | Cylinder Pneumatic Actuator Inlet Filter No. 2 | A/23.08.01/03.04.02.260/2010 | M | IPAM Karang Pilang III | Aset Mekanikal Pendukung | Actuator | Linier Actuator | 20#42# Umum ¦ Merk: Norgen [] 20#43# Umum ¦ Tipe / model/Tipe & Size: RA / 8125 / M / 550 [] 21#150# General ¦ Stroke: 550 [mm] 21#120# General ¦ Tekanan Nominal (P): 1 - 6 [bar] 21#146# General ¦ Keliling: 125 [mm] | 347
3522 | 338060984c41c23aa4615e6d552397621709d1f4 | Cylinder Pneumatic Actuator Inlet Filter No. 3 | A/23.08.02/03.04.02.261/2010 | M | IPAM Karang Pilang III | Aset Mekanikal Pendukung | Actuator | Linier Actuator | 20#42# Umum ¦ Merk: Norgen [] 20#43# Umum ¦ Tipe / model/Tipe & Size: RA / 8125 / M / 550 [] 21#150# General ¦ Stroke: 550 [mm] 21#120# General ¦ Tekanan Nominal (P): 1 - 6 [bar] 21#146# General ¦ Keliling: 125 [mm] | 348
3523 | 6b9982b2e2dbdff36b263b8be07812b089047783 | Cylinder Pneumatic Actuator Inlet Filter No. 4 | A/23.08.01/03.04.02.262/2010 | M | IPAM Karang Pilang III | Aset Mekanikal Pendukung | Actuator | Linier Actuator | 20#42# Umum ¦ Merk: Norgen [] 20#43# Umum ¦ Tipe / model/Tipe & Size: RA / 8125 / M / 550 [] 21#150# General ¦ Stroke: 550 [mm] 21#120# General ¦ Tekanan Nominal (P): 1 - 6 [bar] 21#146# General ¦ Keliling: 125 [mm] | 349
3524 | 752d79cc58f3fbc35a4b413c2cf324894ca3617e | Cylinder Pneumatic Actuator Inlet Filter No. 5 | A/23.08.02/03.04.02.263/2010 | M | IPAM Karang Pilang III | Aset Mekanikal Pendukung | Actuator | Linier Actuator | 20#42# Umum ¦ Merk: Norgen [] 20#43# Umum ¦ Tipe / model/Tipe & Size: RA / 8125 / M / 550 [] 21#150# General ¦ Stroke: 550 [mm] 21#120# General ¦ Tekanan Nominal (P): 1 - 6 [bar] 21#146# General ¦ Keliling: 125 [mm] | 350
3525 | fdc266f0d0fc1fcceb2d76f6253e43c5b9a0ba90 | Cylinder Pneumatic Actuator Inlet Filter No. 6 | A/23.08.01/03.04.02.264/2010 | M | IPAM Karang Pilang III | Aset Mekanikal Pendukung | Actuator | Linier Actuator | 20#42# Umum ¦ Merk: Norgen [] 20#43# Umum ¦ Tipe / model/Tipe & Size: RA / 8125 / M / 550 [] 21#150# General ¦ Stroke: 550 [mm] 21#120# General ¦ Tekanan Nominal (P): 1 - 6 [bar] 21#146# General ¦ Keliling: 125 [mm] | 351
3526 | a045c028da4191fc71b5430799527b5448f05484 | Cylinder Pneumatic Actuator Inlet Filter No. 7 | A/23.08.02/03.04.02.265/2010 | M | IPAM Karang Pilang III | Aset Mekanikal Pendukung | Actuator | Linier Actuator | 20#42# Umum ¦ Merk: Norgen [] 20#43# Umum ¦ Tipe / model/Tipe & Size: RA / 8125 / M / 550 [] 21#150# General ¦ Stroke: 550 [mm] 21#120# General ¦ Tekanan Nominal (P): 1 - 6 [bar] 21#146# General ¦ Keliling: 125 [mm] | 352
3527 | c1d8cbccd6dd260b89437038399021c1bf9ee0cd | Cylinder Pneumatic Actuator Washout Filter No. 1 | A/23.08.02/03.04.02.266/2010 | M | IPAM Karang Pilang III | Aset Mekanikal Pendukung | Actuator | Linier Actuator | 20#42# Umum ¦ Merk: Norgen [] 20#43# Umum ¦ Tipe / model/Tipe & Size: RA / 8125 / M / 650 [] 21#150# General ¦ Stroke: 650 [mm] 21#120# General ¦ Tekanan Nominal (P): 1 - 6 [bar] 21#146# General ¦ Keliling: 125 [mm] | 353
3528 | bb6e65c6d977cd78493745c441b5d7535f61bdde | Cylinder Pneumatic Actuator Washout Filter No. 2 | A/23.08.01/03.04.02.267/2010 | M | IPAM Karang Pilang III | Aset Mekanikal Pendukung | Actuator | Linier Actuator | 20#42# Umum ¦ Merk: Norgen [] 20#43# Umum ¦ Tipe / model/Tipe & Size: RA / 8125 / M / 650 [] 21#150# General ¦ Stroke: 650 [mm] 21#120# General ¦ Tekanan Nominal (P): 1 - 6 [bar] 21#146# General ¦ Keliling: 125 [mm] | 354
3529 | cdc30350f1b0c3cdef5ce273d76166062b3deabc | Cylinder Pneumatic Actuator Washout Filter No. 3 | A/23.08.02/03.04.02.268/2010 | M | IPAM Karang Pilang III | Aset Mekanikal Pendukung | Actuator | Linier Actuator | 20#42# Umum ¦ Merk: Norgen [] 20#43# Umum ¦ Tipe / model/Tipe & Size: RA / 8125 / M / 650 [] 21#150# General ¦ Stroke: 650 [mm] 21#120# General ¦ Tekanan Nominal (P): 1 - 6 [bar] 21#146# General ¦ Keliling: 125 [mm] | 355
3530 | d926c97caeafaa36d46d5b20d733c9c28bf1f784 | Cylinder Pneumatic Actuator Washout Filter No. 4 | A/23.08.01/03.04.02.269/2010 | M | IPAM Karang Pilang III | Aset Mekanikal Pendukung | Actuator | Linier Actuator | 20#42# Umum ¦ Merk: Norgen [] 20#43# Umum ¦ Tipe / model/Tipe & Size: RA / 8125 / M / 650 [] 21#150# General ¦ Stroke: 650 [mm] 21#120# General ¦ Tekanan Nominal (P): 1 - 6 [bar] 21#146# General ¦ Keliling: 650 [mm] | 356
3531 | 2da1801572d4335111d55f888254454bb13e5eed | Cylinder Pneumatic Actuator Washout Filter No. 5 | A/23.08.02/03.04.02.270/2010 | M | IPAM Karang Pilang III | Aset Mekanikal Pendukung | Actuator | Linier Actuator | 20#42# Umum ¦ Merk: Norgen [] 20#43# Umum ¦ Tipe / model/Tipe & Size: RA / 8125 / M / 650 [] 21#150# General ¦ Stroke: 650 [mm] 21#120# General ¦ Tekanan Nominal (P): 1 - 6 [bar] 21#146# General ¦ Keliling: 125 [mm] | 357
3532 | 3f57c5adc6af6e0ffa16cc86b5398d1c16683a7a | Cylinder Pneumatic Actuator Washout Filter No. 6 | A/23.08.01/03.04.02.271/2010 | M | IPAM Karang Pilang III | Aset Mekanikal Pendukung | Actuator | Linier Actuator | 20#42# Umum ¦ Merk: Norgen [] 20#43# Umum ¦ Tipe / model/Tipe & Size: RA / 8125 / M / 650 [] 21#150# General ¦ Stroke: 650 [mm] 21#120# General ¦ Tekanan Nominal (P): 1 - 6 [bar] 21#146# General ¦ Keliling: 125 [mm] | 358
3533 | cb66521676e203603313ddbd1a5c700b4dcd4540 | Cylinder Pneumatic Actuator Washout Filter No. 7 | A/23.08.02/03.04.02.272/2010 | M | IPAM Karang Pilang III | Aset Mekanikal Pendukung | Actuator | Linier Actuator | 20#42# Umum ¦ Merk: Norgen [] 20#43# Umum ¦ Tipe / model/Tipe & Size: RA / 8125 / M / 650 [] 21#150# General ¦ Stroke: 650 [mm] 21#120# General ¦ Tekanan Nominal (P): 1 - 6 [bar] 21#146# General ¦ Keliling: 125 [mm] | 359
3534 | 96df6c3e66b4c4255af9d6ed0e41afaf66e5ee7a | Cylinder Pneumatic Actuator Inlet Filter No. 8 | A/23.08.01/03.04.02.273/2010 | M | IPAM Karang Pilang III | Aset Mekanikal Pendukung | Actuator | Linier Actuator | 20#42# Umum ¦ Merk: Norgen [] 20#43# Umum ¦ Tipe / model/Tipe & Size: RA / 8125 / M / 550 [] 21#150# General ¦ Stroke: 550 [mm] 21#120# General ¦ Tekanan Nominal (P): 1 - 6 [bar] 21#146# General ¦ Keliling: 125 [mm] | 360
3535 | dbeccb84ca2df09f72c66805198866b3bfdfcc23 | Cylinder Pneumatic Actuator Inlet Filter No. 9 | A/23.08.02/03.04.02.274/2010 | M | IPAM Karang Pilang III | Aset Mekanikal Pendukung | Actuator | Linier Actuator | 20#42# Umum ¦ Merk: Norgen [] 20#43# Umum ¦ Tipe / model/Tipe & Size: RA / 8125 / M / 550 [] 21#150# General ¦ Stroke: 550 [mm] 21#120# General ¦ Tekanan Nominal (P): 1 - 6 [bar] 21#146# General ¦ Keliling: 125 [mm] | 361
3536 | 46b71377e862e9927f3d11a7a5ec4381f04aca4b | Cylinder Pneumatic Actuator Inlet Filter No. 10 | A/23.08.01/03.04.02.275/2010 | M | IPAM Karang Pilang III | Aset Mekanikal Pendukung | Actuator | Linier Actuator | 20#42# Umum ¦ Merk: Norgen [] 20#43# Umum ¦ Tipe / model/Tipe & Size: RA / 8125 / M / 550 [] 21#150# General ¦ Stroke: 550 [mm] 21#120# General ¦ Tekanan Nominal (P): 1 - 6 [bar] 21#146# General ¦ Keliling: 125 [mm] | 362
3537 | 22c24058b6bf2274a66f20477c95633abacec6af | Cylinder Pneumatic Actuator Inlet Filter No. 11 | A/23.08.02/03.04.02.276/2010 | M | IPAM Karang Pilang III | Aset Mekanikal Pendukung | Actuator | Linier Actuator | 20#42# Umum ¦ Merk: Norgen [] 20#43# Umum ¦ Tipe / model/Tipe & Size: RA / 8125 / M / 550 [] 21#150# General ¦ Stroke: 550 [mm] 21#120# General ¦ Tekanan Nominal (P): 1 - 6 [bar] 21#146# General ¦ Keliling: 125 [mm] | 363
3538 | e35d23cf15437bd962ff36659337054e6d7d2e3d | Cylinder Pneumatic Actuator Inlet Filter No. 12 | A/23.08.01/03.04.02.277/2010 | M | IPAM Karang Pilang III | Aset Mekanikal Pendukung | Actuator | Linier Actuator | 20#42# Umum ¦ Merk: Norgen [] 20#43# Umum ¦ Tipe / model/Tipe & Size: RA / 8125 / M / 550 [] 21#150# General ¦ Stroke: 550 [mm] 21#120# General ¦ Tekanan Nominal (P): 1 - 6 [bar] 21#146# General ¦ Keliling: 125 [mm] | 364
3539 | ca827e89a3281ea351f0526b06aa1ef7a59482c2 | Cylinder Pneumatic Actuator Inlet Filter No. 13 | A/23.08.02/03.04.02.278/2010 | M | IPAM Karang Pilang III | Aset Mekanikal Pendukung | Actuator | Linier Actuator | 20#42# Umum ¦ Merk: Norgen [] 20#43# Umum ¦ Tipe / model/Tipe & Size: RA / 8125 / M / 550 [] 21#150# General ¦ Stroke: 550 [mm] 21#120# General ¦ Tekanan Nominal (P): 1 - 6 [bar] 21#146# General ¦ Keliling: 125 [mm] | 365
3540 | 1217a9a7e481e6a968271e4e0921edbc4d9606e0 | Cylinder Pneumatic Actuator Inlet Filter No. 14 | A/23.08.01/03.04.02.279/2010 | M | IPAM Karang Pilang III | Aset Mekanikal Pendukung | Actuator | Linier Actuator | 20#42# Umum ¦ Merk: Norgen [] 20#43# Umum ¦ Tipe / model/Tipe & Size: RA / 8125 / M / 550 [] 21#120# General ¦ Tekanan Nominal (P): 1 - 6 [bar] 21#146# General ¦ Keliling: 125 [mm] 21#150# General ¦ Stroke: 550 [mm] | 366
3541 | 4e5b9b38b172db7ae92b627dc29480c4b4a27da4 | Cylinder Pneumatic Actuator Washout Filter No. 8 | A/23.08.01/03.04.02.280/2010 | M | IPAM Karang Pilang III | Aset Mekanikal Pendukung | Actuator | Linier Actuator | 20#42# Umum ¦ Merk: Norgen [] 20#43# Umum ¦ Tipe / model/Tipe & Size: RA / 8125 / M / 650 [] 21#150# General ¦ Stroke: 650 [mm] 21#120# General ¦ Tekanan Nominal (P): 1 - 6 [bar] 21#146# General ¦ Keliling: 125 [mm] | 367
3542 | 453f32225f3b7aa30078bd52fe28279af164bb08 | Cylinder Pneumatic Actuator Washout Filter No. 9 | A/23.08.02/03.04.02.281/2010 | M | IPAM Karang Pilang III | Aset Mekanikal Pendukung | Actuator | Linier Actuator | 20#42# Umum ¦ Merk: Norgen [] 20#43# Umum ¦ Tipe / model/Tipe & Size: RA / 8125 / M / 650 [] 21#150# General ¦ Stroke: 650 [mm] 21#120# General ¦ Tekanan Nominal (P): 1 - 6 [bar] 21#146# General ¦ Keliling: 125 [mm] | 368
3543 | b1e520af6d23f1cece2ee30d25c1e1ca996df41a | Cylinder Pneumatic Actuator Washout Filter No. 10 | A/23.08.01/03.04.02.282/2010 | M | IPAM Karang Pilang III | Aset Mekanikal Pendukung | Actuator | Linier Actuator | 20#42# Umum ¦ Merk: Norgen [] 20#43# Umum ¦ Tipe / model/Tipe & Size: RA / 8125 / M / 650 [] 21#150# General ¦ Stroke: 650 [mm] 21#120# General ¦ Tekanan Nominal (P): 1 - 6 [bar] 21#146# General ¦ Keliling: 125 [mm] | 369
3544 | d867d8f0c0314bd65096bde5376181250d59ef8c | Cylinder Pneumatic Actuator Washout Filter No. 11 | A/23.08.02/03.04.02.283/2010 | M | IPAM Karang Pilang III | Aset Mekanikal Pendukung | Actuator | Linier Actuator | 20#42# Umum ¦ Merk: Norgen [] 20#43# Umum ¦ Tipe / model/Tipe & Size: RA / 8125 / M / 650 [] 21#150# General ¦ Stroke: 650 [mm] 21#120# General ¦ Tekanan Nominal (P): 1 - 6 [bar] 21#146# General ¦ Keliling: 125 [mm] | 370
3545 | db36cc27e65a44476a0195030070ee9d1d3c3013 | Cylinder Pneumatic Actuator Washout Filter No. 12 | A/23.08.01/03.04.02.284/2010 | M | IPAM Karang Pilang III | Aset Mekanikal Pendukung | Actuator | Linier Actuator | 20#42# Umum ¦ Merk: Norgen [] 20#43# Umum ¦ Tipe / model/Tipe & Size: RA / 8125 / M / 650 [] 21#150# General ¦ Stroke: 650 [mm] 21#120# General ¦ Tekanan Nominal (P): 1 - 6 [bar] 21#146# General ¦ Keliling: 125 [mm] | 371
3546 | f19fa3cae1be8d3c14e472f5a7eff0357c07a834 | Cylinder Pneumatic Actuator Washout Filter No. 13 | A/23.08.02/03.04.02.285/2010 | M | IPAM Karang Pilang III | Aset Mekanikal Pendukung | Actuator | Linier Actuator | 20#42# Umum ¦ Merk: Norgen [] 20#43# Umum ¦ Tipe / model/Tipe & Size: RA / 8125 / M / 650 [] 21#150# General ¦ Stroke: 650 [mm] 21#120# General ¦ Tekanan Nominal (P): 1 - 6 [bar] 21#146# General ¦ Keliling: 125 [mm] | 372
3547 | c021865891862d3f2975def8c9ae78bb3e3b3b09 | Cylinder Pneumatic Actuator Washout Filter No. 14 | A/23.08.01/03.04.02.286/2010 | M | IPAM Karang Pilang III | Aset Mekanikal Pendukung | Actuator | Linier Actuator | 20#42# Umum ¦ Merk: Norgen [] 20#43# Umum ¦ Tipe / model/Tipe & Size: RA / 8125 / M / 650 [] 21#150# General ¦ Stroke: 650 [mm] 21#120# General ¦ Tekanan Nominal (P): 1 - 6 [bar] 21#146# General ¦ Keliling: 125 [mm] | 373
3548 | 2403bd5eedd869fe92e1fb069ec532d4011be67d | Panel Consoel Filter Barat | A/23.08.03/02.09.02.287/2010 | I | IPAM Karang Pilang III | Aset Elektrikal Pendukung | Controller | Scada | 36#49# Panel ¦ Dimensi (Panjang): 120 [cm] 36#50# Panel ¦ Dimensi (Lebar): 60 [cm] 36#51# Panel ¦ Dimensi (Tinggi): 115 [cm] | 374
3549 | 0f57aa8bf203ea83e590c0092e59422525bc60f9 | Panel Consoel Filter Timur | A/23.08.03/02.09.02.288/2010 | I | IPAM Karang Pilang III | Aset Elektrikal Pendukung | Controller | Scada | 36#49# Panel ¦ Dimensi (Panjang): 120 [cm] 36#50# Panel ¦ Dimensi (Lebar): 60 [cm] 36#51# Panel ¦ Dimensi (Tinggi): 115 [cm] | 375
3550 | 12952c1f15bf46425d03b8bfd7044b2f30d444ea | Panel Pompa Submersible Basement Filter | A/23.08.04/02.11.03.289/2010 | E | IPAM Karang Pilang III | Aset Elektrikal Pendukung | Panel Tegangan Rendah | Panel Beban | 36#49# Panel ¦ Dimensi (Panjang): 30 [cm] 36#50# Panel ¦ Dimensi (Lebar): 26 [cm] 36#51# Panel ¦ Dimensi (Tinggi): 40 [cm] | 376
3551 | b0b96da28a3fd6b5423861cbb5141f12b91dbc25 | Pompa Submersible Basement Filter | A/23.08.04/03.10.06.290/2016 | M | IPAM Karang Pilang III | Aset Mekanikal Pendukung | Pompa | Pompa Submersible |  | 377
3552 | 12ebebc7cd6ef5237ef38e1da683d8653bb96c9e | Butterfly Valve Outlet Filter No. 1 | A/23.08.04/03.01.01.291/2010 | M | IPAM Karang Pilang III | Aset Mekanikal Pendukung | Valve | Butterfly Valve | 37#42# Valve ¦ Merk: Richard [] 37#52# Valve ¦ Dimensi (Diameter): 500 [mm] 37#120# Valve ¦ Tekanan Nominal (P): 10 [bar] | 378
3553 | 2110a36dabe86281e4f95e5210636f1241fbcd54 | Butterfly Valve Outlet Filter No. 2 | A/23.08.04/03.01.01.292/2010 | M | IPAM Karang Pilang III | Aset Mekanikal Pendukung | Valve | Butterfly Valve | 37#42# Valve ¦ Merk: Richard [] 37#52# Valve ¦ Dimensi (Diameter): 500 [mm] 37#120# Valve ¦ Tekanan Nominal (P): 10 [bar] | 379
3554 | 187204fd438b2dd5070e7457665b3e11b9a4d5a8 | Butterfly Valve Outlet Filter No. 3 | A/23.08.04/03.01.01.293/2010 | M | IPAM Karang Pilang III | Aset Mekanikal Pendukung | Valve | Butterfly Valve | 37#42# Valve ¦ Merk: Richard [] 37#52# Valve ¦ Dimensi (Diameter): 500 [mm] 37#120# Valve ¦ Tekanan Nominal (P): 10 [bar] | 380
3555 | 2228ad3b3f3398a00b4e07bf2c6b714b3ba5ec63 | Butterfly Valve Outlet Filter No. 4 | A/23.08.04/03.01.01.294/2010 | M | IPAM Karang Pilang III | Aset Mekanikal Pendukung | Valve | Butterfly Valve | 37#42# Valve ¦ Merk: Richard [] 37#52# Valve ¦ Dimensi (Diameter): 500 [mm] 37#120# Valve ¦ Tekanan Nominal (P): 10 [bar] | 381
3556 | 5ae5385da72f0b2bf9c2f0e96e8e228849184d57 | Butterfly Valve Outlet Filter No. 5 | A/23.08.04/03.01.01.295/2010 | M | IPAM Karang Pilang III | Aset Mekanikal Pendukung | Valve | Butterfly Valve | 37#42# Valve ¦ Merk: Richard [] 37#52# Valve ¦ Dimensi (Diameter): 500 [mm] 37#120# Valve ¦ Tekanan Nominal (P): 10 [bar] | 382
3557 | bc04b2aa37e9542fa8a55f4a2b027d55d1c8ac26 | Butterfly Valve Outlet Filter No. 6 | A/23.08.04/03.01.01.296/2010 | M | IPAM Karang Pilang III | Aset Mekanikal Pendukung | Valve | Butterfly Valve | 37#42# Valve ¦ Merk: Richard [] 37#52# Valve ¦ Dimensi (Diameter): 500 [mm] 37#120# Valve ¦ Tekanan Nominal (P): 10 [bar] | 383
3558 | 013d842fde5e496a59b507beb5865f763f2a18f5 | Butterfly Valve Outlet Filter No. 7 | A/23.08.04/03.01.01.297/2010 | M | IPAM Karang Pilang III | Aset Mekanikal Pendukung | Valve | Butterfly Valve | 37#42# Valve ¦ Merk: Richard [] 37#52# Valve ¦ Dimensi (Diameter): 500 [mm] 37#120# Valve ¦ Tekanan Nominal (P): 10 [bar] | 384
3559 | 506b6846bb18b145004b1d7d12db64d31d6b56a9 | Butterfly Valve Outlet Filter No. 8 | A/23.08.04/03.01.01.298/2010 | M | IPAM Karang Pilang III | Aset Mekanikal Pendukung | Valve | Butterfly Valve | 37#42# Valve ¦ Merk: Richard [] 37#52# Valve ¦ Dimensi (Diameter): 500 [mm] 37#120# Valve ¦ Tekanan Nominal (P): 10 [bar] | 385
3560 | a8fa5112f08e8e3f30d4a7945855137a84827153 | Butterfly Valve Outlet Filter No. 9 | A/23.08.04/03.01.01.299/2010 | M | IPAM Karang Pilang III | Aset Mekanikal Pendukung | Valve | Butterfly Valve | 37#42# Valve ¦ Merk: Richard [] 37#52# Valve ¦ Dimensi (Diameter): 500 [mm] 37#120# Valve ¦ Tekanan Nominal (P): 10 [bar] | 386
3561 | c47f93e56a358d6f3b49f15e2128ba2f5fa194d1 | Butterfly Valve Outlet Filter No. 10 | A/23.08.04/03.01.01.300/2010 | M | IPAM Karang Pilang III | Aset Mekanikal Pendukung | Valve | Butterfly Valve | 37#42# Valve ¦ Merk: Richard [] 37#52# Valve ¦ Dimensi (Diameter): 500 [mm] 37#120# Valve ¦ Tekanan Nominal (P): 10 [bar] | 387
3562 | 622a5e3dab6fde3644c7b39cdf7353044a2a135b | Butterfly Valve Outlet Filter No. 11 | A/23.08.04/03.01.01.301/2010 | M | IPAM Karang Pilang III | Aset Mekanikal Pendukung | Valve | Butterfly Valve | 37#42# Valve ¦ Merk: Richard [] 37#52# Valve ¦ Dimensi (Diameter): 500 [mm] 37#120# Valve ¦ Tekanan Nominal (P): 10 [bar] | 388
3563 | e61afd1b6d6baf31e2629c8209cc38686d312638 | Butterfly Valve Outlet Filter No. 12 | A/23.08.04/03.01.01.302/2010 | M | IPAM Karang Pilang III | Aset Mekanikal Pendukung | Valve | Butterfly Valve | 37#42# Valve ¦ Merk: 500 [] 37#52# Valve ¦ Dimensi (Diameter): 500 [mm] 37#120# Valve ¦ Tekanan Nominal (P): 10 [bar] | 389
3564 | 8ce1e86e6551fe26035174b6138fa2e3100ef8f1 | Butterfly Valve Outlet Filter No. 13 | A/23.08.04/03.01.01.303/2010 | M | IPAM Karang Pilang III | Aset Mekanikal Pendukung | Valve | Butterfly Valve | 37#42# Valve ¦ Merk: Richard [] 37#52# Valve ¦ Dimensi (Diameter): 500 [mm] 37#120# Valve ¦ Tekanan Nominal (P): 10 [bar] | 390
3565 | a6bee9261d0fe5b6a987413381532d9bc3db198f | Butterfly Valve Outlet Filter No. 14 | A/23.08.04/03.01.01.304/2010 | M | IPAM Karang Pilang III | Aset Mekanikal Pendukung | Valve | Butterfly Valve | 37#42# Valve ¦ Merk: Richard [] 37#52# Valve ¦ Dimensi (Diameter): 500 [mm] 37#120# Valve ¦ Tekanan Nominal (P): 10 [bar] | 391
3566 | c63f3c5c91b790fd9af2a397d642c16e2c1609fc | Header Butterfly Valve Backwash Filter Barat | A/23.08.04/03.01.01.305/2010 | M | IPAM Karang Pilang III | Aset Mekanikal Pendukung | Valve | Butterfly Valve | 37#42# Valve ¦ Merk: Richard [] 37#52# Valve ¦ Dimensi (Diameter): 600 [mm] 37#120# Valve ¦ Tekanan Nominal (P): 10 [bar] | 392
3567 | 424f4e26d956f1e568c9aa0978636282b73f8344 | Header Butterfly Valve Backwash Filter Timur | A/23.08.04/03.01.01.306/2010 | M | IPAM Karang Pilang III | Aset Mekanikal Pendukung | Valve | Butterfly Valve | 37#42# Valve ¦ Merk: Richard [] 37#52# Valve ¦ Dimensi (Diameter): 600 [mm] 37#120# Valve ¦ Tekanan Nominal (P): 10 [bar] | 393
3568 | 19225b356157691d5cf6db39b052d60b7fdbb636 | Butterfly Valve Backwash Filter No. 1 | A/23.08.04/03.01.01.307/2010 | M | IPAM Karang Pilang III | Aset Mekanikal Pendukung | Valve | Butterfly Valve | 37#42# Valve ¦ Merk: Richard [] 37#52# Valve ¦ Dimensi (Diameter): 500 [mm] 37#120# Valve ¦ Tekanan Nominal (P): 10 [bar] | 394
3569 | d64157a6b82ccb16a0216a8be6cb38af25865d29 | Butterfly Valve Backwash Filter No. 2 | A/23.08.04/03.01.01.308/2010 | M | IPAM Karang Pilang III | Aset Mekanikal Pendukung | Valve | Butterfly Valve | 37#42# Valve ¦ Merk: Richard [] 37#52# Valve ¦ Dimensi (Diameter): 500 [mm] 37#120# Valve ¦ Tekanan Nominal (P): 10 [bar] | 395
3570 | 36c47a397aa4b8fb086ce99f97b0c0e6b0f0164f | Butterfly Valve Backwash Filter No. 3 | A/23.08.04/03.01.01.309/2010 | M | IPAM Karang Pilang III | Aset Mekanikal Pendukung | Valve | Butterfly Valve | 37#42# Valve ¦ Merk: Richard [] 37#52# Valve ¦ Dimensi (Diameter): 500 [mm] 37#120# Valve ¦ Tekanan Nominal (P): 10 [bar] | 396
3571 | 4ca4b13ac83294c8a80245a21919a98e34e2d09d | Butterfly Valve Backwash Filter No. 4 | A/23.08.04/03.01.01.310/2010 | M | IPAM Karang Pilang III | Aset Mekanikal Pendukung | Valve | Butterfly Valve | 37#42# Valve ¦ Merk: Richard [] 37#52# Valve ¦ Dimensi (Diameter): 500 [mm] 37#120# Valve ¦ Tekanan Nominal (P): 10 [bar] | 397
3572 | d3d5ddddf5dc0ef4c6db7fb49cdffac7afebb6ea | Butterfly Valve Backwash Filter No. 5 | A/23.08.04/03.01.01.311/2010 | M | IPAM Karang Pilang III | Aset Mekanikal Pendukung | Valve | Butterfly Valve | 37#42# Valve ¦ Merk: Richard [] 37#52# Valve ¦ Dimensi (Diameter): 500 [mm] 37#120# Valve ¦ Tekanan Nominal (P): 10 [bar] | 398
3573 | b0626b0f7708c9491b9e11bc782cbe4fbd69dee3 | Butterfly Valve Backwash Filter No. 6 | A/23.08.04/03.01.01.312/2010 | M | IPAM Karang Pilang III | Aset Mekanikal Pendukung | Valve | Butterfly Valve | 37#42# Valve ¦ Merk: Richard [] 37#52# Valve ¦ Dimensi (Diameter): 500 [mm] 37#120# Valve ¦ Tekanan Nominal (P): 10 [bar] | 399
3574 | 2a8f8bb60fbbbf260a0fa51947b7f406bdd33a42 | Butterfly Valve Backwash Filter No. 7 | A/23.08.04/03.01.01.313/2010 | M | IPAM Karang Pilang III | Aset Mekanikal Pendukung | Valve | Butterfly Valve | 37#42# Valve ¦ Merk: Richard [] 37#52# Valve ¦ Dimensi (Diameter): 500 [mm] 37#120# Valve ¦ Tekanan Nominal (P): 10 [bar] | 400
3575 | 5bf362ee398cd8b428ea0fbba8b10a3a28cff72f | Butterfly Valve Backwash Filter No. 8 | A/23.08.04/03.01.01.314/2010 | M | IPAM Karang Pilang III | Aset Mekanikal Pendukung | Valve | Butterfly Valve | 37#42# Valve ¦ Merk: Richard [] 37#52# Valve ¦ Dimensi (Diameter): 500 [mm] 37#120# Valve ¦ Tekanan Nominal (P): 10 [bar] | 401
3576 | 566bc6630386d60a916a31962aa6098f5996d33a | Butterfly Valve Backwash Filter No. 9 | A/23.08.04/03.01.01.315/2010 | M | IPAM Karang Pilang III | Aset Mekanikal Pendukung | Valve | Butterfly Valve | 37#42# Valve ¦ Merk: Richard [] 37#52# Valve ¦ Dimensi (Diameter): 500 [mm] 37#120# Valve ¦ Tekanan Nominal (P): 10 [bar] | 402
3577 | 04157b9b5515e41f6b2a1773588b6941cb077c2f | Butterfly Valve Backwash Filter No. 10 | A/23.08.04/03.01.01.316/2010 | M | IPAM Karang Pilang III | Aset Mekanikal Pendukung | Valve | Butterfly Valve | 37#42# Valve ¦ Merk: Richard [] 37#52# Valve ¦ Dimensi (Diameter): 500 [mm] 37#120# Valve ¦ Tekanan Nominal (P): 10 [bar] | 403
3578 | 3beed493e883e632441e0b5918d22479960af29a | Butterfly Valve Backwash Filter No. 11 | A/23.08.04/03.01.01.317/2010 | M | IPAM Karang Pilang III | Aset Mekanikal Pendukung | Valve | Butterfly Valve | 37#42# Valve ¦ Merk: Richard [] 37#52# Valve ¦ Dimensi (Diameter): 500 [mm] 37#120# Valve ¦ Tekanan Nominal (P): 10 [bar] | 404
3579 | 33af7f5fc982a1fb14784d2accc6fb42aefff253 | Butterfly Valve Backwash Filter No. 12 | A/23.08.04/03.01.01.318/2010 | M | IPAM Karang Pilang III | Aset Mekanikal Pendukung | Valve | Butterfly Valve | 37#42# Valve ¦ Merk: Richard [] 37#52# Valve ¦ Dimensi (Diameter): 500 [mm] 37#120# Valve ¦ Tekanan Nominal (P): 10 [bar] | 405
3580 | f879627566d9b4056b5f40b00a451eba453c375b | Butterfly Valve Backwash Filter No. 13 | A/23.08.04/03.01.01.319/2010 | M | IPAM Karang Pilang III | Aset Mekanikal Pendukung | Valve | Butterfly Valve | 37#42# Valve ¦ Merk: Richard [] 37#52# Valve ¦ Dimensi (Diameter): 500 [mm] 37#120# Valve ¦ Tekanan Nominal (P): 10 [bar] | 406
3581 | d847314216d359ca5ac754f41b8afe9cb15c27e8 | Butterfly Valve Backwash Filter No. 14 | A/23.08.04/03.01.01.320/2010 | M | IPAM Karang Pilang III | Aset Mekanikal Pendukung | Valve | Butterfly Valve | 37#42# Valve ¦ Merk: Richard [] 37#52# Valve ¦ Dimensi (Diameter): 500 [mm] 37#120# Valve ¦ Tekanan Nominal (P): 10 [bar] | 407
3582 | 58db84d096e9e80a2b20f7c47da5a4b020a65393 | Butterfly Valve Blower Filter No. 1 | A/23.08.04/03.01.01.321/2010 | M | IPAM Karang Pilang III | Aset Mekanikal Pendukung | Valve | Butterfly Valve | 37#42# Valve ¦ Merk: Richard [] 37#52# Valve ¦ Dimensi (Diameter): 250 [mm] 37#120# Valve ¦ Tekanan Nominal (P): 10 [bar] | 408
3583 | 8b2ea6e9809695f58f9516c89403a2cfb7a7bed0 | Butterfly Valve Blower Filter No. 2 | A/23.08.04/03.01.01.322/2010 | M | IPAM Karang Pilang III | Aset Mekanikal Pendukung | Valve | Butterfly Valve | 37#42# Valve ¦ Merk: Richard [] 37#52# Valve ¦ Dimensi (Diameter): 250 [mm] 37#120# Valve ¦ Tekanan Nominal (P): 10 [bar] | 409
3584 | 6fa67a5d4c428e6c5ccdc86e99e1a4008440bb4c | Butterfly Valve Blower Filter No. 3 | A/23.08.04/03.01.01.323/2010 | M | IPAM Karang Pilang III | Aset Mekanikal Pendukung | Valve | Butterfly Valve | 37#42# Valve ¦ Merk: Richard [] 37#52# Valve ¦ Dimensi (Diameter): 250 [mm] 37#120# Valve ¦ Tekanan Nominal (P): 10 [bar] | 410
3585 | e00ee7d2ccbce8f870fc565ff54e696c162b7acd | Butterfly Valve Blower Filter No. 4 | A/23.08.04/03.01.01.324/2010 | M | IPAM Karang Pilang III | Aset Mekanikal Pendukung | Valve | Butterfly Valve | 37#42# Valve ¦ Merk: Richard [] 37#52# Valve ¦ Dimensi (Diameter): 250 [mm] 37#120# Valve ¦ Tekanan Nominal (P): 10 [bar] | 411
3586 | d6f528f35a42e32dcf63842f6657b58b9e617ab1 | Butterfly Valve Blower Filter No. 5 | A/23.08.04/03.01.01.325/2010 | M | IPAM Karang Pilang III | Aset Mekanikal Pendukung | Valve | Butterfly Valve | 37#42# Valve ¦ Merk: Richard [] 37#52# Valve ¦ Dimensi (Diameter): 250 [mm] 37#120# Valve ¦ Tekanan Nominal (P): 10 [bar] | 412
3587 | 748e236b441cbb0d7b144f4be251b71fa487d6b2 | Butterfly Valve Blower Filter No. 6 | A/23.08.04/03.01.01.326/2010 | M | IPAM Karang Pilang III | Aset Mekanikal Pendukung | Valve | Butterfly Valve | 37#42# Valve ¦ Merk: Richard [] 37#52# Valve ¦ Dimensi (Diameter): 250 [mm] 37#120# Valve ¦ Tekanan Nominal (P): 10 [bar] | 413
3588 | 299876023e1c16a4453e0a709eb7061c0cbde6e2 | Butterfly Valve Blower Filter No. 7 | A/23.08.04/03.01.01.327/2010 | M | IPAM Karang Pilang III | Aset Mekanikal Pendukung | Valve | Butterfly Valve | 37#42# Valve ¦ Merk: Richard [] 37#52# Valve ¦ Dimensi (Diameter): 250 [mm] 37#120# Valve ¦ Tekanan Nominal (P): 10 [bar] | 414
3589 | 56ea2a278bf863ad258eba1d8ffc216e3aee5ee9 | Butterfly Valve Blower Filter No. 8 | A/23.08.04/03.01.01.328/2010 | M | IPAM Karang Pilang III | Aset Mekanikal Pendukung | Valve | Butterfly Valve | 37#42# Valve ¦ Merk: Richard [] 37#52# Valve ¦ Dimensi (Diameter): 250 [mm] 37#120# Valve ¦ Tekanan Nominal (P): 10 [bar] | 415
3590 | 4354a3f825ebecce7f872786027e00281175282a | Butterfly Valve Blower Filter No. 9 | A/23.08.04/03.01.01.329/2010 | M | IPAM Karang Pilang III | Aset Mekanikal Pendukung | Valve | Butterfly Valve | 37#42# Valve ¦ Merk: Richard [] 37#52# Valve ¦ Dimensi (Diameter): 250 [mm] 37#120# Valve ¦ Tekanan Nominal (P): 10 [bar] | 416
3591 | dac6f65b2e1b26c3032a2aa7a88015ce54a32bba | Butterfly Valve Blower Filter No. 10 | A/23.08.04/03.01.01.330/2010 | M | IPAM Karang Pilang III | Aset Mekanikal Pendukung | Valve | Butterfly Valve | 37#42# Valve ¦ Merk: Richard [] 37#52# Valve ¦ Dimensi (Diameter): 250 [mm] 37#120# Valve ¦ Tekanan Nominal (P): 10 [bar] | 417
3592 | 43239444eea510980f27d095f458e0050f1dc396 | Butterfly Valve Blower Filter No. 11 | A/23.08.04/03.01.01.331/2010 | M | IPAM Karang Pilang III | Aset Mekanikal Pendukung | Valve | Butterfly Valve | 37#42# Valve ¦ Merk: Richard [] 37#52# Valve ¦ Dimensi (Diameter): 250 [mm] 37#120# Valve ¦ Tekanan Nominal (P): 10 [bar] | 418
3593 | 7f4d0cfbb06f9c35dcc19aa6f4e32e4da46ba9d1 | Butterfly Valve Blower Filter No. 12 | A/23.08.04/03.01.01.332/2010 | M | IPAM Karang Pilang III | Aset Mekanikal Pendukung | Valve | Butterfly Valve | 37#42# Valve ¦ Merk: Richard [] 37#52# Valve ¦ Dimensi (Diameter): 250 [mm] 37#120# Valve ¦ Tekanan Nominal (P): 10 [bar] | 419
3594 | 8e0478fa946277217fba7043633d33492b330157 | Butterfly Valve Blower Filter No. 13 | A/23.08.04/03.01.01.333/2010 | M | IPAM Karang Pilang III | Aset Mekanikal Pendukung | Valve | Butterfly Valve | 37#42# Valve ¦ Merk: Richard [] 37#52# Valve ¦ Dimensi (Diameter): 250 [mm] 37#120# Valve ¦ Tekanan Nominal (P): 10 [bar] | 420
3595 | 13bc17fa318023d42010c3a77d5d581c897063e4 | Butterfly Valve Blower Filter No. 14 | A/23.08.04/03.01.01.334/2010 | M | IPAM Karang Pilang III | Aset Mekanikal Pendukung | Valve | Butterfly Valve | 37#42# Valve ¦ Merk: Richard [] 37#52# Valve ¦ Dimensi (Diameter): 250 [mm] 37#120# Valve ¦ Tekanan Nominal (P): 10 [bar] | 421
3596 | 4de1bbdd4f67ebe710046d47eea70e6ed7815856 | Actuator Butterfly Valve Outlet Filter No. 1 | A/23.08.04/03.04.01.335/2010 | - | IPAM Karang Pilang III | Aset Mekanikal Pendukung | Actuator | Rotary Actuator | 20#42# Umum ¦ Merk: JIMAI Automation [] 20#43# Umum ¦ Tipe / model/Tipe & Size: AW-20 [] 21#142# General ¦ Tekanan Udara Nominal: 0.3 - 0.8 [Mpa] 34#135# Gearbox ¦ Torsi: 2150 - 5020 [Nm] | 422
3597 | d94586a8110ddc6afeed4bb1883ac823aa0c34d7 | Actuator Butterfly Valve Outlet Filter No. 2 | A/23.08.04/03.04.01.336/2010 | - | IPAM Karang Pilang III | Aset Mekanikal Pendukung | Actuator | Rotary Actuator | 20#42# Umum ¦ Merk: JIMAI Automation [] 20#43# Umum ¦ Tipe / model/Tipe & Size: AW-20 [] 21#142# General ¦ Tekanan Udara Nominal: 0.3 - 0.8 [Mpa] 34#135# Gearbox ¦ Torsi: 2150 - 5020 [Nm] | 423
3598 | 67688cd801d3d0f6991a86f0fc5b654e01e63036 | Actuator Butterfly Valve Outlet Filter No. 3 | A/23.08.04/03.04.01.337/2010 | - | IPAM Karang Pilang III | Aset Mekanikal Pendukung | Actuator | Rotary Actuator | 20#42# Umum ¦ Merk: JIMAI Automation [] 20#43# Umum ¦ Tipe / model/Tipe & Size: AW-20 [] 21#142# General ¦ Tekanan Nominal Udara: 0.3 - 0.8 [Mpa] 34#135# Gearbox ¦ Torsi: 2150 - 5020 [Nm] | 424
3599 | cc728b8d948ca053a3c8d67642cf783e30fcc497 | Actuator Butterfly Valve Outlet Filter No. 4 | A/23.08.04/03.04.01.338/2010 | - | IPAM Karang Pilang III | Aset Mekanikal Pendukung | Actuator | Rotary Actuator | 20#42# Umum ¦ Merk: JIMAI Automation [] 20#43# Umum ¦ Tipe / model/Tipe & Size: AW-20 [] 21#142# General ¦ Tekanan Udara Nominal: 0.3 - 0.8 [Mpa] 34#135# Gearbox ¦ Torsi: 2150 - 5020 [Nm] | 425
3600 | f1f45473ca350e0feb0b214b39d1911442f6652b | Actuator Butterfly Valve Outlet Filter No. 5 | A/23.08.04/03.04.01.339/2010 | - | IPAM Karang Pilang III | Aset Mekanikal Pendukung | Actuator | Rotary Actuator | 20#42# Umum ¦ Merk: JIMAI Automation [] 20#43# Umum ¦ Tipe / model/Tipe & Size: AW-20 [] 21#142# General ¦ Tekanan Nominal Udara: 0.3 - 0.8 [Mpa] 34#135# Gearbox ¦ Torsi: 2150 - 5020 [Nm] | 426
3601 | 272a99276cb20d3f2c74fc268b8fcdd166b14c67 | Actuator Butterfly Valve Outlet Filter No. 6 | A/23.08.04/03.04.01.340/2010 | - | IPAM Karang Pilang III | Aset Mekanikal Pendukung | Actuator | Rotary Actuator | 20#42# Umum ¦ Merk: JIMAI Automation [] 20#43# Umum ¦ Tipe / model/Tipe & Size: AW-20 [] 21#142# General ¦ Tekanan Udara Nominal: 0.3 - 0.8 [Mpa] 34#135# Gearbox ¦ Torsi: 2150 - 5020 [Nm] | 427
3602 | e9084dc75e0acbfca9808962d34f1654b4ead3cb | Actuator Butterfly Valve Outlet Filter No. 7 | A/23.08.04/03.04.01.341/2010 | - | IPAM Karang Pilang III | Aset Mekanikal Pendukung | Actuator | Rotary Actuator | 20#42# Umum ¦ Merk: JIMAI Automation [] 20#43# Umum ¦ Tipe / model/Tipe & Size: AW-20 [] 21#142# General ¦ Tekanan Nominal Udara: 0.3 - 0.8 [Mpa] 34#135# Gearbox ¦ Torsi: 2150 - 5020 [Nm] | 428
3603 | 3bbf3dd25ce912bcd47b020a510141817b9f921c | Actuator Butterfly Valve Outlet Filter No. 8 | A/23.08.04/03.04.01.342/2010 | - | IPAM Karang Pilang III | Aset Mekanikal Pendukung | Actuator | Rotary Actuator | 20#42# Umum ¦ Merk: JIMAI Automation [] 20#43# Umum ¦ Tipe / model/Tipe & Size: AW-20 [] 21#142# General ¦ Tekanan Udara Nominal: 0.3 - 0.8 [Mpa] 34#135# Gearbox ¦ Torsi: 2150 - 5020 [Nm] | 429
3604 | fa0ec72b1ee3e79e2b5bf8fa187942a446fb94b4 | Actuator Butterfly Valve Outlet Filter No. 9 | A/23.08.04/03.04.01.343/2010 | - | IPAM Karang Pilang III | Aset Mekanikal Pendukung | Actuator | Rotary Actuator | 20#42# Umum ¦ Merk: JIMAI Automation [] 20#43# Umum ¦ Tipe / model/Tipe & Size: AW-20 [] 21#142# General ¦ Tekanan Nominal Udara: 0.3 - 0.8 [Mpa] 34#135# Gearbox ¦ Torsi: 2150 - 5020 [Nm] | 430
3605 | 4282d14bf34cd0b97f4bec92c1bbee1cf20fd401 | Actuator Butterfly Valve Outlet Filter No. 10 | A/23.08.04/03.04.01.344/2010 | - | IPAM Karang Pilang III | Aset Mekanikal Pendukung | Actuator | Rotary Actuator | 20#42# Umum ¦ Merk: JIMAI Automation [] 20#43# Umum ¦ Tipe / model/Tipe & Size: AW-20 [] 21#142# General ¦ Tekanan Udara Nominal: 0.3 - 0.8 [Mpa] 34#135# Gearbox ¦ Torsi: 2150 - 5020 [Nm] | 431
3606 | c9f82b645ffa0fa4bd88c834ad2894d0ae41c789 | Actuator Butterfly Valve Outlet Filter No. 11 | A/23.08.04/03.04.01.345/2010 | - | IPAM Karang Pilang III | Aset Mekanikal Pendukung | Actuator | Rotary Actuator | 20#42# Umum ¦ Merk: JIMAI Automation [] 20#43# Umum ¦ Tipe / model/Tipe & Size: AW-20 [] 21#142# General ¦ Tekanan Nominal Udara: 0.3 - 0.8 [Mpa] 34#135# Gearbox ¦ Torsi: 2150 - 5020 [Nm] | 432
3607 | c8527d92d4a8602270be38062d06635d694e5615 | Actuator Butterfly Valve Outlet Filter No. 12 | A/23.08.04/03.04.01.346/2010 | - | IPAM Karang Pilang III | Aset Mekanikal Pendukung | Actuator | Rotary Actuator | 20#42# Umum ¦ Merk: JIMAI Automation [] 20#43# Umum ¦ Tipe / model/Tipe & Size: AW-20 [] 21#142# General ¦ Tekanan Udara Nominal: 0.3 - 0.8 [Mpa] 34#135# Gearbox ¦ Torsi: 2150 - 5020 [Nm] | 433
3608 | 8121c364022d7f1e006155a8401f690b6a5ee84a | Actuator Butterfly Valve Outlet Filter No. 13 | A/23.08.04/03.04.01.347/2010 | M | IPAM Karang Pilang III | Aset Mekanikal Pendukung | Actuator | Rotary Actuator | 20#42# Umum ¦ Merk: JIMAI Automation [] 20#43# Umum ¦ Tipe / model/Tipe & Size: AW-20 [] 21#142# General ¦ Tekanan Nominal Udara: 0.3 - 0.8 [Mpa] 34#135# Gearbox ¦ Torsi: 2150 - 5020 [Nm] | 434
3609 | ec22ff4889286d110482cfff53db30e374801c5b | Actuator Butterfly Valve Outlet Filter No. 14 | A/23.08.04/03.04.01.348/2010 | - | IPAM Karang Pilang III | Aset Mekanikal Pendukung | Actuator | Rotary Actuator | 20#42# Umum ¦ Merk: JIMAI Automation [] 20#43# Umum ¦ Tipe / model/Tipe & Size: AW-20 [] 21#142# General ¦ Tekanan Nominal Udara: 0.3 - 0.8 [Mpa] 34#135# Gearbox ¦ Torsi: 2150 - 5020 [Nm] | 435
3610 | e88b0515b2f51f4993d0ed6e4df4d5456ca195c7 | Actuator Butterfly Valve Backwash Filter No. 1 | A/23.08.04/03.04.01.349/2010 | - | IPAM Karang Pilang III | Aset Mekanikal Pendukung | Actuator | Rotary Actuator | 20#42# Umum ¦ Merk: JIMAI Automation [] 20#43# Umum ¦ Tipe / model/Tipe & Size: AW-20 [] 21#142# General ¦ Tekanan Udara Nominal: 0.3 - 0.8 [Mpa] 34#135# Gearbox ¦ Torsi: 2150 - 5020 [Nm] | 436
3611 | 83f981e8d3cef1fc7109d6e56d1cb6b32d21db90 | Actuator Butterfly Valve Backwash Filter No. 2 | A/23.08.04/03.04.01.350/2010 | - | IPAM Karang Pilang III | Aset Mekanikal Pendukung | Actuator | Rotary Actuator | 20#42# Umum ¦ Merk: JIMAI Automation [] 20#43# Umum ¦ Tipe / model/Tipe & Size: AW-20 [] 21#142# General ¦ Tekanan Udara Nominal: 0.3 - 0.8 [Mpa] 34#135# Gearbox ¦ Torsi: 2150 - 5020 [Nm] | 437
3612 | b3aa9e3cb0ce5cbd37035e7e0070f1d1d3ded773 | Actuator Butterfly Valve Backwash Filter No. 3 | A/23.08.04/03.04.01.351/2010 | - | IPAM Karang Pilang III | Aset Mekanikal Pendukung | Actuator | Rotary Actuator | 20#42# Umum ¦ Merk: JIMAI Automation [] 20#43# Umum ¦ Tipe / model/Tipe & Size: AW-20 [] 21#142# General ¦ Tekanan Udara Nominal: 0.3 - 0.8 [Mpa] | 438
3613 | 0b557519e514c7625c29e9830515a65dec2d3be5 | Actuator Butterfly Valve Backwash Filter No. 4 | A/23.08.04/03.04.01.352/2010 | - | IPAM Karang Pilang III | Aset Mekanikal Pendukung | Actuator | Rotary Actuator | 20#42# Umum ¦ Merk: JIMAI Automation [] 20#43# Umum ¦ Tipe / model/Tipe & Size: AW-20 [] 21#142# General ¦ Tekanan Udara Nominal: 0.3 - 0.8 [Mpa] 34#135# Gearbox ¦ Torsi: 2150 - 5020 [Nm] | 439
3614 | 1c6baf9b5ae0db7c6295ab369f21728bf7fe6626 | Actuator Butterfly Valve Backwash Filter No. 5 | A/23.08.04/03.04.01.353/2010 | - | IPAM Karang Pilang III | Aset Mekanikal Pendukung | Actuator | Rotary Actuator | 20#42# Umum ¦ Merk: JIMAI Automation [] 20#43# Umum ¦ Tipe / model/Tipe & Size: AW-20 [] 21#142# General ¦ Tekanan Udara Nominal: 0.3 - 0.8 [Mpa] 34#135# Gearbox ¦ Torsi: 2150 - 5020 [Nm] | 440
3615 | b30fddf0c1e74c190fb891879f0592cc00c96d13 | Actuator Butterfly Valve Backwash Filter No. 6 | A/23.08.04/03.04.01.354/2010 | - | IPAM Karang Pilang III | Aset Mekanikal Pendukung | Actuator | Rotary Actuator | 20#42# Umum ¦ Merk: JIMAI Automation [] 20#43# Umum ¦ Tipe / model/Tipe & Size: AW-20 [] 21#142# General ¦ Tekanan Udara Nominal: 0.3 - 0.8 [Mpa] 34#135# Gearbox ¦ Torsi: 2150 - 5020 [Nm] | 441
3616 | c0839eea2f26e3dc59840be883b538d81533421c | Actuator Butterfly Valve Backwash Filter No. 7 | A/23.08.04/03.04.01.355/2010 | - | IPAM Karang Pilang III | Aset Mekanikal Pendukung | Actuator | Rotary Actuator | 20#42# Umum ¦ Merk: JIMAI Automation [] 20#43# Umum ¦ Tipe / model/Tipe & Size: AW-20 [] 21#142# General ¦ Tekanan Udara Nominal: 0.3 - 0.8 [Mpa] 34#135# Gearbox ¦ Torsi: 2150 - 5020 [Nm] | 442
3617 | 9e014db8d7087549d18e3fb53d66a5f578e6594b | Actuator Butterfly Valve Backwash Filter No. 8 | A/23.08.04/03.04.01.356/2010 | - | IPAM Karang Pilang III | Aset Mekanikal Pendukung | Actuator | Rotary Actuator | 20#42# Umum ¦ Merk: JIMAI Automation [] 20#43# Umum ¦ Tipe / model/Tipe & Size: AW-20 [] 21#142# General ¦ Tekanan Udara Nominal: 0.3 - 0.8 [Mpa] 34#135# Gearbox ¦ Torsi: 2150 - 5020 [Nm] | 443
3618 | 841e0c1eae2aa1a3f97d75fe1e326f7a7c03fec3 | Actuator Butterfly Valve Backwash Filter No. 9 | A/23.08.04/03.04.01.357/2010 | - | IPAM Karang Pilang III | Aset Mekanikal Pendukung | Actuator | Rotary Actuator | 20#42# Umum ¦ Merk: JIMAI Automation [] 20#43# Umum ¦ Tipe / model/Tipe & Size: AW-20 [] 21#142# General ¦ Tekanan Udara Nominal: 0.3 - 0.8 [Mpa] 34#135# Gearbox ¦ Torsi: 2150 - 5020 [Nm] | 444
3619 | 3d9ac616889a55e09477454c4a1cd17893e25aca | Actuator Butterfly Valve Backwash Filter No. 10 | A/23.08.04/03.04.01.358/2010 | M | IPAM Karang Pilang III | Aset Mekanikal Pendukung | Actuator | Rotary Actuator | 20#42# Umum ¦ Merk: JIMAI Automation [] 20#43# Umum ¦ Tipe / model/Tipe & Size: AW-20 [] 21#142# General ¦ Tekanan Nominal Udara: 0.3 - 0.8 [Mpa] 34#135# Gearbox ¦ Torsi: 2150 - 5020 [Nm] | 445
3620 | 48b55f34fb0cca7a001269e042618a4291211d00 | Actuator Butterfly Valve Backwash Filter No. 11 | A/23.08.04/03.04.01.359/2010 | - | IPAM Karang Pilang III | Aset Mekanikal Pendukung | Actuator | Rotary Actuator | 20#42# Umum ¦ Merk: Keystone [] 20#43# Umum ¦ Tipe / model/Tipe & Size: F79U 180 Double Acting [] 20#44# Umum ¦ Serial No.: 821429 [] 20#47# Umum ¦ Tahun Pembuatan: 2011 [] 21#132# General ¦ Tekanan Udara Maksimal: 830 [kPa] | 446
3621 | 1de4417c1f0992e09d38a34f75e695472d7e5376 | Actuator Butterfly Valve Backwash Filter No. 12 | A/23.08.04/03.04.01.360/2010 | - | IPAM Karang Pilang III | Aset Mekanikal Pendukung | Actuator | Rotary Actuator | 20#42# Umum ¦ Merk: JIMAI Automation [] 20#43# Umum ¦ Tipe / model/Tipe & Size: AW-20 [] 21#142# General ¦ Tekanan Udara Nominal: 0.3 - 0.8 [Mpa] 34#135# Gearbox ¦ Torsi: 2150 - 5020 [Nm] | 447
3622 | b9a467aab89a35cc45e82df8a9c6db711277de62 | Actuator Butterfly Valve Backwash Filter No. 13 | A/23.08.04/03.04.01.361/2010 | M | IPAM Karang Pilang III | Aset Mekanikal Pendukung | Actuator | Rotary Actuator | 20#42# Umum ¦ Merk: JIMAI Automation [] 20#43# Umum ¦ Tipe / model/Tipe & Size: AW-20 [] 21#142# General ¦ Tekanan Nominal Udara: 0.3 - 0.8 [Mpa] 34#135# Gearbox ¦ Torsi: 2150 - 5020 [Nm] | 448
3623 | a59193e59941a64e14bfa70f27b520d91da54508 | Actuator Butterfly Valve Backwash Filter No. 14 | A/23.08.04/03.04.01.362/2010 | - | IPAM Karang Pilang III | Aset Mekanikal Pendukung | Actuator | Rotary Actuator | 20#42# Umum ¦ Merk: JIMAI Automation [] 20#43# Umum ¦ Tipe / model/Tipe & Size: AW-20 [] 21#142# General ¦ Tekanan Udara Nominal: 0.3 - 0.8 [Mpa] 34#135# Gearbox ¦ Torsi: 2150 - 5020 [Nm] | 449
3624 | 833ddb9bd2c1806b166dd764a53f6cca7503e318 | Actuator Butterfly Valve Blower Filter No. 1 | A/23.08.04/03.04.01.363/2010 | M | IPAM Karang Pilang III | Aset Mekanikal Pendukung | Actuator | Rotary Actuator | 20#42# Umum ¦ Merk: JIMAI Automation [] 20#43# Umum ¦ Tipe / model/Tipe & Size: GTD - 127 [] 21#142# General ¦ Tekanan Udara Nominal: 0.3 - 0.8 [Mpa] 34#135# Gearbox ¦ Torsi: 178.5 - 476.5 [Nm] | 450
3625 | 2eb9c8f45d65641b983b66205c732f7c36bce70c | Actuator Butterfly Valve Blower Filter No. 2 | A/23.08.04/03.04.01.364/2010 | M | IPAM Karang Pilang III | Aset Mekanikal Pendukung | Actuator | Rotary Actuator | 20#42# Umum ¦ Merk: JIMAI Automation [] 20#43# Umum ¦ Tipe / model/Tipe & Size: GTD - 127 [] 21#142# General ¦ Tekanan Nominal Udara: 0.3 - 0.8 [Mpa] 34#135# Gearbox ¦ Torsi: 178.5 - 476.5 [Nm] | 451
3626 | 37af4af6d7462a2561df95e33c59948367d010d7 | Actuator Butterfly Valve Blower Filter No. 3 | A/23.08.04/03.04.01.365/2010 | M | IPAM Karang Pilang III | Aset Mekanikal Pendukung | Actuator | Rotary Actuator | 20#42# Umum ¦ Merk: JIMAI Automation [] 20#43# Umum ¦ Tipe / model/Tipe & Size: GTD - 127 [] 21#142# General ¦ Tekanan Nominal Udara: 0.3 - 0.8 [Mpa] 34#135# Gearbox ¦ Torsi: 178.5 - 476.5 [Nm] | 452
3627 | 0090193e6c02162b03c6b488b3d5d972dc16d1c8 | Actuator Butterfly Valve Blower Filter No. 4 | A/23.08.04/03.04.01.366/2010 | M | IPAM Karang Pilang III | Aset Mekanikal Pendukung | Actuator | Rotary Actuator | 20#42# Umum ¦ Merk: JIMAI Automation [] 20#43# Umum ¦ Tipe / model/Tipe & Size: GTD - 127 [] 21#142# General ¦ Tekanan Udara Nominal: 0.3 - 0.8 [Mpa] 34#135# Gearbox ¦ Torsi: 178.5 - 476.5 [Nm] | 453
3628 | 0580d0347ad2e27632a8bba6aab8c0cb4af5a747 | Actuator Butterfly Valve Blower Filter No. 5 | A/23.08.04/03.04.01.367/2010 | M | IPAM Karang Pilang III | Aset Mekanikal Pendukung | Actuator | Rotary Actuator | 20#42# Umum ¦ Merk: JIMAI Automation [] 20#43# Umum ¦ Tipe / model/Tipe & Size: GTD - 127 [] 21#142# General ¦ Tekanan Nominal Udara: 0.3 - 0.8 [Mpa] 34#135# Gearbox ¦ Torsi: 178.5 - 476.5 [Nm] | 454
3629 | 462ad9c61023acb416c7a1fd65022f5c75dab4f4 | Actuator Butterfly Valve Blower Filter No. 6 | A/23.08.04/03.04.01.368/2010 | M | IPAM Karang Pilang III | Aset Mekanikal Pendukung | Actuator | Rotary Actuator | 20#42# Umum ¦ Merk: JIMAI Automation [] 20#43# Umum ¦ Tipe / model/Tipe & Size: GTD - 127 [] 21#142# General ¦ Tekanan Nominal Udara: 0.3 - 0.8 [Mpa] 34#135# Gearbox ¦ Torsi: 178.5 - 476.5 [Nm] | 455
3630 | df526429f5e21b23afd4fe5ea347ed73fac5b21d | Actuator Butterfly Valve Blower Filter No. 7 | A/23.08.04/03.04.01.369/2010 | M | IPAM Karang Pilang III | Aset Mekanikal Pendukung | Actuator | Rotary Actuator | 20#42# Umum ¦ Merk: JIMAI Automation [] 20#43# Umum ¦ Tipe / model/Tipe & Size: GTD - 127 [] 21#142# General ¦ Tekanan Udara Nominal: 0.3 - 0.8 [Mpa] 34#135# Gearbox ¦ Torsi: 178.5 - 476.5 [Nm] | 456
3631 | ecddfd4701b03c6ccb1f659dc7c5a4aa51cae7d9 | Actuator Butterfly Valve Blower Filter No. 8 | A/23.08.04/03.04.01.370/2010 | M | IPAM Karang Pilang III | Aset Mekanikal Pendukung | Actuator | Rotary Actuator | 20#42# Umum ¦ Merk: JIMAI Automation [] 20#43# Umum ¦ Tipe / model/Tipe & Size: GTD - 127 [] 21#142# General ¦ Tekanan Nominal Udara: 0.3 - 0.8 [Mpa] 34#135# Gearbox ¦ Torsi: 178.5 - 476.5 [Nm] | 457
3632 | b941d316f0deb4a740c368ebad674763e89dfed3 | Actuator Butterfly Valve Blower Filter No. 9 | A/23.08.04/03.04.01.371/2010 | M | IPAM Karang Pilang III | Aset Mekanikal Pendukung | Actuator | Rotary Actuator | 20#42# Umum ¦ Merk: JIMAI Automation [] 20#43# Umum ¦ Tipe / model/Tipe & Size: GTD - 127 [] 21#142# General ¦ Tekanan Nominal Udara: 0.3 - 0.8 [Mpa] 34#135# Gearbox ¦ Torsi: 178.5 - 476.5 [Nm] | 458
3633 | eaa63a9f24b3bb2c2255c2c6bbbd5bc171ec9c68 | Actuator Butterfly Valve Blower Filter No. 10 | A/23.08.04/03.04.01.372/2010 | M | IPAM Karang Pilang III | Aset Mekanikal Pendukung | Actuator | Rotary Actuator | 20#42# Umum ¦ Merk: JIMAI Automation [] 20#43# Umum ¦ Tipe / model/Tipe & Size: GTD - 127 [] 21#142# General ¦ Tekanan Nominal Udara: 0.3 - 0.8 [Mpa] 34#135# Gearbox ¦ Torsi: 178.5 - 476.5 [Nm] | 459
3634 | f6f9597ce66a2c856fac634b46417607dd56a666 | Actuator Butterfly Valve Blower Filter No. 11 | A/23.08.04/03.04.01.373/2010 | M | IPAM Karang Pilang III | Aset Mekanikal Pendukung | Actuator | Rotary Actuator | 20#42# Umum ¦ Merk: JIMAI Automation [] 20#43# Umum ¦ Tipe / model/Tipe & Size: GTD - 127 [] 21#142# General ¦ Tekanan Nominal Udara: 0.3 - 0.8 [Mpa] 34#135# Gearbox ¦ Torsi: 178.5 - 476.5 [Nm] | 460
3635 | bb39cbf550c7637329fac42425980d1c0ca784b8 | Actuator Butterfly Valve Blower Filter No. 12 | A/23.08.04/03.04.01.374/2010 | M | IPAM Karang Pilang III | Aset Mekanikal Pendukung | Actuator | Rotary Actuator | 20#42# Umum ¦ Merk: JIMAI Automation [] 20#43# Umum ¦ Tipe / model/Tipe & Size: GTD - 127 [] 21#142# General ¦ Tekanan Nominal Udara: 0.3 - 0.8 [Mpa] 34#135# Gearbox ¦ Torsi: 178.5 - 476.5 [Nm] | 461
3636 | 0ff660051415199b37c8a614463a8a9b8b0bb7f5 | Actuator Butterfly Valve Blower Filter No. 13 | A/23.08.04/03.04.01.375/2010 | M | IPAM Karang Pilang III | Aset Mekanikal Pendukung | Actuator | Rotary Actuator | 20#42# Umum ¦ Merk: JIMAI Automation [] 20#43# Umum ¦ Tipe / model/Tipe & Size: GTD - 127 [] 21#142# General ¦ Tekanan Nominal Udara: 0.3 - 0.8 [Mpa] 34#135# Gearbox ¦ Torsi: 178.5 - 476.5 [Nm] | 462
3637 | cfcd8690f7aae29ec96afa917100c41149e6a0d6 | Actuator Butterfly Valve Blower Filter No. 14 | A/23.08.04/03.04.01.376/2010 | M | IPAM Karang Pilang III | Aset Mekanikal Pendukung | Actuator | Rotary Actuator | 20#42# Umum ¦ Merk: JIMAI Automation [] 20#43# Umum ¦ Tipe / model/Tipe & Size: GTD - 127 [] 21#142# General ¦ Tekanan Nominal Udara: 0.3 - 0.8 [Mpa] 34#135# Gearbox ¦ Torsi: 178.5 - 476.5 [Nm] | 463
3638 | 11417793b8d398ee3933146305a1901ed2597a55 | Panel LVDP - Filter | A/23.08.05/02.11.02.377/2010 | E | IPAM Karang Pilang III | Aset Elektrikal Pendukung | Panel Tegangan Rendah | Panel SDP | 36#49# Panel ¦ Dimensi (Panjang): 183 [cm] 36#50# Panel ¦ Dimensi (Lebar): 60 [cm] 36#51# Panel ¦ Dimensi (Tinggi): 212 [cm] | 464
3639 | b5ba123c0bd967684edeeac27dd3fa5ccf4202d3 | Panel MDP - ATS | A/23.08.05/02.11.01.378/2010 | E | IPAM Karang Pilang III | Aset Elektrikal Pendukung | Panel Tegangan Rendah | Panel MDP | 36#49# Panel ¦ Dimensi (Panjang): 100 [cm] 36#50# Panel ¦ Dimensi (Lebar): 23 [cm] 36#51# Panel ¦ Dimensi (Tinggi): 80 [cm] | 465
3640 | f1608efdbb4c2c86d0a6b6c3453490ea3ece0b08 | Panel Penerangan Rumah Filter | A/23.08.05/02.11.03.379/2010 | E | IPAM Karang Pilang III | Aset Elektrikal Pendukung | Panel Tegangan Rendah | Panel Beban | 36#49# Panel ¦ Dimensi (Panjang): 40 [cm] 36#50# Panel ¦ Dimensi (Lebar): 20 [cm] 36#51# Panel ¦ Dimensi (Tinggi): 60 [cm] | 466
3641 | 60d6e098b53dd076ff69f107213f290d2502d46c | Panel Alarm Alarm Kebakaran | A/23.08.05/02.11.03.380/2010 | E | IPAM Karang Pilang III | Aset Elektrikal Pendukung | Panel Tegangan Rendah | Panel Beban | 36#49# Panel ¦ Dimensi (Panjang): 22 [cm] 36#50# Panel ¦ Dimensi (Lebar): 15 [cm] 36#51# Panel ¦ Dimensi (Tinggi): 50 [cm] | 467
3642 | 99d111059238828cf9f5e6d12c57cd72f09c9345 | Elektromotor Blower Filter No. 1 | A/23.08.05/01.05.04.381/2010 | E | IPAM Karang Pilang III | Aset Utama | Elektromotor | Elektromotor Horisontal Tegangan Rendah | 20#42# Umum ¦ Merk: TECO MOTOR [] 20#44# Umum ¦ Serial No.: H709C304006 [] 20#54# Umum ¦ Berat: 497 [kg] 22#58# General Elektrical ¦ Tegangan: 380-415 [V] 22#59# General Elektrical ¦ Arus: 97.0 [A] 22#61# General Elektrical ¦ Daya Aktif (P): 55 [kW] 22#64# General Elektrical ¦ Frekuensi: 50 [Hz] 24#83# Elektromotor ¦ Jumlah Kutub (Pole): 4 [] 24#121# Elektromotor ¦ Putaran (n): 1480 [RPM] 24#124# Elektromotor ¦ Bantalan (Bearing) DE: 6316 [] 24#125# Elektromotor ¦ Bantalan (Bearing) NDE: 6213 [] | 468
3643 | c0e4a9af0e4fa74805a9e2cd01760c232a4645dd | Elektromotor Blower Filter No. 2 | A/23.08.05/01.05.04.382/2010 | E | IPAM Karang Pilang III | Aset Utama | Elektromotor | Elektromotor Horisontal Tegangan Rendah | 20#42# Umum ¦ Merk: TECO MOTOR [] 20#44# Umum ¦ Serial No.: H709C304001 [] 20#54# Umum ¦ Berat: 497 [kg] 22#57# General Elektrical ¦ Fase: 3 [] 22#58# General Elektrical ¦ Tegangan: 380-415 [V] 22#59# General Elektrical ¦ Arus: 97.0 [A] 22#61# General Elektrical ¦ Daya Aktif (P): 55 [kW] 22#64# General Elektrical ¦ Frekuensi: 50 [Hz] 24#83# Elektromotor ¦ Jumlah Kutub (Pole): 4 [] 24#121# Elektromotor ¦ Putaran (n): 1480 [RPM] 24#124# Elektromotor ¦ Bantalan (Bearing) DE: 6316 [] 24#125# Elektromotor ¦ Bantalan (Bearing) NDE: 6213 [] | 469
3644 | f28fe65406614152896dc3322a935dc49768d298 | Elektromotor Blower Filter No. 3 | A/23.08.05/01.05.04.383/2010 | E | IPAM Karang Pilang III | Aset Utama | Elektromotor | Elektromotor Horisontal Tegangan Rendah | 20#42# Umum ¦ Merk: TECO MOTOR [] 20#44# Umum ¦ Serial No.: H70993100004 [] 20#54# Umum ¦ Berat: 497 [kg] 22#58# General Elektrical ¦ Tegangan: 380-415 [mV] 22#59# General Elektrical ¦ Arus: 97.0 [A] 22#61# General Elektrical ¦ Daya Aktif (P): 55 [kW] 22#64# General Elektrical ¦ Frekuensi: 50 [Hz] 24#121# Elektromotor ¦ Putaran (n): 1480 [RPM] 24#124# Elektromotor ¦ Bantalan (Bearing) DE: 6316 [] 24#125# Elektromotor ¦ Bantalan (Bearing) NDE: 6213 [] | 470
3645 | fb7b328f7e67a6c58757a76118ef4736fa0f5662 | Kompresor Filter No. 1 | A/23.08.05/03.11.02.384/2010 | M | IPAM Karang Pilang III | Aset Mekanikal Pendukung | Kompresor | Kompresor Screw | 20#42# Umum ¦ Merk: Sullair [] 20#43# Umum ¦ Tipe / model/Tipe & Size: WS1110 AC SULL [] 20#44# Umum ¦ Serial No.: C03 - C21587 [] 21#132# General ¦ Tekanan Maksimal: 145 PSIG/10 [bar] | 471
3646 | 68bde38fd8c00115b4accc97b0c082eff5f74ebe | Kompresor Filter No. 2 | A/23.08.05/03.11.02.385/2010 | M | IPAM Karang Pilang III | Aset Mekanikal Pendukung | Kompresor | Kompresor Screw | 20#42# Umum ¦ Merk: Sullair [] 20#43# Umum ¦ Tipe / model/Tipe & Size: WS1110 AC SULL [] 20#44# Umum ¦ Serial No.: C03 - C21591 [] 21#132# General ¦ Tekanan Maksimal: 145 PSIG/10 Bar [bar] | 472
3647 | 2c68fa4f8755483856af01702c8f12288e2702b7 | Kompresor Filter No. 3 | A/23.08.05/03.11.02.386/2010 | M | IPAM Karang Pilang III | Aset Mekanikal Pendukung | Kompresor | Kompresor Screw | 20#42# Umum ¦ Merk: Sullair [] 20#43# Umum ¦ Tipe / model/Tipe & Size: WS1110 AC SULL [] 20#44# Umum ¦ Serial No.: C03 - C21598 [] 21#132# General ¦ Tekanan Maksimal: 145 PSIG/10 [bar] | 473
3648 | 246b48179dd396ca9ed70c92f80ed945ab4dbc51 | Blower Filter No. 1 | A/23.08.05/01.08.02.387/2010 | M | IPAM Karang Pilang III | Aset Utama | Blower | Blower Besar | 20#42# Umum ¦ Merk: SHOWFOU BLOWER [] 20#43# Umum ¦ Tipe / model/Tipe & Size: RL - 150 [] 20#52# Umum ¦ Dimensi (Diameter): 6 [mm] 20#54# Umum ¦ Berat: 352 [kg] 21#132# General ¦ Tekanan Maksimal: 7000 [bar] 22#57# General Elektrical ¦ Fase: 3 [] 22#58# General Elektrical ¦ Tegangan: 380 [V] 22#61# General Elektrical ¦ Daya Aktif (P): 55 [kW] 24#121# Elektromotor ¦ Putaran (n): 1500 [RPM] 32#132# Blower ¦ Tekanan Maksimal: 7000 [bar] 32#143# Blower ¦ Flow Maksimal: 32.75 [m3/min] | 474
3649 | 1c44516ee952db795bc6bd0e928f24f7de85d06e | Blower Filter No. 2 | A/23.08.05/01.08.02.388/2010 | M | IPAM Karang Pilang III | Aset Utama | Blower | Blower Besar | 20#42# Umum ¦ Merk: SHOWFOU BLOWER [] 20#43# Umum ¦ Tipe / model/Tipe & Size: RL - 150 [] 20#52# Umum ¦ Dimensi (Diameter): 6 [mm] 20#54# Umum ¦ Berat: 352 [kg] 22#58# General Elektrical ¦ Tegangan: 380 [mV] 22#61# General Elektrical ¦ Daya Aktif (P): 55 [kW] 24#121# Elektromotor ¦ Putaran (n): 1500 [RPM] 32#143# Blower ¦ Flow Maksimal: 32.75 [m3/min] | 475
3650 | fb6659258942b02bd4fbbe992227921e4b6e252b | Blower Filter No. 3 | A/23.08.05/01.08.02.389/2010 | M | IPAM Karang Pilang III | Aset Utama | Blower | Blower Besar | 20#42# Umum ¦ Merk: SHOWFOU BLOWER [] 20#43# Umum ¦ Tipe / model/Tipe & Size: RL - 150 [] 20#52# Umum ¦ Dimensi (Diameter): 6 [mm] 20#54# Umum ¦ Berat: 352 [kg] 22#57# General Elektrical ¦ Fase: 3 [] 22#58# General Elektrical ¦ Tegangan: 380 [V] 22#61# General Elektrical ¦ Daya Aktif (P): 55 [kW] 24#121# Elektromotor ¦ Putaran (n): 1500 [RPM] 32#132# Blower ¦ Tekanan Maksimal: 7000 [bar] 32#143# Blower ¦ Flow Maksimal: 32.75 [m3/min] | 476
3651 | 8ba0d81ffd390a67214f4f73897f4781c9b59670 | Air Dryer Kompresor Filter | A/23.08.05/02.07.01.390/2010 | M | IPAM Karang Pilang III | Aset Elektrikal Pendukung | Air Dryer Kompresor | Output Udara Panas | 20#42# Umum ¦ Merk: SPX Hankinson [] 20#43# Umum ¦ Tipe / model/Tipe & Size: HRB4.9 [] 20#44# Umum ¦ Serial No.: 08IHRB5435 [] 20#136# Umum ¦ Suhu Lingkungan (Ambient Temp.): 60 [C] 21#96# General ¦ Jenis Gas: R-407C [] 21#97# General ¦ Kapasitas Gas: 0.75 [kg] 21#132# General ¦ Tekanan Maksimal: 232 [bar] 21#143# General ¦ Flow Maksimal: 295.0 [m3/min] 22#57# General Elektrical ¦ Fase: 1 [] 22#58# General Elektrical ¦ Tegangan: 220 [V] 22#59# General Elektrical ¦ Arus: 5.8 [A] 22#64# General Elektrical ¦ Frekuensi: 50 [Hz] | 477
3652 | a4fb97a7967745e841291eab4a3390fa0351f02d | Check Valve Blower Filter No. 1 | A/23.08.05/03.02.03.391/2010 | M | IPAM Karang Pilang III | Aset Mekanikal Pendukung | Check Valve | Dual Plate Check Valve | 20#52# Umum ¦ Dimensi (Diameter): 6 [mm] | 478
3653 | 04f3dbb0ad0a97283141da3973969c06b00de3c3 | Ex. Check Valve Blower Filter No. 2 | A/23.08.05/03.02.03.392/2010 | M | IPAM Karang Pilang III | Aset Mekanikal Pendukung | Check Valve | Dual Plate Check Valve | 20#52# Umum ¦ Dimensi (Diameter): 6 [mm] | 479
3654 | 07480bba97ea3ab5ad44ead118fa31bd61f10da4 | Check Valve Blower Filter No. 3 | A/23.08.05/03.02.03.393/2010 | M | IPAM Karang Pilang III | Aset Mekanikal Pendukung | Check Valve | Dual Plate Check Valve | 20#52# Umum ¦ Dimensi (Diameter): 6 [mm] | 480
3655 | 1007a51ae91509c99e68cbbeb75b1e2114c50e43 | Tabung Udara No. 1 Kompresor Filter | A/23.08.05/03.07.01.394/2010 | M | IPAM Karang Pilang III | Aset Mekanikal Pendukung | Bejana | Tabung Udara Kompresor |  | 481
3656 | 96b5cecfcc29bcdf0858d9a94b17e2023984d1a3 | Tabung Udara No. 2 Kompresor Filter | A/23.08.05/03.07.01.395/2010 | M | IPAM Karang Pilang III | Aset Mekanikal Pendukung | Bejana | Tabung Udara Kompresor |  | 482
3657 | 90bf1e4ff44a2f0e4d122918b6655d0435ae58d6 | Genset Ruang Kompresor dan Blower Filter | A/23.08.05/02.13.02.396/2010 | E | IPAM Karang Pilang III | Aset Elektrikal Pendukung | Motor Bakar | Mesin Diesel | 22#63# General Elektrical ¦ Daya Nyata (S): 45 [kVA] | 483
3658 | c4d7a3a59a0b7c609cafccb3668afd2fe66b1227 | Panel Pompa Backwash | A/23.08.06/02.11.03.397/2017 | E | IPAM Karang Pilang III | Aset Elektrikal Pendukung | Panel Tegangan Rendah | Panel Beban | 36#49# Panel ¦ Dimensi (Panjang): 120 [cm] 36#50# Panel ¦ Dimensi (Lebar): 28 [cm] 36#51# Panel ¦ Dimensi (Tinggi): 111 [cm] | 484
3659 | c8e3107246604fae40c05046a4e2f56fc83297b3 | Elektromotor Pompa Backwash No. 1 | A/23.08.06/01.05.04.398/2010 | E | IPAM Karang Pilang III | Aset Utama | Elektromotor | Elektromotor Horisontal Tegangan Rendah | 20#42# Umum ¦ Merk: Alstom [] 20#43# Umum ¦ Tipe / model/Tipe & Size: HTE-450-8 [] 20#136# Umum ¦ Suhu Lingkungan (Ambient Temp.): 50 [C] 20#47# Umum ¦ Tahun Pembuatan : 2010 [] 20#54# Umum ¦ Berat: 950 [kg] 21#65# General ¦ Indeks Proteksi (IP): 55 [] 21#84# General ¦ Tingkat Kinerja (Rating): S1 [] 21#123# General ¦ Efisiensi: 0.935 [%] 21#124# General ¦ Bantalan (Bearing) DE: 6319 [] 21#125# General ¦ Bantalan (Bearing) NDE: 6316 [] 21#126# General ¦ Jenis Pelumas: MP-3 [] 22#58# General Elektrical ¦ Tegangan: 415 [V] 22#59# General Elektrical ¦ Arus: 133 [A] 22#60# General Elektrical ¦ Faktor Daya (PF / Cos Phi): 0.84 [] 22#61# General Elektrical ¦ Daya Aktif (P): 75 [W] 22#64# General Elektrical ¦ Frekuensi: 50 [Hz] 22#66# General Elektrical ¦ Kelas Insulasi (Insl. Class): F [] 24#85# Elektromotor ¦ No. Rangka (Frame No.): D3155 [] 24#121# Elektromotor ¦ Putaran (n): 985 [RPM] | 485
3660 | 05ebc018c9e2230345f2ba53a85ba70a352dd51d | Elektromotor Pompa Backwash No. 2 | A/23.08.06/01.05.04.399/2010 | E | IPAM Karang Pilang III | Aset Utama | Elektromotor | Elektromotor Horisontal Tegangan Rendah | 20#42# Umum ¦ Merk: Alstom [] 20#43# Umum ¦ Tipe / model/Tipe & Size: 105621090002 [] 20#136# Umum ¦ Suhu Lingkungan (Ambient Temp.): 50 [C] 20#54# Umum ¦ Berat: 950 [kg] 21#47# General ¦ Tahun Pembuatan : 2010 [] 21#65# General ¦ Indeks Proteksi (IP): 55 [] 21#84# General ¦ Tingkat Kinerja (Rating): S1 [] 21#85# General ¦ No. Rangka (Frame No.): D3155 [] 21#123# General ¦ Efisiensi: 0.935 [%] 21#124# General ¦ Bantalan (Bearing) DE: 6319 [] 21#125# General ¦ Bantalan (Bearing) NDE: 6316 [] 21#126# General ¦ Jenis Pelumas: MP-3 [] 22#58# General Elektrical ¦ Tegangan: 415 [V] 22#59# General Elektrical ¦ Arus: 133 [mA] 22#60# General Elektrical ¦ Faktor Daya (PF / Cos Phi): 0.84 [] 22#61# General Elektrical ¦ Daya Aktif (P): 75 [kW] 22#64# General Elektrical ¦ Frekuensi: 50 [Hz] 22#66# General Elektrical ¦ Kelas Insulasi (Insl. Class): F [] 24#121# Elektromotor ¦ Putaran (n): 985 [RPM] | 486
3661 | 8c5a8e3bb0e5f82a49da46974981a0bbc8a7b95c | Elektromotor Pompa Backwash No. 3 | A/23.08.06/01.05.04.400/2010 | E | IPAM Karang Pilang III | Aset Utama | Elektromotor | Elektromotor Horisontal Tegangan Rendah | 20#42# Umum ¦ Merk: Alstom [] 20#43# Umum ¦ Tipe / model/Tipe & Size: 105621090002 [] 20#136# Umum ¦ Suhu Lingkungan (Ambient Temp.): 50 [C] 20#47# Umum ¦ Tahun Pembuatan : 2010 [] 20#54# Umum ¦ Berat: 950 [kg] 21#65# General ¦ Indeks Proteksi (IP): 55 [] 21#84# General ¦ Tingkat Kinerja (Rating): S1 [] 21#85# General ¦ No. Rangka (Frame No.): D3155 [] 21#123# General ¦ Efisiensi: 0.935 [%] 21#124# General ¦ Bantalan (Bearing) DE: 6319 [] 21#125# General ¦ Bantalan (Bearing) NDE: 6316 [] 21#126# General ¦ Jenis Pelumas: MP-3 [] 22#58# General Elektrical ¦ Tegangan: 415 [V] 22#59# General Elektrical ¦ Arus: 133 [mA] 22#60# General Elektrical ¦ Faktor Daya (PF / Cos Phi): 0.84 [] 22#61# General Elektrical ¦ Daya Aktif (P): 75 [kW] 22#64# General Elektrical ¦ Frekuensi: 50 [Hz] 22#66# General Elektrical ¦ Kelas Insulasi (Insl. Class): F [] 24#121# Elektromotor ¦ Putaran (n): 985 [RPM] | 487
3662 | 2fe50a51a36b0d691c6b950509e75651efbd525b | Pompa Backwash No. 1 | A/23.08.06/01.07.01.401/2010 | M | IPAM Karang Pilang III | Aset Utama | Pompa | Pompa Sentrifugal Horisontal | 20#42# Umum ¦ Merk: WPIL Limited [] 20#43# Umum ¦ Tipe / model/Tipe & Size: 12LN17A [] 20#44# Umum ¦ Serial No.: HF-80073 [] 15#119# Pompa, dan Mekanikal ¦ Debit (Q): 1080 [m3/jam] 15#122# Pompa, dan Mekanikal ¦ Jangkauan (Head / H): 15 [m] | 488
3663 | 35579dddfd59eb206286184f757acb3d0714836b | Pompa Backwash No. 2 | A/23.08.06/01.07.01.402/2010 | M | IPAM Karang Pilang III | Aset Utama | Pompa | Pompa Sentrifugal Horisontal | 20#42# Umum ¦ Merk: WPIL Limited [] 20#43# Umum ¦ Tipe / model/Tipe & Size: 12LN17A [] 20#44# Umum ¦ Serial No.: HF-80073 [] 15#119# Pompa, dan Mekanikal ¦ Debit (Q): 1080 [m3/jam] 15#122# Pompa, dan Mekanikal ¦ Jangkauan (Head / H): 15 [m] | 489
3664 | 7aa79d5dc4f6714744a8cdcad66116cb0dde0458 | Pompa Backwash No. 3 | A/23.08.06/01.07.01.403/2010 | M | IPAM Karang Pilang III | Aset Utama | Pompa | Pompa Sentrifugal Horisontal | 20#42# Umum ¦ Merk: WPIL Limited [] 20#43# Umum ¦ Tipe / model/Tipe & Size: 12LN17A [] 20#44# Umum ¦ Serial No.: HF-80073 [] 15#119# Pompa, dan Mekanikal ¦ Debit (Q): 1080 [m3/jam] 15#122# Pompa, dan Mekanikal ¦ Jangkauan (Head / H): 15 [m] | 490
3665 | 2ed74355fde1ac44e433e63e89a8c4fb47f7d049 | Flow Meter Pompa Backwash | A/23.08.06/02.04.02.404/2010 | I | IPAM Karang Pilang III | Aset Elektrikal Pendukung | Flow Meter | Magnetic Flow Meter | 36#49# Panel ¦ Dimensi (Panjang): 30 [cm] 36#50# Panel ¦ Dimensi (Lebar): 20 [cm] 36#51# Panel ¦ Dimensi (Tinggi): 40 [cm] | 491
3666 | 297d5936f69a50c0e46f37bf8eacf37bd32bbaaf | Butterfly Valve Discharge Pompa Backwash No. 1 | A/23.08.06/03.01.01.405/2010 | M | IPAM Karang Pilang III | Aset Mekanikal Pendukung | Valve | Butterfly Valve | 37#42# Valve ¦ Merk: Richard [] 37#52# Valve ¦ Dimensi (Diameter): 300 [mm] 37#120# Valve ¦ Tekanan Nominal (P): 10 [bar] | 492
3667 | 719fa4806bb21bbcda8877bf2c75217235e317ca | Butterfly Valve Discharge Pompa Backwash No. 2 | A/23.08.06/03.01.01.406/2010 | M | IPAM Karang Pilang III | Aset Mekanikal Pendukung | Valve | Butterfly Valve | 37#42# Valve ¦ Merk: Richard [] 37#52# Valve ¦ Dimensi (Diameter): 300 [mm] 37#120# Valve ¦ Tekanan Nominal (P): 10 [bar] | 493
3668 | db779c181ee6d151831404c6e6959ca78d81476e | Butterfly Valve Discharge Pompa Backwash No. 3 | A/23.08.06/03.01.01.407/2010 | M | IPAM Karang Pilang III | Aset Mekanikal Pendukung | Valve | Butterfly Valve | 37#42# Valve ¦ Merk: Richard [] 37#52# Valve ¦ Dimensi (Diameter): 300 [mm] 37#120# Valve ¦ Tekanan Nominal (P): 10 [bar] | 494
3669 | f7663b52e9d992193f71cefb014d2025f92beb54 | Check Valve Discharge Pompa Backwash No. 1 | A/23.08.06/03.02.03.408/2010 | M | IPAM Karang Pilang III | Aset Mekanikal Pendukung | Check Valve | Dual Plate Check Valve | 37#42# Valve ¦ Merk: Richard [] 37#52# Valve ¦ Dimensi (Diameter): 300 [mm] 37#120# Valve ¦ Tekanan Nominal (P): 10 [bar] | 495
3670 | 892a611ffcddea05f71d4b3c3fabaf4761683032 | Check Valve Discharge Pompa Backwash No. 2 | A/23.08.06/03.02.03.409/2010 | M | IPAM Karang Pilang III | Aset Mekanikal Pendukung | Check Valve | Dual Plate Check Valve | 37#42# Valve ¦ Merk: Richard [] 37#52# Valve ¦ Dimensi (Diameter): 300 [mm] 37#120# Valve ¦ Tekanan Nominal (P): 10 [bar] | 496
3671 | 114e1e46d45fb8c09654a0b6946b431c3edd383c | Check Valve Discharge Pompa Backwash No. 3 | A/23.08.06/03.02.03.410/2010 | M | IPAM Karang Pilang III | Aset Mekanikal Pendukung | Check Valve | Dual Plate Check Valve | 37#42# Valve ¦ Merk: Richard [] 37#52# Valve ¦ Dimensi (Diameter): 300 [mm] 37#120# Valve ¦ Tekanan Nominal (P): 10 [bar] | 497
3672 | 2130f634b1155153c2ec13b71c6136c7d5c84141 | Air Valve Header Discharge Pompa Backwash | A/23.08.06/03.01.04.411/2010 | M | IPAM Karang Pilang III | Aset Mekanikal Pendukung | Valve | Air Valve | 37#42# Valve ¦ Merk: Kitz [] 37#52# Valve ¦ Dimensi (Diameter): 100 [mm] | 498
3673 | 90888bb9c8892a98183c4f69a878138c3bf1caaa | Elektromotor Pompa Injeksi Chlor No. 1 | A/23.08.07/02.12.01.412/2010 | E | IPAM Karang Pilang III | Aset Elektrikal Pendukung | Elektromotor | Elektromotor Vertikal Tegangan Rendah | 20#42# Umum ¦ Merk: Grundfos [] 20#44# Umum ¦ Serial No.: 85D174173109440033 [] 20#46# Umum ¦ Standart: IEC 60034 [] 20#54# Umum ¦ Berat: 43 [kg] 22#65# General Elektrical ¦ Indeks Proteksi (IP): 55 [] 24#124# Elektromotor ¦ Bantalan (Bearing) DE: 7308 BE.2 PCS [] 24#125# Elektromotor ¦ Bantalan (Bearing) NDE: 6206 2Z.C3 [] | 499
3674 | d4efa6b7ce25a44b11cca653aaa5e5cd8af508ac | Elektromotor Pompa Injeksi Chlor No. 2 | A/23.08.07/02.12.01.413/2010 | E | IPAM Karang Pilang III | Aset Elektrikal Pendukung | Elektromotor | Elektromotor Vertikal Tegangan Rendah | 20#42# Umum ¦ Merk: Grundfos [] 20#46# Umum ¦ Standart: IEC 60034 [] 20#54# Umum ¦ Berat: 43 [kg] 22#65# General Elektrical ¦ Indeks Proteksi (IP): 55 [] 24#124# Elektromotor ¦ Bantalan (Bearing) DE: 7308 BE.2 PCS [] 24#125# Elektromotor ¦ Bantalan (Bearing) NDE: 6206 2Z.C3 [] | 500
3675 | 24baa963cb3bb0a74cc8f1a328bf2ada4240ab95 | Pompa Injeksi Chlor No. 1 | A/23.08.07/03.10.02.414/2010 | M | IPAM Karang Pilang III | Aset Mekanikal Pendukung | Pompa | Pompa Sentrifugal Vertikal | 20#42# Umum ¦ Merk: Grundfos [] 20#43# Umum ¦ Tipe / model/Tipe & Size: CR20 - 05 A-E-A-E-HOOE [] 20#136# Umum ¦ Suhu Lingkungan (Ambient Temp.): 12 [C] 22#64# General Elektrical ¦ Frekuensi: 50 [Hz] 15#121# Pompa, dan Mekanikal ¦ Putaran (n): 2919 [RPM] 15#122# Pompa, dan Mekanikal ¦ Jangkauan (Head / H): 58 [m] 15#152# Pompa, dan Mekanikal ¦ Daya Input Rata Rata: 5,5 [KW] | 501
3676 | 8d0d4ba8bbba56f66691fa52eba3907064b9ca57 | Pompa Injeksi Chlor No. 2 | A/23.08.07/03.10.02.415/2010 | M | IPAM Karang Pilang III | Aset Mekanikal Pendukung | Pompa | Pompa Sentrifugal Vertikal | 20#42# Umum ¦ Merk: Grundfos [] 20#43# Umum ¦ Tipe / model/Tipe & Size: CR20 - 05 A-E-A-E-HOOE [] 20#136# Umum ¦ Suhu Lingkungan (Ambient Temp.): 12 [C] 22#64# General Elektrical ¦ Frekuensi: 50 [Hz] 15#121# Pompa, dan Mekanikal ¦ Putaran (n): 2919 [RPM] 15#122# Pompa, dan Mekanikal ¦ Jangkauan (Head / H): 58 [m] 15#152# Pompa, dan Mekanikal ¦ Daya Input Rata Rata: 5,5 [KW] | 502
3677 | 596a1f1555f20b64fe9fd07278a47b0d865fb8c1 | Transformator 1 | A/23.09.01/01.01.02.416/2010 | E | IPAM Karang Pilang III | Aset Utama | Transformator | Transformator Step Down | 3#67# Transformator ¦ Tegangan Primer: 20000 [V] 3#68# Transformator ¦ Tegangan Sekunder: 400 [V] 3#69# Transformator ¦ Arus Primer: 57.74 [A] 3#70# Transformator ¦ Arus Sekunder: 2886,75 [A] 3#71# Transformator ¦ BIL (tegangan tinggi): L1 125 AC 50/L!-AC 3 [V] 3#72# Transformator ¦ Impedansi: 0.07 [] 3#73# Transformator ¦ Symbol Grup Vektor: Dyn 5 [] 3#75# Transformator ¦ Volume oli: 1100 [l] 3#138# Transformator ¦ Temperatur Rise Oil / Winding: 60/65 [C] 20#42# Umum ¦ Merk: TRAFINDO [] 20#44# Umum ¦ Serial No.: '09335627 [] 20#47# Umum ¦ Tahun Pembuatan : 2010 [] 20#54# Umum ¦ Berat: 4240 [kg] 21#46# General ¦ Standart: IEC 60076 [] 21#74# General ¦ Tipe pendingin: ONAN [] 22#57# General Elektrical ¦ Fase: 3 [] 22#63# General Elektrical ¦ Daya Nyata (S): 2000 [kVA] 22#64# General Elektrical ¦ Frekuensi: 50 [Hz] 22#66# General Elektrical ¦ Kelas Insulasi (Insl. Class): A [] | 503
3678 | 107513a337e9f654ff229c9faa5c8f2b4ad47282 | Transformator 2 | A/23.09.01/01.01.02.417/2010 | E | IPAM Karang Pilang III | Aset Utama | Transformator | Transformator Step Down | 3#67# Transformator ¦ Tegangan Primer: 20000 [V] 3#68# Transformator ¦ Tegangan Sekunder: 400 [V] 3#69# Transformator ¦ Arus Primer: 57.74 [A] 3#70# Transformator ¦ Arus Sekunder: 2886,75 [A] 3#71# Transformator ¦ BIL (tegangan tinggi): L1 125 AC 50/L!-AC 3 [V] 3#72# Transformator ¦ Impedansi: 0.07 [] 3#73# Transformator ¦ Symbol Grup Vektor: Dyn 5 [] 3#74# Transformator ¦ Tipe pendingin: ONAN [] 3#75# Transformator ¦ Volume oli: 1100 [l] 3#138# Transformator ¦ Temperatur Rise Oil / Winding: 60/65 [C] 20#42# Umum ¦ Merk: TRAFINDO [] 20#43# Umum ¦ Tipe / model/Tipe & Size: 09-1266 [] 20#44# Umum ¦ Serial No.: '09335626 [] 20#46# Umum ¦ Standart: IEC 60076 [] 20#47# Umum ¦ Tahun Pembuatan : 2010 [] 20#54# Umum ¦ Berat: 4240 [kg] 22#57# General Elektrical ¦ Fase: 3 [] 22#63# General Elektrical ¦ Daya Nyata (S): 2000 [kVA] 22#64# General Elektrical ¦ Frekuensi: 50 [Hz] 22#66# General Elektrical ¦ Kelas Insulasi (Insl. Class): A [] | 504
3679 | eb3dd52329e0e3ecc20857668aa7157d22d30429 | Transformator 3 | A/23.09.01/01.01.02.418/2010 | E | IPAM Karang Pilang III | Aset Utama | Transformator | Transformator Step Down | 3#67# Transformator ¦ Tegangan Primer: 20000 [V] 3#68# Transformator ¦ Tegangan Sekunder: 400 [V] 3#69# Transformator ¦ Arus Primer: 28.87 [A] 3#70# Transformator ¦ Arus Sekunder: 1443.38 [A] 3#71# Transformator ¦ BIL (tegangan tinggi): L1 125 AC 50/L!-AC 3 [V] 3#72# Transformator ¦ Impedansi: 0.05 [] 3#73# Transformator ¦ Symbol Grup Vektor: Dyn 5 [] 3#74# Transformator ¦ Tipe pendingin: ONAN [] 3#75# Transformator ¦ Volume oli: 670 [l] 3#138# Transformator ¦ Temperatur Rise Oil / Winding: 60/65 [C] 20#42# Umum ¦ Merk: TRAFINDO [] 20#43# Umum ¦ Tipe / model/Tipe & Size: 09-1266 [] 20#44# Umum ¦ Serial No.: '09335624 [] 20#46# Umum ¦ Standart: IEC 60076 [] 20#47# Umum ¦ Tahun Pembuatan : 2010 [] 20#54# Umum ¦ Berat: 2620 [kg] 22#57# General Elektrical ¦ Fase: 3 [] 22#63# General Elektrical ¦ Daya Nyata (S): 1000 [kVA] 22#64# General Elektrical ¦ Frekuensi: 50 [Hz] 22#66# General Elektrical ¦ Kelas Insulasi (Insl. Class): A [] | 505
3680 | 5c487a95ba60fd7e539911cbd7a44017fceb6759 | Cubicle Incoming Rumah Pompa Distribusi | A/23.09.02/02.14.01.419/2010 | E | IPAM Karang Pilang III | Aset Elektrikal Pendukung | Cubicle Tegangan Menengah | Circuit Breaker | 20#42# Umum ¦ Merk: Schneider [] 20#43# Umum ¦ Tipe / model/Tipe & Size: DM1 - A [] 20#46# Umum ¦ Standart: IEC 62271 - 200 [] 22#64# General Elektrical ¦ Frekuensi: 50 / 60 [Hz] 25#87# Cubicle dan Sistem Proteksi ¦ Tegangan Nominal (Ur / Vr / Um): 24 [kV] 25#88# Cubicle dan Sistem Proteksi ¦ Tingkat Isolasi Tegangan-rms (Ud): 50 [kV] 25#89# Cubicle dan Sistem Proteksi ¦ Tingkat Isolasi Tegangan-Impulse (Up / Uw): 125 [kV] 25#91# Cubicle dan Sistem Proteksi ¦ Arus Beban Lebih (Ir): 630 [A] 25#92# Cubicle dan Sistem Proteksi ¦ Arus Hubung Singkat (Ik / Isd / Icw / Ith): 16 [kA] 25#93# Cubicle dan Sistem Proteksi ¦ Kapasitas Pemutusan (Ip / Ics / Ima): 40 [kA] 25#94# Cubicle dan Sistem Proteksi ¦ Durasi Saat Hubung Singkat (tk): 1 [s] 25#97# Cubicle dan Sistem Proteksi ¦ Kapasitas Gas: 0,210 [kg] 25#98# Cubicle dan Sistem Proteksi ¦ Tekanan Nominal Gas: 40 [kPa] | 506
3681 | 861965b03923c58faba2c8a54b56033df120cc9b | Cubicle Outgoing 1 Rumah Pompa Distribusi | A/23.09.02/02.14.01.420/2010 | E | IPAM Karang Pilang III | Aset Elektrikal Pendukung | Cubicle Tegangan Menengah | Circuit Breaker | 20#42# Umum ¦ Merk: Schneider [] 20#43# Umum ¦ Tipe / model/Tipe & Size: DM1 - A [] 20#46# Umum ¦ Standart: IEC 62271 - 200 [] 22#64# General Elektrical ¦ Frekuensi: 50 / 60 [Hz] 25#87# Cubicle dan Sistem Proteksi ¦ Tegangan Nominal (Ur / Vr / Um): 24 [kV] 25#88# Cubicle dan Sistem Proteksi ¦ Tingkat Isolasi Tegangan-rms (Ud): 50 [kV] 25#89# Cubicle dan Sistem Proteksi ¦ Tingkat Isolasi Tegangan-Impulse (Up / Uw): 125 [kV] 25#91# Cubicle dan Sistem Proteksi ¦ Arus Beban Lebih (Ir): 630 [A] 25#92# Cubicle dan Sistem Proteksi ¦ Arus Hubung Singkat (Ik / Isd / Icw / Ith): 16 [kA] 25#93# Cubicle dan Sistem Proteksi ¦ Kapasitas Pemutusan (Ip / Ics / Ima): 40 [kA] 25#94# Cubicle dan Sistem Proteksi ¦ Durasi Saat Hubung Singkat (tk): 1 [s] 25#97# Cubicle dan Sistem Proteksi ¦ Kapasitas Gas: 0,210 [kg] 25#98# Cubicle dan Sistem Proteksi ¦ Tekanan Nominal Gas: 40 [kPa] | 507
3682 | 1caa16628a6ff0957d761e6cb8c8152f920efcf7 | Cubicle Outgoing 2 Rumah Pompa Distribusi | A/23.09.02/02.14.01.421/2010 | E | IPAM Karang Pilang III | Aset Elektrikal Pendukung | Cubicle Tegangan Menengah | Circuit Breaker | 20#42# Umum ¦ Merk: Schneider [] 20#43# Umum ¦ Tipe / model/Tipe & Size: DM1 - A [] 20#46# Umum ¦ Standart: IEC 62271 - 200 [] 22#64# General Elektrical ¦ Frekuensi: 50 / 60 [Hz] 25#87# Cubicle dan Sistem Proteksi ¦ Tegangan Nominal (Ur / Vr / Um): 24 [kV] 25#88# Cubicle dan Sistem Proteksi ¦ Tingkat Isolasi Tegangan-rms (Ud): 50 [kV] 25#89# Cubicle dan Sistem Proteksi ¦ Tingkat Isolasi Tegangan-Impulse (Up / Uw): 125 [kV] 25#91# Cubicle dan Sistem Proteksi ¦ Arus Beban Lebih (Ir): 630 [A] 25#92# Cubicle dan Sistem Proteksi ¦ Arus Hubung Singkat (Ik / Isd / Icw / Ith): 16 [kA] 25#93# Cubicle dan Sistem Proteksi ¦ Kapasitas Pemutusan (Ip / Ics / Ima): 40 [kA] 25#94# Cubicle dan Sistem Proteksi ¦ Durasi Saat Hubung Singkat (tk): 1 [s] 25#97# Cubicle dan Sistem Proteksi ¦ Kapasitas Gas: 0,210 [kg] 25#98# Cubicle dan Sistem Proteksi ¦ Tekanan Nominal Gas: 40 [kPa] | 508
3683 | ac44008d59926a48c79b6a464ac2ff9adbc9fb74 | Cubicle Outgoing 3 Rumah Pompa Distribusi | A/23.09.02/02.14.01.422/2010 | E | IPAM Karang Pilang III | Aset Elektrikal Pendukung | Cubicle Tegangan Menengah | Circuit Breaker | 20#42# Umum ¦ Merk: Schneider [] 20#43# Umum ¦ Tipe / model/Tipe & Size: DM1 - A [] 20#46# Umum ¦ Standart: IEC 62271 - 200 [] 22#64# General Elektrical ¦ Frekuensi: 50 / 60 [Hz] 25#87# Cubicle dan Sistem Proteksi ¦ Tegangan Nominal (Ur / Vr / Um): 24 [kV] 25#88# Cubicle dan Sistem Proteksi ¦ Tingkat Isolasi Tegangan-rms (Ud): 50 [kV] 25#89# Cubicle dan Sistem Proteksi ¦ Tingkat Isolasi Tegangan-Impulse (Up / Uw): 125 [kV] 25#91# Cubicle dan Sistem Proteksi ¦ Arus Beban Lebih (Ir): 630 [A] 25#92# Cubicle dan Sistem Proteksi ¦ Arus Hubung Singkat (Ik / Isd / Icw / Ith): 16 [kA] 25#93# Cubicle dan Sistem Proteksi ¦ Kapasitas Pemutusan (Ip / Ics / Ima): 40 [kA] 25#94# Cubicle dan Sistem Proteksi ¦ Durasi Saat Hubung Singkat (tk): 1 [s] 25#97# Cubicle dan Sistem Proteksi ¦ Kapasitas Gas: 0,210 [kg] 25#98# Cubicle dan Sistem Proteksi ¦ Tekanan Nominal Gas: 40 [kPa] | 509
3684 | a273483e9a3c8ba59f499dfec230b69c7459492c | Cubicle Arrester Rumah Pompa Distribusi | A/23.09.02/02.14.06.423/2010 | E | IPAM Karang Pilang III | Aset Elektrikal Pendukung | Cubicle Tegangan Menengah | Arrester | 20#42# Umum ¦ Merk: Schneider [] 20#43# Umum ¦ Tipe / model/Tipe & Size: SM6 IM [] 22#64# General Elektrical ¦ Frekuensi: 50 / 60 [Hz] 25#87# Cubicle dan Sistem Proteksi ¦ Tegangan Nominal (Ur / Vr / Um): 24 [kV] 25#88# Cubicle dan Sistem Proteksi ¦ Tingkat Isolasi Tegangan-rms (Ud): 50 [kV] 25#89# Cubicle dan Sistem Proteksi ¦ Tingkat Isolasi Tegangan-Impulse (Up / Uw): 125 [kV] 25#91# Cubicle dan Sistem Proteksi ¦ Arus Beban Lebih (Ir): 630 [A] 25#92# Cubicle dan Sistem Proteksi ¦ Arus Hubung Singkat (Ik / Isd / Icw / Ith): 16 [kA] 25#93# Cubicle dan Sistem Proteksi ¦ Kapasitas Pemutusan (Ip / Ics / Ima): 40 [kA] 25#94# Cubicle dan Sistem Proteksi ¦ Durasi Saat Hubung Singkat (tk): 1 [s] 25#97# Cubicle dan Sistem Proteksi ¦ Kapasitas Gas: 0,210 [kg] 25#98# Cubicle dan Sistem Proteksi ¦ Tekanan Nominal Gas: 40 [kPa] | 510
3685 | 68f97d12d804501a0b92a619f198832ff11d7014 | Panel Incoming From Transformator 1 | A/23.09.02/02.11.01.424/2010 | E | IPAM Karang Pilang III | Aset Elektrikal Pendukung | Panel Tegangan Rendah | Panel MDP | 37#49# Valve ¦ Dimensi (Panjang): 70 [cm] 37#50# Valve ¦ Dimensi (Lebar): 100 [cm] 37#52# Valve ¦ Dimensi (Diameter): 212 [cm] | 511
3686 | 8ac07fbd1ff212159f2e77437e411d64fac768e8 | Panel Pompa Distribusi No. 1 | A/23.09.02/02.11.03.425/2010 | E | IPAM Karang Pilang III | Aset Elektrikal Pendukung | Panel Tegangan Rendah | Panel Beban | 36#49# Panel ¦ Dimensi (Panjang): 70 [cm] 36#50# Panel ¦ Dimensi (Lebar): 100 [cm] 36#51# Panel ¦ Dimensi (Tinggi): 212 [cm] | 512
3687 | ccdb0d3e456c5c0b7d260ad3332c12640e66c8de | Panel Pompa Distribusi No. 2 | A/23.09.02/02.11.03.426/2010 | E | IPAM Karang Pilang III | Aset Elektrikal Pendukung | Panel Tegangan Rendah | Panel Beban | 36#49# Panel ¦ Dimensi (Panjang): 70 [cm] 36#50# Panel ¦ Dimensi (Lebar): 100 [cm] 36#51# Panel ¦ Dimensi (Tinggi): 212 [cm] | 513
3688 | d4e835afc3627232ab2cc188a3ae2353e5b063cf | Panel Pompa Distribusi No. 3 | A/23.09.02/02.11.03.427/2010 | E | IPAM Karang Pilang III | Aset Elektrikal Pendukung | Panel Tegangan Rendah | Panel Beban | 36#49# Panel ¦ Dimensi (Panjang): 70 [cm] 36#50# Panel ¦ Dimensi (Lebar): 100 [cm] 36#51# Panel ¦ Dimensi (Tinggi): 212 [cm] | 514
3689 | e0b4ffb57b57cb3e3f68225ea4c4d238c9f78bef | Panel Coupler dan Starter Pompa Distribusi No. 4 dan 5 | A/23.09.02/02.11.03.428/2010 | E | IPAM Karang Pilang III | Aset Elektrikal Pendukung | Panel Tegangan Rendah | Panel Beban | 36#49# Panel ¦ Dimensi (Panjang): 80 [cm] 36#50# Panel ¦ Dimensi (Lebar): 100 [cm] 36#51# Panel ¦ Dimensi (Tinggi): 212 [cm] | 515
3690 | bffee8c54666b77dcb4a1c376636c5d8fc5aa4fa | Panel Incoming From Transformator 2 | A/23.09.02/02.11.01.429/2010 | E | IPAM Karang Pilang III | Aset Elektrikal Pendukung | Panel Tegangan Rendah | Panel MDP | 36#49# Panel ¦ Dimensi (Panjang): 70 [cm] 36#50# Panel ¦ Dimensi (Lebar): 100 [cm] 36#51# Panel ¦ Dimensi (Tinggi): 212 [cm] | 516
3691 | 71de4312632729abd2a809d4269bf865d2aa1651 | Panel Pompa Distribusi No. 6 dan 7 | A/23.09.02/02.11.03.430/2010 | E | IPAM Karang Pilang III | Aset Elektrikal Pendukung | Panel Tegangan Rendah | Panel Beban | 36#49# Panel ¦ Dimensi (Panjang): 70 [cm] 36#50# Panel ¦ Dimensi (Lebar): 100 [cm] 36#51# Panel ¦ Dimensi (Tinggi): 212 [cm] | 517
3692 | b46d02d1749aa9e6d4a5ca395a5981937999a49e | Panel Kapasitor Bank 600 kVAR | A/23.09.02/02.11.03.431/2010 | E | IPAM Karang Pilang III | Aset Elektrikal Pendukung | Panel Tegangan Rendah | Panel Beban | 36#49# Panel ¦ Dimensi (Panjang): 120 [cm] 36#50# Panel ¦ Dimensi (Lebar): 100 [cm] 36#51# Panel ¦ Dimensi (Tinggi): 212 [cm] | 518
3693 | 0ac354adc8df20f026ba6af9314adf7adf5281c5 | Panel LVDP-F (Rumah Pompa Distribusi) | A/23.09.02/02.11.02.432/2010 | E | IPAM Karang Pilang III | Aset Elektrikal Pendukung | Panel Tegangan Rendah | Panel SDP | 36#49# Panel ¦ Dimensi (Panjang): 203 [cm] 36#50# Panel ¦ Dimensi (Lebar): 70 [cm] 36#51# Panel ¦ Dimensi (Tinggi): 190 [cm] | 519
3694 | 842fc698becdcc51a62163f8cb28fb583f61a380 | Panel Kapasitor Bank 400 kVAR | A/23.09.02/02.11.03.433/2010 | E | IPAM Karang Pilang III | Aset Elektrikal Pendukung | Panel Tegangan Rendah | Panel Beban | 36#49# Panel ¦ Dimensi (Panjang): 120 [cm] 36#50# Panel ¦ Dimensi (Lebar): 70 [cm] 36#51# Panel ¦ Dimensi (Tinggi): 190 [cm] | 520
3695 | 4a971b15ba213d77cf8a8938e21504a4d33ef1a5 | Panel Pompa Air Bersih | A/23.09.02/02.11.03.434/2010 | E | IPAM Karang Pilang III | Aset Elektrikal Pendukung | Panel Tegangan Rendah | Panel Beban | 36#49# Panel ¦ Dimensi (Panjang): 30 [cm] 36#50# Panel ¦ Dimensi (Lebar): 20 [cm] 36#51# Panel ¦ Dimensi (Tinggi): 40 [cm] | 521
3696 | f955880217cda3a8e150fd03a27d8975a6bf734f | Panel Pompa Submersible Basement Rumah Pompa Distribusi | A/23.09.02/02.11.03.435/2010 | - | IPAM Karang Pilang III | Aset Elektrikal Pendukung | Panel Tegangan Rendah | Panel Beban | 36#49# Panel ¦ Dimensi (Panjang): 30 [cm] 36#50# Panel ¦ Dimensi (Lebar): 20 [cm] 36#51# Panel ¦ Dimensi (Tinggi): 40 [cm] | 522
3697 | aa7a75b001f722442c89a835519b387d14c3f5b3 | Panel Penerangan Rumah Pompa Distribusi | A/23.09.02/02.11.03.436/2010 | E | IPAM Karang Pilang III | Aset Elektrikal Pendukung | Panel Tegangan Rendah | Panel Beban | 36#49# Panel ¦ Dimensi (Panjang): 40 [cm] 36#50# Panel ¦ Dimensi (Lebar): 20 [cm] 36#51# Panel ¦ Dimensi (Tinggi): 60 [cm] | 523
3698 | f9c912fbe2dd8bf46393a6e7dbdc889e5ad25d9b | Panel Alarm Kebakaran Rumah Pompa Distribusi | A/23.09.02/02.11.03.437/2010 | E | IPAM Karang Pilang III | Aset Elektrikal Pendukung | Panel Tegangan Rendah | Panel Beban | 36#49# Panel ¦ Dimensi (Panjang): 22 [cm] 36#50# Panel ¦ Dimensi (Lebar): 15 [cm] 36#51# Panel ¦ Dimensi (Tinggi): 50 [cm] | 524
3699 | f5dcd77ea9bb6d7762b29d12cf29716fc2f4ecc8 | Elektromotor Pompa Distribusi No. 2 Head 40 m Arah Putat Gede | A/23.09.02/01.05.02.438/2010 | E | IPAM Karang Pilang III | Aset Utama | Elektromotor | Elektromotor Vertikal Tegangan Rendah | 20#42# Umum ¦ Merk: CMG Australia [] 20#43# Umum ¦ Tipe / model/Tipe & Size: PPA 355L110-6 [] 20#44# Umum ¦ Serial No.: 9G4C0401 [] 20#45# Umum ¦ No. Katalog (Cat. No. / Part No.): M36200001PPA/385 [] 20#46# Umum ¦ Standart: IEC 60034/AS1359 [] 20#136# Umum ¦ Suhu Lingkungan (Ambient Temp.): 40 [C] 20#54# Umum ¦ Berat: 1900 [kg] 21#123# General ¦ Efisiensi: 95.8 [%] 22#58# General Elektrical ¦ Tegangan: 380/660 [V] 22#59# General Elektrical ¦ Arus: 364.6/210.5 [A] 22#60# General Elektrical ¦ Faktor Daya (PF / Cos Phi): '0.87 [] 22#61# General Elektrical ¦ Daya Aktif (P): 200 [kW] 22#64# General Elektrical ¦ Frekuensi: 50 [Hz] 22#65# General Elektrical ¦ Indeks Proteksi (IP): 66 [] 24#84# Elektromotor ¦ Tingkat Kinerja (Rating): S1 [] 24#121# Elektromotor ¦ Putaran (n): 990 [RPM] 24#124# Elektromotor ¦ Bantalan (Bearing) DE: 6324/C3 [] 24#125# Elektromotor ¦ Bantalan (Bearing) NDE: QT324 [] | 525
3700 | 342cd9511025aa03af633d6fb94d1cdfee36be51 | Spare - Elektromotor Pompa Distribusi No. 1 | A/23.09.02/01.05.02.439/2010 | E | IPAM Karang Pilang III | Aset Utama | Elektromotor | Elektromotor Vertikal Tegangan Rendah | 20#42# Umum ¦ Merk: CMG Australia [] 20#43# Umum ¦ Tipe / model/Tipe & Size: PPA 355L110-6 [] 20#44# Umum ¦ Serial No.: 9G4C0402 [] 20#45# Umum ¦ No. Katalog (Cat. No. / Part No.): M36200001PPA/385 [] 20#46# Umum ¦ Standart: IEC 60034/AS1359 [] 20#136# Umum ¦ Suhu Lingkungan (Ambient Temp.): 40 [C] 20#54# Umum ¦ Berat: 1900 [kg] 21#123# General ¦ Efisiensi: 95.8 [%] 22#58# General Elektrical ¦ Tegangan: 380/660 [V] 22#59# General Elektrical ¦ Arus: 364.6/210.5 [A] 22#60# General Elektrical ¦ Faktor Daya (PF / Cos Phi): '0.87 [] 22#61# General Elektrical ¦ Daya Aktif (P): 200 [kW] 22#64# General Elektrical ¦ Frekuensi: 50 [Hz] 22#65# General Elektrical ¦ Indeks Proteksi (IP): 66 [] 24#84# Elektromotor ¦ Tingkat Kinerja (Rating): S1 [] 24#121# Elektromotor ¦ Putaran (n): 990 [RPM] 24#124# Elektromotor ¦ Bantalan (Bearing) DE: 6324/C3 [] 24#125# Elektromotor ¦ Bantalan (Bearing) NDE: QT324 [] | 526
3701 | 9df87d34bfd331788658b3c7edeed6451ab9888d | Elektromotor Pompa Distribusi No. 3 Head 40 m Arah Putat Gede | A/23.09.02/01.05.02.440/2010 | E | IPAM Karang Pilang III | Aset Utama | Elektromotor | Elektromotor Vertikal Tegangan Rendah | 20#42# Umum ¦ Merk: CMG Australia [] 20#43# Umum ¦ Tipe / model/Tipe & Size: PPA 355L110-6 [] 20#44# Umum ¦ Serial No.: 9G4C0403 [] 20#45# Umum ¦ No. Katalog (Cat. No. / Part No.): M36200001PPA/385 [] 20#46# Umum ¦ Standart: IEC 60034/AS1359 [] 20#136# Umum ¦ Suhu Lingkungan (Ambient Temp.): 40 [C] 20#54# Umum ¦ Berat: 1900 [kg] 21#123# General ¦ Efisiensi: 95.8 [%] 22#58# General Elektrical ¦ Tegangan: 380/660 [V] 22#59# General Elektrical ¦ Arus: 364.6/210.5 [A] 22#60# General Elektrical ¦ Faktor Daya (PF / Cos Phi): '0.87 [] 22#61# General Elektrical ¦ Daya Aktif (P): 200 [kW] 22#64# General Elektrical ¦ Frekuensi: 50 [Hz] 22#65# General Elektrical ¦ Indeks Proteksi (IP): 66 [] 24#84# Elektromotor ¦ Tingkat Kinerja (Rating): S1 [] 24#121# Elektromotor ¦ Putaran (n): 990 [RPM] 24#124# Elektromotor ¦ Bantalan (Bearing) DE: 6324/C3 [] 24#125# Elektromotor ¦ Bantalan (Bearing) NDE: QT324 [] | 527
3702 | 9e5c10b34f4310c2fa5b171d016bb456c3592e73 | Elektromotor Pompa Distribusi No. 4 Head 20 m Arah Wonocolo | A/23.09.02/01.05.02.441/2010 | E | IPAM Karang Pilang III | Aset Utama | Elektromotor | Elektromotor Vertikal Tegangan Rendah | 20#42# Umum ¦ Merk: CMG Australia [] 20#43# Umum ¦ Tipe / model/Tipe & Size: PPA 315M85-6 [] 20#44# Umum ¦ Serial No.: 9G4C0302 [] 20#45# Umum ¦ No. Katalog (Cat. No. / Part No.): M36110001PPA/385 [] 20#46# Umum ¦ Standart: IEC 60034/AS1359 [] 20#136# Umum ¦ Suhu Lingkungan (Ambient Temp.): 40 [C] 20#54# Umum ¦ Berat: 1000 [kg] 21#123# General ¦ Efisiensi: 95.1 [%] 22#58# General Elektrical ¦ Tegangan: 380/660 [V] 22#59# General Elektrical ¦ Arus: 202/116.6 [A] 22#60# General Elektrical ¦ Faktor Daya (PF / Cos Phi): '0.87 [] 22#61# General Elektrical ¦ Daya Aktif (P): 110 [kW] 22#64# General Elektrical ¦ Frekuensi: 50 [Hz] 22#65# General Elektrical ¦ Indeks Proteksi (IP): 66 [] 22#66# General Elektrical ¦ Kelas Insulasi (Insl. Class): H [] 24#84# Elektromotor ¦ Tingkat Kinerja (Rating): S1 [] 24#121# Elektromotor ¦ Putaran (n): 990 [RPM] 24#124# Elektromotor ¦ Bantalan (Bearing) DE: 6318/C3 [] 24#125# Elektromotor ¦ Bantalan (Bearing) NDE: OJ324/C3 [] | 528
3703 | 09f86fc5ce34f031ab3da1ca588a62015b6ed741 | Elektromotor Pompa Distribusi No. 5 Head 20 m Arah Wonocolo | A/23.09.02/01.05.02.442/2010 | E | IPAM Karang Pilang III | Aset Utama | Elektromotor | Elektromotor Vertikal Tegangan Rendah | 20#42# Umum ¦ Merk: CMG Australia [] 20#43# Umum ¦ Tipe / model/Tipe & Size: PPA 315M85-6 [] 20#44# Umum ¦ Serial No.: 9G4C0301 [] 20#45# Umum ¦ No. Katalog (Cat. No. / Part No.): M36110001PPA/385 [] 20#46# Umum ¦ Standart: IEC 60034/AS1359 [] 20#136# Umum ¦ Suhu Lingkungan (Ambient Temp.): 40 [C] 20#54# Umum ¦ Berat: 1000 [kg] 21#123# General ¦ Efisiensi: 95.1 [%] 22#58# General Elektrical ¦ Tegangan: 380/660 [V] 22#59# General Elektrical ¦ Arus: 202/116.6 [A] 22#60# General Elektrical ¦ Faktor Daya (PF / Cos Phi): '0.87 [] 22#61# General Elektrical ¦ Daya Aktif (P): 110 [kW] 22#64# General Elektrical ¦ Frekuensi: 50 [Hz] 22#65# General Elektrical ¦ Indeks Proteksi (IP): 66 [] 22#66# General Elektrical ¦ Kelas Insulasi (Insl. Class): H [] 24#84# Elektromotor ¦ Tingkat Kinerja (Rating): S1 [] 24#121# Elektromotor ¦ Putaran (n): 990 [RPM] 24#124# Elektromotor ¦ Bantalan (Bearing) DE: 6318/C3 [] 24#125# Elektromotor ¦ Bantalan (Bearing) NDE: OJ324/C3 [] | 529
3704 | 4b18cb47eb90d41d9a053cfd306b1f2f6c60972b | Elektromotor Pompa Distribusi No. 6 Head 20 m Arah Wonocolo | A/23.09.02/01.05.02.443/2010 | E | IPAM Karang Pilang III | Aset Utama | Elektromotor | Elektromotor Vertikal Tegangan Rendah | 20#42# Umum ¦ Merk: CMG Australia [] 20#43# Umum ¦ Tipe / model/Tipe & Size: PPA 315M85-6 [] 20#44# Umum ¦ Serial No.: 9G4C0303 [] 20#45# Umum ¦ No. Katalog (Cat. No. / Part No.): M36110001PPA/385 [] 20#46# Umum ¦ Standart: IEC 60034/AS1359 [] 20#136# Umum ¦ Suhu Lingkungan (Ambient Temp.): 40 [C] 20#54# Umum ¦ Berat: 1000 [kg] 21#123# General ¦ Efisiensi: 95.1 [%] 22#58# General Elektrical ¦ Tegangan: 380/660 [V] 22#59# General Elektrical ¦ Arus: 202/116.6 [A] 22#60# General Elektrical ¦ Faktor Daya (PF / Cos Phi): '0.87 [] 22#61# General Elektrical ¦ Daya Aktif (P): 110 [kW] 22#64# General Elektrical ¦ Frekuensi: 50 [Hz] 22#65# General Elektrical ¦ Indeks Proteksi (IP): 66 [] 22#66# General Elektrical ¦ Kelas Insulasi (Insl. Class): H [] 24#84# Elektromotor ¦ Tingkat Kinerja (Rating): S1 [] 24#121# Elektromotor ¦ Putaran (n): 990 [RPM] 24#124# Elektromotor ¦ Bantalan (Bearing) DE: 6318/C3 [] 24#125# Elektromotor ¦ Bantalan (Bearing) NDE: OJ324/C3 [] | 530
3705 | e621daca879c3ff718f9ff38db2efcdc83bf9862 | Elektromotor Pompa Distribusi No. 7 Head 20 m Arah Wonocolo | A/23.09.02/01.05.02.444/2010 | E | IPAM Karang Pilang III | Aset Utama | Elektromotor | Elektromotor Vertikal Tegangan Rendah | 20#42# Umum ¦ Merk: CMG Australia [] 20#43# Umum ¦ Tipe / model/Tipe & Size: PPA 315M85-6 [] 20#44# Umum ¦ Serial No.: 9G4C0304 [] 20#45# Umum ¦ No. Katalog (Cat. No. / Part No.): M36110001PPA/385 [] 20#46# Umum ¦ Standart: IEC 60034/AS1359 [] 20#136# Umum ¦ Suhu Lingkungan (Ambient Temp.): 40 [C] 20#54# Umum ¦ Berat: 1000 [kg] 21#123# General ¦ Efisiensi: 95.1 [%] 22#58# General Elektrical ¦ Tegangan: 380/660 [V] 22#59# General Elektrical ¦ Arus: 202/116.6 [A] 22#60# General Elektrical ¦ Faktor Daya (PF / Cos Phi): '0.87 [] 22#61# General Elektrical ¦ Daya Aktif (P): 110 [kW] 22#64# General Elektrical ¦ Frekuensi: 50 [Hz] 22#65# General Elektrical ¦ Indeks Proteksi (IP): 66 [] 22#66# General Elektrical ¦ Kelas Insulasi (Insl. Class): H [] 24#84# Elektromotor ¦ Tingkat Kinerja (Rating): S1 [] 24#121# Elektromotor ¦ Putaran (n): 990 [RPM] 24#124# Elektromotor ¦ Bantalan (Bearing) DE: 6318/C3 [] 24#125# Elektromotor ¦ Bantalan (Bearing) NDE: 6318/C3 [] | 531
3706 | 3d47ae9302d37e39c6b6aaaa2b2fd4543f860bd1 | Double Girder Overhead Crane Rumah Pompa Distribusi | A/23.09.02/03.06.01.445/2010 | M | IPAM Karang Pilang III | Aset Mekanikal Pendukung | Overhead Crane | Double Girder Overhead Crane | 20#42# Umum ¦ Merk: Morris [] 21#139# General ¦ Kapasitas Beban: 5 [ton] | 532
3707 | a15264bdeb062b6e9e447268d5647eed4cdb9dc6 | Pompa Distribusi No. 1 Head 40 m Arah Putat Gede | A/23.09.03/01.07.02.446/2010 | M | IPAM Karang Pilang III | Aset Utama | Pompa | Pompa Sentrifugal Vertikal | 20#42# Umum ¦ Merk: TORISHIMA PUMP MFG.CO.LTD [] 20#43# Umum ¦ Tipe / model/Tipe & Size: CDMV 450x350 HN [] 20#44# Umum ¦ Serial No.: T0970087 [] 20#47# Umum ¦ Tahun Pembuatan : 2009 [] 15#119# Pompa, dan Mekanikal ¦ Debit (Q): 400 [l/dt] 15#121# Pompa, dan Mekanikal ¦ Putaran (n): 980 [RPM] 15#122# Pompa, dan Mekanikal ¦ Jangkauan (Head / H): 40 [m] 15#124# Pompa, dan Mekanikal ¦ Bantalan (Bearing) DE: 6318 C3-1 [] | 533
3708 | 130b31e77fb45c0e301765cb22fcbb3b8fc568c1 | Pompa Distribusi No. 2 Head 40 m Arah Putat Gede | A/23.09.03/01.07.02.447/2010 | M | IPAM Karang Pilang III | Aset Utama | Pompa | Pompa Sentrifugal Vertikal | 20#42# Umum ¦ Merk: TORISHIMA PUMP MFG.CO.LTD [] 20#43# Umum ¦ Tipe / model/Tipe & Size: CDMV 450x350 HN [] 20#47# Umum ¦ Tahun Pembuatan : 2009 [] 15#119# Pompa, dan Mekanikal ¦ Debit (Q): 400 [l/dt] 15#121# Pompa, dan Mekanikal ¦ Putaran (n): 980 [RPM] 15#122# Pompa, dan Mekanikal ¦ Jangkauan (Head / H): 40 [m] 15#124# Pompa, dan Mekanikal ¦ Bantalan (Bearing) DE: 6318 C3-1 [] | 534
3709 | b58d3c7eb50e04e2e7579121e6f589096b6b0727 | Pompa Distribusi No. 3 Head 40 m Arah Putat Gede | A/23.09.03/01.07.02.448/2010 | M | IPAM Karang Pilang III | Aset Utama | Pompa | Pompa Sentrifugal Vertikal | 20#42# Umum ¦ Merk: TORISHIMA PUMP MFG.CO.LTD [] 20#43# Umum ¦ Tipe / model/Tipe & Size: CDMV 450x350 HN [] 20#48# Umum ¦ Tahun Pemasangan: 2009 [] 15#119# Pompa, dan Mekanikal ¦ Debit (Q): 400 [l/dt] 15#121# Pompa, dan Mekanikal ¦ Putaran (n): 980 [RPM] 15#122# Pompa, dan Mekanikal ¦ Jangkauan (Head / H): 40 [m] 15#124# Pompa, dan Mekanikal ¦ Bantalan (Bearing) DE: 6318 C3-1 [] | 535
3710 | d2e2afc37704f21f9cfd70bd213cceecc78de3f2 | Pompa Distribusi No. 4 Head 20 m Arah Wonocolo | A/23.09.03/01.07.02.449/2010 | M | IPAM Karang Pilang III | Aset Utama | Pompa | Pompa Sentrifugal Vertikal | 20#42# Umum ¦ Merk: TORISHIMA PUMP MFG.CO.LTD [] 20#43# Umum ¦ Tipe / model/Tipe & Size: CDMV 450x350 HN [] 20#47# Umum ¦ Tahun Pembuatan : 2009 [] 15#119# Pompa, dan Mekanikal ¦ Debit (Q): 400 [l/dt] 15#121# Pompa, dan Mekanikal ¦ Putaran (n): 980 [RPM] 15#122# Pompa, dan Mekanikal ¦ Jangkauan (Head / H): 20 [m] 15#124# Pompa, dan Mekanikal ¦ Bantalan (Bearing) DE: 6315 C3-1 [] | 536
3711 | 23449f48c3dc47d6bb64ef227593dbfd42c2379f | Pompa Distribusi No. 5 Head 20 m Arah Wonocolo | A/23.09.03/01.07.02.450/2010 | M | IPAM Karang Pilang III | Aset Utama | Pompa | Pompa Sentrifugal Vertikal | 20#42# Umum ¦ Merk: TORISHIMA PUMP MFG.CO.LTD [] 20#43# Umum ¦ Tipe / model/Tipe & Size: CDMV 450x350 HN [] 20#47# Umum ¦ Tahun Pembuatan : 2009 [] 15#119# Pompa, dan Mekanikal ¦ Debit (Q): 400 [l/dt] 15#121# Pompa, dan Mekanikal ¦ Putaran (n): 980 [RPM] 15#122# Pompa, dan Mekanikal ¦ Jangkauan (Head / H): 20 [m] 15#124# Pompa, dan Mekanikal ¦ Bantalan (Bearing) DE: 6315 C3-1 [] | 537
3712 | edb8d9d1d6d159d402a8f992f7ef64feea59ff1d | Pompa Distribusi No. 6 Head 20 m Arah Wonocolo | A/23.09.03/01.07.02.451/2010 | M | IPAM Karang Pilang III | Aset Utama | Pompa | Pompa Sentrifugal Vertikal | 20#42# Umum ¦ Merk: TORISHIMA PUMP MFG.CO.LTD [] 20#43# Umum ¦ Tipe / model/Tipe & Size: CDMV 450x350 HN [] 20#47# Umum ¦ Tahun Pembuatan : 2009 [] 15#119# Pompa, dan Mekanikal ¦ Debit (Q): 400 [l/dt] 15#121# Pompa, dan Mekanikal ¦ Putaran (n): 980 [RPM] 15#122# Pompa, dan Mekanikal ¦ Jangkauan (Head / H): 20 [m] 15#124# Pompa, dan Mekanikal ¦ Bantalan (Bearing) DE: 6315 C3-1 [] | 538
3713 | 4af261cfea025d03a6110fb4a1b6cc0187776d91 | Pompa Distribusi No. 7 Head 20 m Arah Wonocolo | A/23.09.03/01.07.02.452/2010 | M | IPAM Karang Pilang III | Aset Utama | Pompa | Pompa Sentrifugal Vertikal | 20#42# Umum ¦ Merk: TORISHIMA PUMP MFG.CO.LTD [] 20#43# Umum ¦ Tipe / model/Tipe & Size: CDMV 450x350 HN [] 20#47# Umum ¦ Tahun Pembuatan : 2009 [] 15#119# Pompa, dan Mekanikal ¦ Debit (Q): 400 [l/dt] 15#121# Pompa, dan Mekanikal ¦ Putaran (n): 980 [RPM] 15#122# Pompa, dan Mekanikal ¦ Jangkauan (Head / H): 20 [m] 15#124# Pompa, dan Mekanikal ¦ Bantalan (Bearing) DE: 6315 C3-1 [] | 539
3714 | c21e25a180031fa72bfed3103cd316e5fa430157 | Pompa Air Bersih | A/23.09.03/03.10.01.453/2010 | M | IPAM Karang Pilang III | Aset Mekanikal Pendukung | Pompa | Pompa Sentrifugal Horisontal | 20#42# Umum ¦ Merk: Torishima Pump [] 20#43# Umum ¦ Tipe / model/Tipe & Size: ETA - W50 x 40 - 315.1 [] 20#44# Umum ¦ Serial No.: FS1017084 [] 20#47# Umum ¦ Tahun Pembuatan : 2010 [] 15#119# Pompa, dan Mekanikal ¦ Debit (Q): 18 [m3/jam] 15#121# Pompa, dan Mekanikal ¦ Putaran (n): 1450 [RPM] 15#122# Pompa, dan Mekanikal ¦ Jangkauan (Head / H): 80 [m] 15#124# Pompa, dan Mekanikal ¦ Bantalan (Bearing) DE: 6303 DDU C3 [] 15#125# Pompa, dan Mekanikal ¦ Bantalan (Bearing) NDE: 6307 DDU C3 [] | 540
3715 | 59c57646a5a7899d6375a7e13d9b74981022cb98 | Elektromotor Pompa Bersih | A/23.09.03/02.12.02.454/2010 | E | IPAM Karang Pilang III | Aset Elektrikal Pendukung | Elektromotor | Elektromotor Horisontal Tegangan Rendah | 20#42# Umum ¦ Merk: Mez [] 20#54# Umum ¦ Berat: 61 [kg] 21#123# General ¦ Efisiensi: 86 [%] 22#58# General Elektrical ¦ Tegangan: 380 / 660 [V] 22#59# General Elektrical ¦ Arus: 11,8 / 6,8 [A] 22#60# General Elektrical ¦ Faktor Daya (PF / Cos Phi): 0,82 [] 22#61# General Elektrical ¦ Daya Aktif (P): 5,5 [kW] 22#65# General Elektrical ¦ Indeks Proteksi (IP): 55 [] 22#66# General Elektrical ¦ Kelas Insulasi (Insl. Class): F [] 24#121# Elektromotor ¦ Putaran (n): 1440 [RPM] 24#124# Elektromotor ¦ Bantalan (Bearing) DE: 6208-2RZ C3 [] 24#125# Elektromotor ¦ Bantalan (Bearing) NDE: 6208-2RZ C3 [] | 541
3716 | c76b7809821fc10be9d15ee4daa3f4322aefff8d | Pompa Submersible Basement Rumah Pompa Distribusi | A/23.09.03/03.10.06.455/2010 | - | IPAM Karang Pilang III | Aset Mekanikal Pendukung | Pompa | Pompa Submersible |  | 542
3717 | ef0ca17bcf409c6b0baa3505e05024f30216c84d | Actuator Butterfly Valve Discharge Pompa Distribusi No. 1 | A/23.09.03/02.01.02.456/2010 | E | IPAM Karang Pilang III | Aset Elektrikal Pendukung | Electric Actuator | Rotary Actuator | 20#42# Umum ¦ Merk: Jimai Automation [] 20#43# Umum ¦ Tipe / model/Tipe & Size: DZW20 [] 20#44# Umum ¦ Serial No.: 091211002 [] 20#47# Umum ¦ Tahun Pembuatan : 2009 [] 22#58# General Elektrical ¦ Tegangan: 380 [V] 22#59# General Elektrical ¦ Arus: 2,4 [A] 22#61# General Elektrical ¦ Daya Aktif (P): 0,55 [kW] 22#65# General Elektrical ¦ Indeks Proteksi (IP): 55 [] 34#135# Gearbox ¦ Torsi: 200 [Nm] | 543
3718 | 55cddfdfb082ce8c6b0be422792d4daaf4e37ea9 | Actuator Butterfly Valve Discharge Pompa Distribusi No. 2 | A/23.09.03/02.01.02.457/2010 | E | IPAM Karang Pilang III | Aset Elektrikal Pendukung | Electric Actuator | Rotary Actuator | 20#42# Umum ¦ Merk: Jimai Automation [] 20#43# Umum ¦ Tipe / model/Tipe & Size: DZW20 [] 20#44# Umum ¦ Serial No.: 091211001 [] 20#47# Umum ¦ Tahun Pembuatan : 2009 [] 22#58# General Elektrical ¦ Tegangan: 380 [V] 22#59# General Elektrical ¦ Arus: 2,4 [A] 22#61# General Elektrical ¦ Daya Aktif (P): 0,55 [kW] 22#65# General Elektrical ¦ Indeks Proteksi (IP): 55 [] 34#135# Gearbox ¦ Torsi: 200 [Nm] | 544
3719 | 35d9675d173d793a6645bc34ad9e1216691038d4 | Actuator Butterfly Valve Discharge Pompa Distribusi No. 3 | A/23.09.03/02.01.02.458/2010 | E | IPAM Karang Pilang III | Aset Elektrikal Pendukung | Electric Actuator | Rotary Actuator | 20#42# Umum ¦ Merk: Jimai Automation [] 20#43# Umum ¦ Tipe / model/Tipe & Size: DZW20 [] 20#44# Umum ¦ Serial No.: 091211003 [] 20#47# Umum ¦ Tahun Pembuatan : 2009 [] 22#58# General Elektrical ¦ Tegangan: 380 [V] 22#59# General Elektrical ¦ Arus: 2,4 [A] 22#61# General Elektrical ¦ Daya Aktif (P): 0,55 [kW] 22#65# General Elektrical ¦ Indeks Proteksi (IP): 55 [] 34#135# Gearbox ¦ Torsi: 200 [Nm] | 545
3720 | 169b3743cfcc19038d1b205f2337dcb24c1dab77 | Actuator Butterfly Valve Discharge Pompa Distribusi No. 4 | A/23.09.03/02.01.02.459/2010 | E | IPAM Karang Pilang III | Aset Elektrikal Pendukung | Electric Actuator | Rotary Actuator | 20#42# Umum ¦ Merk: Jimai Automation [] 20#43# Umum ¦ Tipe / model/Tipe & Size: DZW20 [] 20#44# Umum ¦ Serial No.: 091211004 [] 20#47# Umum ¦ Tahun Pembuatan : 2009 [] 22#58# General Elektrical ¦ Tegangan: 380 [V] 22#59# General Elektrical ¦ Arus: 2,4 [A] 22#61# General Elektrical ¦ Daya Aktif (P): 0,55 [kW] 22#65# General Elektrical ¦ Indeks Proteksi (IP): 55 [] 34#135# Gearbox ¦ Torsi: 200 [Nm] | 546
3721 | 277e7b9446c0db1ff38fad24f183ee971b809c61 | Actuator Butterfly Valve Discharge Pompa Distribusi No. 5 | A/23.09.03/02.01.02.460/2010 | E | IPAM Karang Pilang III | Aset Elektrikal Pendukung | Electric Actuator | Rotary Actuator | 20#42# Umum ¦ Merk: Jimai Automation [] 20#43# Umum ¦ Tipe / model/Tipe & Size: DZW20 [] 20#44# Umum ¦ Serial No.: 091211006 [] 20#47# Umum ¦ Tahun Pembuatan : 2009 [] 22#58# General Elektrical ¦ Tegangan: 380 [V] 22#59# General Elektrical ¦ Arus: 2,4 [A] 22#61# General Elektrical ¦ Daya Aktif (P): 0,55 [kW] 22#65# General Elektrical ¦ Indeks Proteksi (IP): 55 [] 34#135# Gearbox ¦ Torsi: 200 [Nm] | 547
3722 | acd8ee2e98287fa1bcc00c5cab91b801e861c8ba | Actuator Butterfly Valve Discharge Pompa Distribusi No. 6 | A/23.09.03/02.01.02.461/2010 | E | IPAM Karang Pilang III | Aset Elektrikal Pendukung | Electric Actuator | Rotary Actuator | 20#42# Umum ¦ Merk: Jimai Automation [] 20#43# Umum ¦ Tipe / model/Tipe & Size: DZW20 [] 20#44# Umum ¦ Serial No.: 091211007 [] 20#47# Umum ¦ Tahun Pembuatan : 2009 [] 22#58# General Elektrical ¦ Tegangan: 380 [V] 22#59# General Elektrical ¦ Arus: 2,4 [A] 22#61# General Elektrical ¦ Daya Aktif (P): 0,55 [kW] 22#65# General Elektrical ¦ Indeks Proteksi (IP): 55 [] 34#135# Gearbox ¦ Torsi: 200 [Nm] | 548
3723 | d523dcfe132e86b963ae5c50fe9ea085216f82aa | Actuator Butterfly Valve Discharge Pompa Distribusi No. 7 | A/23.09.03/02.01.02.462/2010 | E | IPAM Karang Pilang III | Aset Elektrikal Pendukung | Electric Actuator | Rotary Actuator | 20#42# Umum ¦ Merk: Jimai Automation [] 20#43# Umum ¦ Tipe / model/Tipe & Size: DZW20 [] 20#44# Umum ¦ Serial No.: 091211005 [] 20#47# Umum ¦ Tahun Pembuatan : 2009 [] 22#58# General Elektrical ¦ Tegangan: 380 [V] 22#59# General Elektrical ¦ Arus: 2,4 [A] 22#61# General Elektrical ¦ Daya Aktif (P): 0,55 [kW] 22#65# General Elektrical ¦ Indeks Proteksi (IP): 55 [] 34#135# Gearbox ¦ Torsi: 200 [Nm] | 549
3724 | 9efa963338a7639111e904de01c30c8d02b5362f | Butterfly Valve Header Suction Barat Pompa Distribusi | A/23.09.03/03.01.01.463/2010 | M | IPAM Karang Pilang III | Aset Mekanikal Pendukung | Valve | Butterfly Valve | 37#42# Valve ¦ Merk: Richards [] 37#52# Valve ¦ Dimensi (Diameter): 1000 [mm] 37#120# Valve ¦ Tekanan Nominal (P): 10 [bar] | 550
3725 | 565d27bfae6af4217746b8d6c43e41499d02667b | Butterfly Valve Header Suction Timur Pompa Distribusi | A/23.09.03/03.01.01.464/2010 | M | IPAM Karang Pilang III | Aset Mekanikal Pendukung | Valve | Butterfly Valve | 37#42# Valve ¦ Merk: Richards [] 37#52# Valve ¦ Dimensi (Diameter): 1000 [mm] 37#120# Valve ¦ Tekanan Nominal (P): 10 [bar] | 551
3726 | 368fb094446874a7deb912acd587537d61aa559b | Butterfly Valve Suction Pompa Distribusi No. 1 | A/23.09.03/03.01.01.465/2010 | M | IPAM Karang Pilang III | Aset Mekanikal Pendukung | Valve | Butterfly Valve | 37#42# Valve ¦ Merk: Richards [] 37#52# Valve ¦ Dimensi (Diameter): 500 [mm] | 552
3727 | d45fc7a81f2c65e6df87907118ca7a2eff06e655 | Butterfly Valve Suction Pompa Distribusi No. 2 | A/23.09.03/03.01.01.466/2010 | M | IPAM Karang Pilang III | Aset Mekanikal Pendukung | Valve | Butterfly Valve | 37#42# Valve ¦ Merk: Richards [] 37#52# Valve ¦ Dimensi (Diameter): 500 [mm] | 553
3728 | 672ed87c4ff4a354560eb55ee6a6b814639aadef | Butterfly Valve Suction Pompa Distribusi No. 3 | A/23.09.03/03.01.01.467/2010 | M | IPAM Karang Pilang III | Aset Mekanikal Pendukung | Valve | Butterfly Valve | 37#42# Valve ¦ Merk: Richards [] 37#52# Valve ¦ Dimensi (Diameter): 500 [mm] | 554
3729 | 71c067caa058ddda8e45b4098b3d0a27bdfbf1a3 | Butterfly Valve Suction Pompa Distribusi No. 4 | A/23.09.03/03.01.01.468/2010 | M | IPAM Karang Pilang III | Aset Mekanikal Pendukung | Valve | Butterfly Valve | 37#42# Valve ¦ Merk: Richards [] 37#52# Valve ¦ Dimensi (Diameter): 500 [mm] | 555
3730 | fe8049d54e897118e7d3812538d6fbfa63127948 | Butterfly Valve Suction Pompa Distribusi No. 5 | A/23.09.03/03.01.01.469/2010 | M | IPAM Karang Pilang III | Aset Mekanikal Pendukung | Valve | Butterfly Valve | 37#42# Valve ¦ Merk: Richards [] 37#52# Valve ¦ Dimensi (Diameter): 500 [mm] | 556
3731 | e598dc39bf683087f726f168798ee27c7cd13668 | Butterfly Valve Suction Pompa Distribusi No. 6 | A/23.09.03/03.01.01.470/2010 | M | IPAM Karang Pilang III | Aset Mekanikal Pendukung | Valve | Butterfly Valve | 37#42# Valve ¦ Merk: Richards [] 37#52# Valve ¦ Dimensi (Diameter): 500 [mm] | 557
3732 | 968c97346e7c7c2fd494e3fc512a15f1b5086ce6 | Butterfly Valve Suction Pompa Distribusi No. 7 | A/23.09.03/03.01.01.471/2010 | M | IPAM Karang Pilang III | Aset Mekanikal Pendukung | Valve | Butterfly Valve | 37#42# Valve ¦ Merk: Richards [] 37#52# Valve ¦ Dimensi (Diameter): 500 [mm] | 558
3733 | 946a01595dbe916ba25f1f2e38c2e3fb7286128a | Check Valve Discharge Pompa Distribusi No. 1 | A/23.09.03/03.02.04.472/2010 | M | IPAM Karang Pilang III | Aset Mekanikal Pendukung | Check Valve | Tilting Check Valve | 37#42# Valve ¦ Merk: Richards [] 37#52# Valve ¦ Dimensi (Diameter): 400 [mm] 37#120# Valve ¦ Tekanan Nominal (P): 10 [bar] | 559
3734 | 43bcdd63682a8677ad856d543c2b4711af55d57f | Check Valve Discharge Pompa Distribusi No. 2 | A/23.09.03/03.02.04.473/2010 | M | IPAM Karang Pilang III | Aset Mekanikal Pendukung | Check Valve | Tilting Check Valve | 37#42# Valve ¦ Merk: Richards [] 37#52# Valve ¦ Dimensi (Diameter): 400 [mm] 37#120# Valve ¦ Tekanan Nominal (P): 10 [bar] | 560
3735 | fa83a47fdcb10f5ef1dffb5d152e7cda99769aa6 | Check Valve Discharge Pompa Distribusi No. 3 | A/23.09.03/03.02.04.474/2010 | M | IPAM Karang Pilang III | Aset Mekanikal Pendukung | Check Valve | Tilting Check Valve | 37#42# Valve ¦ Merk: Richards [] 37#52# Valve ¦ Dimensi (Diameter): 400 [mm] 37#120# Valve ¦ Tekanan Nominal (P): 10 [bar] | 561
3736 | d407c673d8b16fdfeaa93ae49faeeb528e0b39e8 | Check Valve Discharge Pompa Distribusi No. 4 | A/23.09.03/03.02.04.475/2010 | M | IPAM Karang Pilang III | Aset Mekanikal Pendukung | Check Valve | Tilting Check Valve | 37#42# Valve ¦ Merk: Richards [] 37#52# Valve ¦ Dimensi (Diameter): 500 [mm] 37#120# Valve ¦ Tekanan Nominal (P): 10 [bar] | 562
3737 | 849456c102b6610a4febf1dfb6a2b8a42ea7835d | Check Valve Discharge Pompa Distribusi No. 5 | A/23.09.03/03.02.04.476/2010 | M | IPAM Karang Pilang III | Aset Mekanikal Pendukung | Check Valve | Tilting Check Valve | 37#42# Valve ¦ Merk: Richards [] 37#52# Valve ¦ Dimensi (Diameter): 500 [mm] 37#120# Valve ¦ Tekanan Nominal (P): 10 [bar] | 563
3738 | 2e636263e7a4a658fb0213fb3e20563fd2cfc2bd | Check Valve Discharge Pompa Distribusi No. 6 | A/23.09.03/03.02.04.477/2010 | M | IPAM Karang Pilang III | Aset Mekanikal Pendukung | Check Valve | Tilting Check Valve | 37#42# Valve ¦ Merk: Richards [] 37#52# Valve ¦ Dimensi (Diameter): 500 [mm] 37#120# Valve ¦ Tekanan Nominal (P): 10 [bar] | 564
3739 | d43adf9ecb1e9243cef67ea6e61cc95165f79ef5 | Check Valve Discharge Pompa Distribusi No. 7 | A/23.09.03/03.02.04.478/2010 | M | IPAM Karang Pilang III | Aset Mekanikal Pendukung | Check Valve | Tilting Check Valve | 37#42# Valve ¦ Merk: Richards [] 37#52# Valve ¦ Dimensi (Diameter): 500 [mm] 37#120# Valve ¦ Tekanan Nominal (P): 10 [bar] | 565
3740 | 6549a54624a40797c14518a5d859702115903b07 | Butterfly Valve Discharge Pompa Distribusi No. 1 | A/23.09.03/03.01.01.479/2010 | M | IPAM Karang Pilang III | Aset Mekanikal Pendukung | Valve | Butterfly Valve | 37#42# Valve ¦ Merk: Richards [] 37#52# Valve ¦ Dimensi (Diameter): 400 [mm] | 566
3741 | 5c73e29509b0f1a7e7393131127745ae65c25a54 | Butterfly Valve Discharge Pompa Distribusi No. 2 | A/23.09.03/03.01.01.480/2010 | M | IPAM Karang Pilang III | Aset Mekanikal Pendukung | Valve | Butterfly Valve | 37#42# Valve ¦ Merk: Richards [] 37#52# Valve ¦ Dimensi (Diameter): 400 [mm] | 567
3742 | c234aa0c29254c83c35bda75dcee66489748c5c0 | Butterfly Valve Discharge Pompa Distribusi No. 3 | A/23.09.03/03.01.01.481/2010 | M | IPAM Karang Pilang III | Aset Mekanikal Pendukung | Valve | Butterfly Valve | 37#42# Valve ¦ Merk: Richards [] 37#52# Valve ¦ Dimensi (Diameter): 400 [mm] | 568
3743 | 2b644d3a63ae6d061ece5bfb0ada574baa2695a6 | Butterfly Valve Discharge Pompa Distribusi No. 4 | A/23.09.03/03.01.01.482/2010 | M | IPAM Karang Pilang III | Aset Mekanikal Pendukung | Valve | Butterfly Valve | 37#42# Valve ¦ Merk: Richards [] 37#52# Valve ¦ Dimensi (Diameter): 500 [mm] | 569
3744 | 8cee35b0215edecc9e88cb9d10f94ea3a4e187f9 | Butterfly Valve Discharge Pompa Distribusi No. 5 | A/23.09.03/03.01.01.483/2010 | M | IPAM Karang Pilang III | Aset Mekanikal Pendukung | Valve | Butterfly Valve | 37#42# Valve ¦ Merk: Richards [] 37#52# Valve ¦ Dimensi (Diameter): 500 [mm] | 570
3745 | 6f5db25bb58148e050b52daa9452a6f24177321c | Butterfly Valve Discharge Pompa Distribusi No. 6 | A/23.09.03/03.01.01.484/2010 | M | IPAM Karang Pilang III | Aset Mekanikal Pendukung | Valve | Butterfly Valve | 37#42# Valve ¦ Merk: Richards [] 37#52# Valve ¦ Dimensi (Diameter): 500 [mm] | 571
3746 | 02855c978bad3e75d84b53e45861caf40da9c83f | Butterfly Valve Discharge Pompa Distribusi No. 7 | A/23.09.03/03.01.01.485/2010 | M | IPAM Karang Pilang III | Aset Mekanikal Pendukung | Valve | Butterfly Valve | 37#42# Valve ¦ Merk: Richards [] 37#52# Valve ¦ Dimensi (Diameter): 500 [mm] | 572
3747 | 46c1e8f3513264cf1b5fa8bc4f87243ef89237b2 | Gate Valve Drain Header Discharge Pompa Distribusi Arah Putat Gede | A/23.09.03/03.01.02.486/2010 | M | IPAM Karang Pilang III | Aset Mekanikal Pendukung | Valve | Gate Valve | 37#52# Valve ¦ Dimensi (Diameter): 150 [mm] | 573
3748 | c32b07d93401bc24688f3c9a8f28ef3064d14383 | Gate Valve Drain Header Discharge Pompa Distribusi Arah Ketegan | A/23.09.03/03.01.02.487/2010 | M | IPAM Karang Pilang III | Aset Mekanikal Pendukung | Valve | Gate Valve | 37#52# Valve ¦ Dimensi (Diameter): 150 [mm] | 574
3749 | b27e04eea7ef9592a6fbcb528a93a15757127855 | Gate Valve Suction Pompa Air Bersih | A/23.09.03/03.01.02.488/2010 | M | IPAM Karang Pilang III | Aset Mekanikal Pendukung | Valve | Gate Valve | 37#52# Valve ¦ Dimensi (Diameter): 150 [mm] | 575
3750 | 0eb67e18ed31a87993bbda957632e1e17733ef52 | Check Valve Discharge Pompa Bersih | A/23.09.03/03.02.02.489/2010 | M | IPAM Karang Pilang III | Aset Mekanikal Pendukung | Check Valve | Swing Check Valve | 37#52# Valve ¦ Dimensi (Diameter): 150 [mm] | 576
3751 | 2a55e0b0ba7c9b60e827fca8f7fdd6f030c42a5d | Butterfly Valve Discharge Pompa Bersih | A/23.09.03/03.01.01.490/2010 | M | IPAM Karang Pilang III | Aset Mekanikal Pendukung | Valve | Butterfly Valve | 37#52# Valve ¦ Dimensi (Diameter): 150 [mm] | 577
3752 | e09112ccc1bb1441a24bee71956f611dfa074e47 | Check Valve Header Pompa Distribusi Konek Discharge Pompa Bersih | A/23.09.03/03.02.02.491/2010 | M | IPAM Karang Pilang III | Aset Mekanikal Pendukung | Check Valve | Swing Check Valve | 37#52# Valve ¦ Dimensi (Diameter): 150 [mm] | 578
3753 | 648b011ce18ab87278cbf1ff7f8f4e7c8283a5a7 | Butterfly Valve Header Pompa Distribusi Konek Discharge Pompa Bersih | A/23.09.03/03.01.01.492/2010 | M | IPAM Karang Pilang III | Aset Mekanikal Pendukung | Valve | Butterfly Valve | 37#52# Valve ¦ Dimensi (Diameter): 150 [mm] | 579
3754 | 66be1243a4ef260c4fcf8f10e1568dbd5e0a23e4 | Check Valve Pipa Discharge Pompa Bersih Arah Ketimur | A/23.09.03/03.02.02.493/2010 | M | IPAM Karang Pilang III | Aset Mekanikal Pendukung | Check Valve | Swing Check Valve | 37#52# Valve ¦ Dimensi (Diameter): 150 [mm] | 580
3755 | 611ea49d1fcf36a48712d940b8a533fd70161f3b | Butterfly Valve Pipa Discharge Pompa Bersih Arah Ketimur | A/23.09.03/03.01.01.494/2010 | M | IPAM Karang Pilang III | Aset Mekanikal Pendukung | Valve | Butterfly Valve | 37#52# Valve ¦ Dimensi (Diameter): 150 [mm] | 581
3756 | 44c3c71ba1e6ecd5c716824ba0e774e2f93cd855 | Butterfly Valve Inlet Timur Reservoar | A/23.09.04/03.01.01.495/2010 | M | IPAM Karang Pilang III | Aset Mekanikal Pendukung | Valve | Butterfly Valve | 37#52# Valve ¦ Dimensi (Diameter): 1300 [mm] | 582
3757 | e4596426077568be8bb99b8e405fd3a51d240d4c | Butterfly Valve Inlet Barat Reservoar | A/23.09.04/03.01.01.496/2010 | M | IPAM Karang Pilang III | Aset Mekanikal Pendukung | Valve | Butterfly Valve | 37#52# Valve ¦ Dimensi (Diameter): 1000 [mm] | 583
3758 | e88f0ae68b7abb22447a689b0ab3d8b96aee584e | Butterfly Valve Interkoneksi Reservoar KP II dan KP III | A/23.09.04/03.01.01.497/2010 | M | IPAM Karang Pilang III | Aset Mekanikal Pendukung | Valve | Butterfly Valve | 37#52# Valve ¦ Dimensi (Diameter): 1000 [mm] | 584
3759 | cffdf5047c0a565400083332af252a619295fcc9 | Panel SDP Kelder Flow Meter Pompa Distribusi | A/23.10.01/02.11.02.498/2010 | E | IPAM Karang Pilang III | Aset Elektrikal Pendukung | Panel Tegangan Rendah | Panel SDP | 36#49# Panel ¦ Dimensi (Panjang): 40 [cm] 36#50# Panel ¦ Dimensi (Lebar): 20 [cm] 36#51# Panel ¦ Dimensi (Tinggi): 60 [cm] | 585
3760 | 67b1ab1099cdca77797cf20f3962001ee1e98e68 | Flow Meter Header Discharge Pompa Distibusi 800 l/dt Arah Putat Gede | A/23.10.01/02.04.02.499/2010 | I | IPAM Karang Pilang III | Aset Elektrikal Pendukung | Flow Meter | Magnetic Flow Meter | 29#42# Sensor Flow Meter ¦ Merk: Endress + Hauser [] 29#43# Sensor Flow Meter ¦ Tipe / model/Tipe & Size: Promag W [] 29#44# Sensor Flow Meter ¦ Serial No.: 50W9H-HD0A1AK2ACAA [] 29#107# Sensor Flow Meter ¦ K Faktor: 1.2305 / -12 [] 29#110# Sensor Flow Meter ¦ Diameter Pipa: 900 [] | 586
3761 | 1e616940bc0bfbe42140ba48bd1b18396ee6b5ef | Flow Meter Header Discharge Pompa Distibusi 1200 l/dt Arah Wonocolo | A/23.10.01/02.04.02.500/2010 | I | IPAM Karang Pilang III | Aset Elektrikal Pendukung | Flow Meter | Magnetic Flow Meter | 29#42# Sensor Flow Meter ¦ Merk: Endress + Hauser [] 29#43# Sensor Flow Meter ¦ Tipe / model/Tipe & Size: Promag W [] 29#44# Sensor Flow Meter ¦ Serial No.: 50W9H-HD0A1AK2ACAA [] 29#107# Sensor Flow Meter ¦ K Faktor: 1.2305 / -12 [] 29#110# Sensor Flow Meter ¦ Diameter Pipa: 900 [] | 587
3762 | 4d4f61f7e2dd2ad8c2413e732cefb3d9e7e1f837 | Electric Actuator Gate Valve Header Discharge Pompa Distribusi 800 l/dt Arah Putat Gede (Barat) | A/23.10.01/02.01.02.501/2010 | E | IPAM Karang Pilang III | Aset Elektrikal Pendukung | Electric Actuator | Rotary Actuator | 22#58# General Elektrical ¦ Tegangan: 380 [V] 22#59# General Elektrical ¦ Arus: 10,2 [A] 22#61# General Elektrical ¦ Daya Aktif (P): 4 [kW] 22#64# General Elektrical ¦ Frekuensi: 50 [Hz] | 588
3763 | 2d8f477c2ea489324588a66360e7ecc6b59c242b | Electric Actuator Gate Valve Header Discharge Pompa Distribusi 1200 l/dt Arah Wonocolo (Timur) | A/23.10.01/02.01.02.502/2010 | E | IPAM Karang Pilang III | Aset Elektrikal Pendukung | Electric Actuator | Rotary Actuator | 22#58# General Elektrical ¦ Tegangan: 380 [V] 22#59# General Elektrical ¦ Arus: 10,2 [A] 22#61# General Elektrical ¦ Daya Aktif (P): 4 [kW] 22#64# General Elektrical ¦ Frekuensi: 50 [Hz] | 589
3764 | ab5ff40d0374e5d74e69dcdf4af32cd1d4cb3b63 | Gate Valve Header Discharge Pompa Distribusi 800 l/dt Arah Putat Gede (Barat) | A/23.10.01/03.01.02.503/2010 | M | IPAM Karang Pilang III | Aset Mekanikal Pendukung | Valve | Gate Valve | 20#42# Umum ¦ Merk: Richards [] 20#47# Umum ¦ Tahun Pembuatan: 2009 [] 37#52# Valve ¦ Dimensi (Diameter): 1000 [mm] | 590
3765 | a391a53c63d98240f3deb0b419fb874d42645bba | Gate Valve Header Discharge Pompa Distribusi 1200 l/dt Arah Wonocolo (Timur) | A/23.10.01/03.01.02.504/2010 | M | IPAM Karang Pilang III | Aset Mekanikal Pendukung | Valve | Gate Valve | 20#42# Umum ¦ Merk: Richards [] 20#47# Umum ¦ Tahun Pembuatan: 2009 [] 37#52# Valve ¦ Dimensi (Diameter): 1000 [mm] | 591
3766 | fbd3503b179b2dd052ecd654c32b0fe9f9a0911f | Check Valve Header Discharge Pompa Distribusi 800 l/dt Arah Putat Gede (Barat) | A/23.10.01/03.02.03.505/2010 | M | IPAM Karang Pilang III | Aset Mekanikal Pendukung | Check Valve | Dual Plate Check Valve | 37#52# Valve ¦ Dimensi (Diameter): 1000 [mm] | 592
3767 | a70a4d51f0f34ca31b1cfa6e3478ed1677982158 | Check Valve Header Discharge Pompa Distribusi 1200 l/dt Arah Wonocolo (Timur) | A/23.10.01/03.02.03.506/2010 | M | IPAM Karang Pilang III | Aset Mekanikal Pendukung | Check Valve | Dual Plate Check Valve | 37#52# Valve ¦ Dimensi (Diameter): 1000 [mm] | 593
3768 | 75274d2b076a4b7bb8cd57b90a157ef4f8ce2600 | Surge Vessel No. 1 (Arah Putat Gede - Selatan) | A/23.10.02/03.07.02.507/2010 | M | IPAM Karang Pilang III | Aset Mekanikal Pendukung | Bejana | Surge Vessel |  | 594
3769 | 0a83f7bd56e58808b8d569879603d0b675abd384 | Surge Vessel No. 2 (Arah Ketegan - Utara) | A/23.10.02/03.07.02.508/2010 | M | IPAM Karang Pilang III | Aset Mekanikal Pendukung | Bejana | Surge Vessel |  | 595
3770 | 00b43bc050aef56607ee859103f5d8adec3556ca | Check Valve Surge Vessel No. 1 | A/23.10.02/03.02.02.509/2010 | M | IPAM Karang Pilang III | Aset Mekanikal Pendukung | Check Valve | Swing Check Valve | 37#52# Valve ¦ Dimensi (Diameter): 6 [mm] | 596
3771 | 621cf856547e5c28aa214924c0b873771ba0b2ce | Butterfly Valve Surge Vessel No. 1 | A/23.10.02/03.01.01.510/2010 | M | IPAM Karang Pilang III | Aset Mekanikal Pendukung | Valve | Butterfly Valve | 37#52# Valve ¦ Dimensi (Diameter): 150 [mm] | 597
3772 | d5bf3d38ecbd0951faca3ad2fcfd780f5174ae1d | Butterfly Valve Bypass Check Valve Surge Vessel No. 1 | A/23.10.02/03.01.01.511/2010 | M | IPAM Karang Pilang III | Aset Mekanikal Pendukung | Valve | Butterfly Valve | 37#52# Valve ¦ Dimensi (Diameter): 150 [mm] | 598
3773 | c32e8536bc34c494d8a255b5274100cd8b894178 | Butterfly Valve Drain Surge Vessel No. 1 | A/23.10.02/03.01.01.512/2010 | M | IPAM Karang Pilang III | Aset Mekanikal Pendukung | Valve | Butterfly Valve | 37#52# Valve ¦ Dimensi (Diameter): 150 [mm] | 599
3774 | 31a0147636e53322dfff6a3c6d59350a1400eebd | Check Valve Surge Vessel No. 2 | A/23.10.02/03.02.02.513/2010 | M | IPAM Karang Pilang III | Aset Mekanikal Pendukung | Check Valve | Swing Check Valve | 37#52# Valve ¦ Dimensi (Diameter): 6 [mm] | 600
3775 | bbb3a7eb655f1ae50ef884fa5693be270518b319 | Butterfly Valve Surge Vessel No. 2 | A/23.10.02/03.01.01.514/2010 | M | IPAM Karang Pilang III | Aset Mekanikal Pendukung | Valve | Butterfly Valve | 37#52# Valve ¦ Dimensi (Diameter): 150 [mm] | 601
3776 | 4990cbf0a9d385c37eab3c1fa90bb75f0dfe4b18 | Butterfly Valve Bypass Check Valve Surge Vessel No. 2 | A/23.10.02/03.01.01.515/2010 | M | IPAM Karang Pilang III | Aset Mekanikal Pendukung | Valve | Butterfly Valve | 37#52# Valve ¦ Dimensi (Diameter): 150 [mm] | 602
3777 | 6221dbaec667ddfd97b5d31e3d49774ae5e11db1 | Butterfly Valve Drain Surge Vessel No. 2 | A/23.10.02/03.01.01.516/2010 | M | IPAM Karang Pilang III | Aset Mekanikal Pendukung | Valve | Butterfly Valve | 37#52# Valve ¦ Dimensi (Diameter): 150 [mm] | 603
3778 | fe0ef94339850d8d334099eb89105ba2c7dded19 | Panel PP - Chlorin | A/23.11.01/02.11.03.517/2010 | E | IPAM Karang Pilang III | Aset Elektrikal Pendukung | Panel Tegangan Rendah | Panel Beban | 36#49# Panel ¦ Dimensi (Panjang): 50 [cm] 36#50# Panel ¦ Dimensi (Lebar): 20 [cm] 36#51# Panel ¦ Dimensi (Tinggi): 60 [cm] | 604
3779 | 589a57451a57da2c71a86ba37454ba6f7eb3c74c | Panel Penerangan Rumah Chlor | A/23.11.01/02.11.03.518/2010 | E | IPAM Karang Pilang III | Aset Elektrikal Pendukung | Panel Tegangan Rendah | Panel Beban | 36#49# Panel ¦ Dimensi (Panjang): 40 [cm] 36#50# Panel ¦ Dimensi (Lebar): 20 [cm] 36#51# Panel ¦ Dimensi (Tinggi): 60 [cm] | 605
3780 | 17a12f586b44deb52d66afd445e082ec8a978ed9 | Panel Netraliser | A/23.11.01/02.11.03.519/2010 | E | IPAM Karang Pilang III | Aset Elektrikal Pendukung | Panel Tegangan Rendah | Panel Beban | 36#49# Panel ¦ Dimensi (Panjang): 40 [cm] 36#50# Panel ¦ Dimensi (Lebar): 20 [cm] 36#51# Panel ¦ Dimensi (Tinggi): 60 [cm] | 606
3781 | 7854ad1e5ffeedf09b91580d9c430610ee9ea841 | Kontrol Chlor | A/23.11.01/03.13.04.520/2010 | M | IPAM Karang Pilang III | Aset Mekanikal Pendukung | Unit Set | Sistem Injeksi Chlor |  | 607
3782 | d438178d98b4495bbc7d5405563295dda5e9647c | Scrubber Chlorine | A/23.11.02/03.13.03.521/2010 | M | IPAM Karang Pilang III | Aset Mekanikal Pendukung | Unit Set | Scrubber Chlor |  | 608
3783 | 3549f88997a6067f18fd93a4687e89ec10707e8a | Monorail Overhead Crane Selatan Rumah Chlor | A/23.11.02/03.06.05.522/2010 | M | IPAM Karang Pilang III | Aset Mekanikal Pendukung | Overhead Crane | Single Girder Overhead Crane | 20#42# Umum ¦ Merk: Samsung [] | 609
3784 | 12e3ea0f5156609cd9b571f77a33c7d7b3a1ee66 | Monorail Overhead Crane Utara Rumah Chlor | A/23.11.02/03.06.05.523/2010 | M | IPAM Karang Pilang III | Aset Mekanikal Pendukung | Overhead Crane | Single Girder Overhead Crane | 20#42# Umum ¦ Merk: Samsung [] | 610
3785 | 260c1de7fd84d0299ec0749af160efcaaca7d9d2 | Panel PP - Kantor | A/23.12.01/02.11.03.524/2010 | E | IPAM Karang Pilang III | Aset Elektrikal Pendukung | Panel Tegangan Rendah | Panel Beban | 36#49# Panel ¦ Dimensi (Panjang): 40 [cm] 36#50# Panel ¦ Dimensi (Lebar): 20 [cm] 36#51# Panel ¦ Dimensi (Tinggi): 60 [cm] | 611
3786 | ae65115f002d9079622d18773a61ccea93c49c03 | Panel Daya Kantor (Lighting) | A/23.12.01/02.11.03.525/2010 | E | IPAM Karang Pilang III | Aset Elektrikal Pendukung | Panel Tegangan Rendah | Panel Beban | 36#49# Panel ¦ Dimensi (Panjang): 40 [cm] 36#50# Panel ¦ Dimensi (Lebar): 20 [cm] 36#51# Panel ¦ Dimensi (Tinggi): 60 [cm] | 612
3787 | 2602c474d002e491d84d89a9e14a6677037df634 | Panel Alarm Kebakaran Workshop | A/23.12.01/02.11.03.526/2010 | E | IPAM Karang Pilang III | Aset Elektrikal Pendukung | Panel Tegangan Rendah | Panel Beban | 36#49# Panel ¦ Dimensi (Panjang): 22 [cm] 36#50# Panel ¦ Dimensi (Lebar): 15 [cm] 36#51# Panel ¦ Dimensi (Tinggi): 50 [cm] | 613
3788 | dbd0e81e65cd66a64307ed1ace4cf460c701dddf | Panel Kontrol Alarm Kebakaran Workshop | A/23.12.01/02.11.03.527/2010 | E | IPAM Karang Pilang III | Aset Elektrikal Pendukung | Panel Tegangan Rendah | Panel Beban | 22#58# General Elektrical ¦ Tegangan: 230 [V] | 614
3789 | 27900de01f06637c819421383356c5ec5e913383 | Scada Control Room | A/23.12.02/02.09.02.528/2010 | I | IPAM Karang Pilang III | Aset Elektrikal Pendukung | Controller | Scada | 22#58# General Elektrical ¦ Tegangan: 230 [V] | 615
3790 | 11a67150d826b89df1fa581fb3227a082e1e9fd2 | Panel Pompa Submersible Drain Centre Sludge Drying Bed No. 1 (Selatan) | A/23.13.01/02.11.03.529/2010 | E | IPAM Karang Pilang III | Aset Elektrikal Pendukung | Panel Tegangan Rendah | Panel Beban | 36#49# Panel ¦ Dimensi (Panjang): 60 [cm] 36#50# Panel ¦ Dimensi (Lebar): 20 [cm] 36#51# Panel ¦ Dimensi (Tinggi): 85 [cm] | 616
3791 | 3492cc51ad55802903c542f1fe3bb0eed0998f11 | Panel Pompa Submersible Drain Centre Sludge Drying Bed No. 2 (Utara) | A/23.13.01/02.11.03.530/2010 | E | IPAM Karang Pilang III | Aset Elektrikal Pendukung | Panel Tegangan Rendah | Panel Beban | 36#49# Panel ¦ Dimensi (Panjang): 50 [cm] 36#50# Panel ¦ Dimensi (Lebar): 20 [cm] 36#51# Panel ¦ Dimensi (Tinggi): 30 [cm] | 617
3792 | 64a0b9e89805416155291e52f45cea581a922edf | Pompa Submersible Drain Centre Sludge Drying Bed No. 1 (Selatan) | A/23.13.01/03.10.06.531/2010 | M | IPAM Karang Pilang III | Aset Mekanikal Pendukung | Pompa | Pompa Submersible | 20#42# Umum ¦ Merk: ZENIT [] 20#43# Umum ¦ Tipe / model/Tipe & Size: DRP 1000 / 4 / 100 [] 22#57# General Elektrical ¦ Fase: 3 [] 22#58# General Elektrical ¦ Tegangan: 380 [V] 22#61# General Elektrical ¦ Daya Aktif (P): 8.9 [kW] 22#64# General Elektrical ¦ Frekuensi: 50 [Hz] 15#119# Pompa, dan Mekanikal ¦ Debit (Q): 70 [l/dt] 15#121# Pompa, dan Mekanikal ¦ Putaran (n): 1500 [RPM] 15#122# Pompa, dan Mekanikal ¦ Jangkauan (Head / H): 9.4 [m] | 618
3793 | 45e06d62d87fbcfaf55106a7ec0ecafeae749167 | Pompa Submersible Drain Centre Sludge Drying Bed No. 2 (Utara) | A/23.13.01/03.10.06.532/2010 | M | IPAM Karang Pilang III | Aset Mekanikal Pendukung | Pompa | Pompa Submersible | 20#42# Umum ¦ Merk: ZENIT [] 20#43# Umum ¦ Tipe / model/Tipe & Size: DRP 1000 / 4 / 100 [] 22#57# General Elektrical ¦ Fase: 3 [] 22#58# General Elektrical ¦ Tegangan: 380 [V] 22#61# General Elektrical ¦ Daya Aktif (P): 8.9 [kW] 22#64# General Elektrical ¦ Frekuensi: 50 [Hz] 15#119# Pompa, dan Mekanikal ¦ Debit (Q): 70 [l/dt] 15#121# Pompa, dan Mekanikal ¦ Putaran (n): 1500 [RPM] 15#122# Pompa, dan Mekanikal ¦ Jangkauan (Head / H): 9.4 [m] | 619
3794 | 325eb8bc916306182844148f4bd7d7faf21e33ba | Check Valve Discharge Pompa Submersible Drain Centre Sludge Drying Bed No. 1 | A/23.13.01/03.02.03.533/2010 | M | IPAM Karang Pilang III | Aset Mekanikal Pendukung | Check Valve | Dual Plate Check Valve | 37#42# Valve ¦ Merk: Richards [] 37#52# Valve ¦ Dimensi (Diameter): 700 [mm] 37#120# Valve ¦ Tekanan Nominal (P): 10 [bar] | 620
3795 | b71a8c4844104eb55c5891e522aacb8579b42094 | Check Valve Discharge Pompa Submersible Drain Centre Sludge Drying Bed No. 2 | A/23.13.01/03.02.03.534/2010 | M | IPAM Karang Pilang III | Aset Mekanikal Pendukung | Check Valve | Dual Plate Check Valve | 37#42# Valve ¦ Merk: Richards [] 37#52# Valve ¦ Dimensi (Diameter): 700 [mm] 37#120# Valve ¦ Tekanan Nominal (P): 10 [bar] | 621
3796 | 5c0bada34d2c3d7e92e23e68310a2ad641e4a72a | Butterfly Valve Discharge Pompa Submersible Drain Centre Sludge Drying Bed No. 1 | A/23.13.01/03.01.01.535/2010 | M | IPAM Karang Pilang III | Aset Mekanikal Pendukung | Valve | Butterfly Valve | 37#52# Valve ¦ Dimensi (Diameter): 200 [mm] | 622
3797 | c81becd3be5eeb4bf6ea367d5306ea27405f65ab | Butterfly Valve Discharge Pompa Submersible Drain Centre Sludge Drying Bed No. 2 | A/23.13.01/03.01.01.536/2010 | M | IPAM Karang Pilang III | Aset Mekanikal Pendukung | Valve | Butterfly Valve | 37#52# Valve ¦ Dimensi (Diameter): 200 [mm] | 623
3798 | 3c408ef925421213854e295fb1d8ae8c5f7a8892 | Overhead Crane Monorail Centre Sludge Drying Bed | A/23.13.01/03.06.05.537/2010 | M | IPAM Karang Pilang III | Aset Mekanikal Pendukung | Overhead Crane | Single Girder Overhead Crane | 20#42# Umum ¦ Merk: Wilo [] 21#139# General ¦ Kapasitas Beban: 2 [ton] | 624
3799 | 14747388c26d8d75ba4381ad0b12719c04730fb6 | Panel Pompa Submersible Holding Tank | A/23.14.01/02.11.03.538/2010 | E | IPAM Karang Pilang III | Aset Elektrikal Pendukung | Panel Tegangan Rendah | Panel Beban | 36#49# Panel ¦ Dimensi (Panjang): 50 [cm] 36#50# Panel ¦ Dimensi (Lebar): 20 [cm] 36#51# Panel ¦ Dimensi (Tinggi): 70 [cm] | 625
3800 | 2cc5c73c60ed6b64492abff2a938f2800a11a5a3 | Pompa Submersible Holding Tank No. 1 (Timur) | A/23.14.01/03.10.06.539/2010 | - | IPAM Karang Pilang III | Aset Mekanikal Pendukung | Pompa | Pompa Submersible |  | 626
3801 | d5733f4550665e8765690792dfb8e969926e8c49 | Pompa Submersible Holding Tank No. 2 (Barat) | A/23.14.01/03.10.06.540/2010 | M | IPAM Karang Pilang III | Aset Mekanikal Pendukung | Pompa | Pompa Submersible | 20#42# Umum ¦ Merk: ZENIT [] 20#43# Umum ¦ Tipe / model/Tipe & Size: DRP 1000 / 4 / 100 [] 22#57# General Elektrical ¦ Fase: 3 [] 22#58# General Elektrical ¦ Tegangan: 380 [V] 22#61# General Elektrical ¦ Daya Aktif (P): 8.9 [kW] 22#64# General Elektrical ¦ Frekuensi: 50 [Hz] 15#119# Pompa, dan Mekanikal ¦ Debit (Q): 70 [l/dt] 15#121# Pompa, dan Mekanikal ¦ Putaran (n): 1500 [RPM] 15#122# Pompa, dan Mekanikal ¦ Jangkauan (Head / H): 9.4 [m] | 627
3802 | 9f7c2e21e4ea272b660b116f9de2760a6f125cfd | Overhead Crane Monorail Holding Tank | A/23.14.01/03.06.05.541/2010 | M | IPAM Karang Pilang III | Aset Mekanikal Pendukung | Overhead Crane | Single Girder Overhead Crane |  | 628
3803 | 9e0e862c1e47d4259cae7ba3014cc65c8f43ce55 | Pompa Suction Filter Press Selatan | A/23.14.02/03.10.01.542/2010 | M | IPAM Karang Pilang III | Aset Mekanikal Pendukung | Pompa | Pompa Sentrifugal Horisontal |  | 629
3804 | 7537a407b2928ef9859b6dbf7b856b540d640df2 | Pompa Suction Filter Press Utara | A/23.14.02/03.10.01.543/2010 | M | IPAM Karang Pilang III | Aset Mekanikal Pendukung | Pompa | Pompa Sentrifugal Horisontal | 20#42# Umum ¦ Merk: Wilden Pump [] | 630
3805 | 0c555485b9b2d06d3b4595bade567885b6c572fe | Panel SDP Filter Press | A/23.14.03/02.11.02.544/2010 | E | IPAM Karang Pilang III | Aset Elektrikal Pendukung | Panel Tegangan Rendah | Panel SDP | 36#49# Panel ¦ Dimensi (Panjang): 40 [cm] 36#50# Panel ¦ Dimensi (Lebar): 20 [cm] 36#51# Panel ¦ Dimensi (Tinggi): 30 [cm] | 631
3806 | 3f3ed425355ead6e4a57665d96e72e6ced32cc96 | Panel Cadangan Power Supply | A/23.14.03/02.11.02.545/2010 | E | IPAM Karang Pilang III | Aset Elektrikal Pendukung | Panel Tegangan Rendah | Panel SDP | 36#49# Panel ¦ Dimensi (Panjang): 30 [cm] 36#50# Panel ¦ Dimensi (Lebar): 20 [cm] 36#51# Panel ¦ Dimensi (Tinggi): 40 [cm] | 632
3807 | dc57a41ecc5d172c6db93b49b160206ad1d56570 | Filter Press Barat | A/23.14.03/03.13.01.546/2010 | M | IPAM Karang Pilang III | Aset Mekanikal Pendukung | Unit Set | Filter Press |  | 633
3808 | 7a0b04082834b265b89925fd5cf0ebe2513c9c93 | Filter Press Timur | A/23.14.03/03.13.01.547/2010 | M | IPAM Karang Pilang III | Aset Mekanikal Pendukung | Unit Set | Filter Press |  | 634
3809 | b5a16730d50757c172379ed4bb64e79e23b1f084 | Kompresor Filter Press | A/23.14.03/03.11.02.548/2010 | M | IPAM Karang Pilang III | Aset Mekanikal Pendukung | Kompresor | Kompresor Screw | 20#44# Umum ¦ Serial No.: CO3-C20181 [] 21#132# General ¦ Tekanan Udara Maksimal: 10 [bar] 33#42# Kompresor ¦ Merk: Sullair [] 33#43# Kompresor ¦ Tipe / model/Tipe & Size: WS1510 AC SPF [] | 635
3810 | 7838235d6dd9134ecd935bb5195e6317300b3e2b | Tabung Udara Kompresor Filter Press | A/23.14.03/03.07.01.549/2010 | M | IPAM Karang Pilang III | Aset Mekanikal Pendukung | Bejana | Tabung Udara Kompresor |  | 636
3811 | a126d15caa6280e019972c24d28d175917c38696 | Rumah Pompa Air Baku | A/23.15.00/04.01.00.550/2010 | S | IPAM Karang Pilang III | Aset Sipil Pendukung | Bangunan Sipil | - | 38#49# Sipil ¦ Dimensi (Panjang): 17.5 [m] 38#50# Sipil ¦ Dimensi (Lebar): 10 [m] | 637
3812 | abceed0824f896735d4614da311613293476cb23 | Kelder Butterfly Valve Inlet Aerator No. 1 | A/23.15.00/04.01.00.551/2010 | S | IPAM Karang Pilang III | Aset Sipil Pendukung | Bangunan Sipil | - |  | 638
3813 | 9377b86302aa1db4a07da8c59cecc7db344c7ff8 | Kelder Butterfly Valve Inlet Aerator No. 2 | A/23.15.00/04.01.00.552/2010 | S | IPAM Karang Pilang III | Aset Sipil Pendukung | Bangunan Sipil | - |  | 639
3814 | 6bf61be566ddd4fac3c468db575b730bd6c8d920 | Aerator No. 1 | A/23.15.00/01.17.01.553/2010 | S | IPAM Karang Pilang III | Aset Utama | Sipil | Bangunan Sipil | 38#146# Sipil ¦ Keliling: 34,54 [m] 38#147# Sipil ¦ Diameter Luar: 11 [m] 38#148# Sipil ¦ Diameter Dalam: 10.6 [m] 38#149# Sipil ¦ Luas: 94,985 [m] | 640
3815 | dfce1135eb65508656040f51f90b74586966d853 | Aerator No. 2 | A/23.15.00/01.17.01.554/2010 | S | IPAM Karang Pilang III | Aset Utama | Sipil | Bangunan Sipil | 38#146# Sipil ¦ Keliling: 34,54 [m] 38#147# Sipil ¦ Diameter Luar: 11 [m] 38#148# Sipil ¦ Diameter Dalam: 10.6 [m] 38#149# Sipil ¦ Luas: 94,985 [m] | 641
3816 | b361324ab89b9b050d30a7f735868a73d62cd56d | Bak Prasedimentasi No. 1 | A/23.15.00/01.17.01.555/2010 | S | IPAM Karang Pilang III | Aset Utama | Sipil | Bangunan Sipil | 38#49# Sipil ¦ Dimensi (Panjang): 30 [m] 38#50# Sipil ¦ Dimensi (Lebar): 80 [m] 38#51# Sipil ¦ Dimensi (Tinggi): 4 [m] 38#53# Sipil ¦ Volume: 9600 [m3] 38#146# Sipil ¦ Keliling: 220 [m] 38#149# Sipil ¦ Luas: 2400 [m] | 642
3817 | 0d60c53dab213ec7dc8ce9fd7e4d6ef012d15f87 | Bak Prasedimentasi No. 2 | A/23.15.00/01.17.01.556/2010 | S | IPAM Karang Pilang III | Aset Utama | Sipil | Bangunan Sipil | 38#49# Sipil ¦ Dimensi (Panjang): 30 [m] 38#50# Sipil ¦ Dimensi (Lebar): 80 [m] 38#51# Sipil ¦ Dimensi (Tinggi): 4 [m] 38#53# Sipil ¦ Volume: 9600 [m3] 38#146# Sipil ¦ Keliling: 220 [m] 38#149# Sipil ¦ Luas: 2400 [m] | 643
3818 | c61ec38c1f65b01dfa49ba9ecbd76a0165b88a2a | Bak Prasedimentasi No. 3 | A/23.15.00/01.17.01.557/2010 | S | IPAM Karang Pilang III | Aset Utama | Sipil | Bangunan Sipil | 38#49# Sipil ¦ Dimensi (Panjang): 30 [m] 38#50# Sipil ¦ Dimensi (Lebar): 80 [m] 38#51# Sipil ¦ Dimensi (Tinggi): 4 [m] 38#53# Sipil ¦ Volume: 9600 [m3] 38#146# Sipil ¦ Keliling: 220 [cm] 38#149# Sipil ¦ Luas: 2400 [m] | 644
3819 | f716cf9c658348f84ca94f0fe4c5bd555ae36b45 | Bak Prasedimentasi No. 4 | A/23.15.00/01.17.01.558/2010 | S | IPAM Karang Pilang III | Aset Utama | Sipil | Bangunan Sipil | 38#49# Sipil ¦ Dimensi (Panjang): 30 [m] 38#50# Sipil ¦ Dimensi (Lebar): 80 [m] 38#51# Sipil ¦ Dimensi (Tinggi): 4 [m] 38#53# Sipil ¦ Volume: 9600 [m3] 38#146# Sipil ¦ Keliling: 220 [m] 38#149# Sipil ¦ Luas: 2400 [cm] | 645
3820 | 88b7288d67f5917216ec65d8483b6813794a3807 | Drain Centre Prasedimentasi | A/23.15.00/04.01.00.559/2010 | S | IPAM Karang Pilang III | Aset Sipil Pendukung | Bangunan Sipil | - |  | 646
3821 | 03918a40594834fe77e9cc7fdd5c767d65e20d00 | Bak Flash Mixer No. 1 | A/23.15.00/04.01.00.560/2010 | S | IPAM Karang Pilang III | Aset Sipil Pendukung | Bangunan Sipil | - | 38#49# Sipil ¦ Dimensi (Panjang): 4.25 [m] 38#50# Sipil ¦ Dimensi (Lebar): 3.5 [m] 38#51# Sipil ¦ Dimensi (Tinggi): 6.2 [m] 38#149# Sipil ¦ Luas: 14.875 [m] | 647
3822 | f4998fff844485e232ebc032b60bc36cc9913c6b | Bak Flash Mixer No. 2 | A/23.15.00/04.01.00.561/2010 | S | IPAM Karang Pilang III | Aset Sipil Pendukung | Bangunan Sipil | - | 38#49# Sipil ¦ Dimensi (Panjang): 4.25 [m] 38#50# Sipil ¦ Dimensi (Lebar): 3.5 [m] 38#51# Sipil ¦ Dimensi (Tinggi): 6.2 [mm] 38#149# Sipil ¦ Luas: 14.875 [m] | 648
3823 | e1db18a48ff3f6cc6cc43e6c97d67f20eae12e40 | Kelder Butterfly Valve Inlet Clearator No. 1 | A/23.15.00/04.01.00.562/2010 | S | IPAM Karang Pilang III | Aset Sipil Pendukung | Bangunan Sipil | - |  | 649
3824 | 2d4b2a7ee2cd0c58f19e2a2a6ec677e66df943f0 | Kelder Butterfly Valve Inlet Clearator No. 2 | A/23.15.00/04.01.00.563/2010 | S | IPAM Karang Pilang III | Aset Sipil Pendukung | Bangunan Sipil | - |  | 650
3825 | 0b3490a6f020534269791897fac82e18226f692c | Kelder Butterfly Valve Inlet Clearator No. 3 | A/23.15.00/04.01.00.564/2010 | S | IPAM Karang Pilang III | Aset Sipil Pendukung | Bangunan Sipil | - |  | 651
3826 | 4cd85b1be350e5e7d77c4ed89abafa9247656060 | Kelder Butterfly Valve Inlet Clearator No. 4 | A/23.15.00/04.01.00.565/2010 | S | IPAM Karang Pilang III | Aset Sipil Pendukung | Bangunan Sipil | - |  | 652
3827 | d07e3d3a02a62c164563d941ba65fb817249e8ec | Clearator No. 1 | A/23.15.00/01.17.01.566/2010 | S | IPAM Karang Pilang III | Aset Utama | Sipil | Bangunan Sipil | 38#146# Sipil ¦ Keliling: 73.162 [m] 38#147# Sipil ¦ Diameter Luar: 23.3 [cm] 38#149# Sipil ¦ Luas: 426.16865 [m] | 653
3828 | c802ec212dce9400dab3b2fdec90e403842392f8 | Clearator No. 2 | A/23.15.00/01.17.01.567/2010 | S | IPAM Karang Pilang III | Aset Utama | Sipil | Bangunan Sipil | 38#146# Sipil ¦ Keliling: 73.162 [m] 38#147# Sipil ¦ Diameter Luar: 23.3 [m] 38#149# Sipil ¦ Luas: 426.16865 [m] | 654
3829 | d65105d18227c0a312a7670b0d738dbc51e4db01 | Clearator No. 3 | A/23.15.00/01.17.01.568/2010 | S | IPAM Karang Pilang III | Aset Utama | Sipil | Bangunan Sipil | 38#146# Sipil ¦ Keliling: 73.162 [m] 38#147# Sipil ¦ Diameter Luar: 23.3 [cm] 38#149# Sipil ¦ Luas: 426.16865 [m] | 655
3830 | b4d53e68cfa0116418bb0edafefefd80fe917127 | Clearator No. 4 | A/23.15.00/01.17.01.569/2010 | S | IPAM Karang Pilang III | Aset Utama | Sipil | Bangunan Sipil | 38#146# Sipil ¦ Keliling: 73.162 [m] 38#147# Sipil ¦ Diameter Luar: 23.3 [cm] 38#149# Sipil ¦ Luas: 426.16865 [m] | 656
3831 | 697fa55a418d913bc0c556bf737e0371952839e1 | Drain Centre Clearator No. 1 dan 2 | A/23.15.00/04.01.00.570/2010 | S | IPAM Karang Pilang III | Aset Sipil Pendukung | Bangunan Sipil | - |  | 657
3832 | 6c433ce8df9056ac4d9b14d86e9c83ee0dbd5176 | Drain Centre Clearator No. 3 dan 4 | A/23.15.00/04.01.00.571/2010 | S | IPAM Karang Pilang III | Aset Sipil Pendukung | Bangunan Sipil | - |  | 658
3833 | 3586af0eb77de71d0b29b4ef0c983c145ffd6836 | Rumah Bahan Kimia | A/23.15.00/04.01.00.572/2010 | S | IPAM Karang Pilang III | Aset Sipil Pendukung | Bangunan Sipil | - | 38#49# Sipil ¦ Dimensi (Panjang): 18.5 [m] 38#50# Sipil ¦ Dimensi (Lebar): 10.5 [m] 38#51# Sipil ¦ Dimensi (Tinggi): 11.7 [m] 38#149# Sipil ¦ Luas: 194.25 [m] | 659
3834 | d620406060f4e2c8039ef70654379ccc40eded2f | Rumah Filter | A/23.15.00/04.01.00.573/2010 | S | IPAM Karang Pilang III | Aset Sipil Pendukung | Bangunan Sipil | - |  | 660
3835 | bdf3477dac624f6d320e5096c6381c5e52e52ae8 | Bak Filter No. 1 | A/23.15.00/01.17.01.574/2010 | S | IPAM Karang Pilang III | Aset Utama | Sipil | Bangunan Sipil | 38#49# Sipil ¦ Dimensi (Panjang): 80.525 [m] 38#50# Sipil ¦ Dimensi (Lebar): 6.5 [m] 38#51# Sipil ¦ Dimensi (Tinggi): 6.2 [m] | 661
3836 | c11a05e6305d7b0f171aef890d3ca13c4e8740a8 | Bak Filter No. 2 | A/23.15.00/01.17.01.575/2010 | S | IPAM Karang Pilang III | Aset Utama | Sipil | Bangunan Sipil | 38#49# Sipil ¦ Dimensi (Panjang): 80.525 [m] 38#50# Sipil ¦ Dimensi (Lebar): 6.5 [m] 38#51# Sipil ¦ Dimensi (Tinggi): 6.2 [m] | 662
3837 | 35ca194dd92f6235b8868511a161efd14ca20060 | Bak Filter No. 3 | A/23.15.00/01.17.01.576/2010 | S | IPAM Karang Pilang III | Aset Utama | Sipil | Bangunan Sipil | 38#49# Sipil ¦ Dimensi (Panjang): 80.525 [m] 38#50# Sipil ¦ Dimensi (Lebar): 6.5 [m] 38#51# Sipil ¦ Dimensi (Tinggi): 6.2 [m] | 663
3838 | e65659944ad56832d6b91f9eb7bfb7c701460008 | Bak Filter No. 4 | A/23.15.00/01.17.01.577/2010 | S | IPAM Karang Pilang III | Aset Utama | Sipil | Bangunan Sipil | 38#49# Sipil ¦ Dimensi (Panjang): 80.525 [m] 38#50# Sipil ¦ Dimensi (Lebar): 6.5 [m] 38#51# Sipil ¦ Dimensi (Tinggi): 6.2 [m] | 664
3839 | 01aa509d976f3a230df543da78d8f50afb7df7c3 | Bak Filter No. 5 | A/23.15.00/01.17.01.578/2010 | S | IPAM Karang Pilang III | Aset Utama | Sipil | Bangunan Sipil | 38#49# Sipil ¦ Dimensi (Panjang): 80.525 [m] 38#50# Sipil ¦ Dimensi (Lebar): 6.5 [m] 38#51# Sipil ¦ Dimensi (Tinggi): 6.2 [m] | 665
3840 | b5803bb4bc1c75faff93386b26bd34ee91a790df | Bak Filter No. 6 | A/23.15.00/01.17.01.579/2010 | S | IPAM Karang Pilang III | Aset Utama | Sipil | Bangunan Sipil | 38#49# Sipil ¦ Dimensi (Panjang): 80.525 [m] 38#50# Sipil ¦ Dimensi (Lebar): 6.5 [m] 38#51# Sipil ¦ Dimensi (Tinggi): 6.2 [m] | 666
3841 | aa5adeff51032fcbf9e9841aa00c54fb724b3a65 | Bak Filter No. 7 | A/23.15.00/01.17.01.580/2010 | S | IPAM Karang Pilang III | Aset Utama | Sipil | Bangunan Sipil | 38#49# Sipil ¦ Dimensi (Panjang): 80.525 [m] 38#50# Sipil ¦ Dimensi (Lebar): 6.5 [m] 38#51# Sipil ¦ Dimensi (Tinggi): 6.2 [m] | 667
3842 | 1ced712ccb7af291f741271ff2c31c5370a9b4aa | Bak Filter No. 8 | A/23.15.00/01.17.01.581/2010 | S | IPAM Karang Pilang III | Aset Utama | Sipil | Bangunan Sipil | 38#49# Sipil ¦ Dimensi (Panjang): 80.525 [m] 38#50# Sipil ¦ Dimensi (Lebar): 6.5 [m] 38#51# Sipil ¦ Dimensi (Tinggi): 6.2 [m] | 668
3843 | 019bf75a847a4ea95f94ac4a11df1c3dd28c32fa | Bak Filter No. 9 | A/23.15.00/01.17.01.582/2010 | S | IPAM Karang Pilang III | Aset Utama | Sipil | Bangunan Sipil | 38#49# Sipil ¦ Dimensi (Panjang): 80.525 [m] 38#50# Sipil ¦ Dimensi (Lebar): 6.5 [m] 38#51# Sipil ¦ Dimensi (Tinggi): 6.2 [m] | 669
3844 | cb286970bc52de1aa6810c35167577132a072d6c | Bak Filter No. 10 | A/23.15.00/01.17.01.583/2010 | S | IPAM Karang Pilang III | Aset Utama | Sipil | Bangunan Sipil | 38#49# Sipil ¦ Dimensi (Panjang): 80.525 [m] 38#50# Sipil ¦ Dimensi (Lebar): 6.5 [m] 38#51# Sipil ¦ Dimensi (Tinggi): 6.2 [m] | 670
3845 | c658c49a7e9755b778b01fc877fad8c83c8d96e5 | Bak Filter No. 11 | A/23.15.00/01.17.01.584/2010 | S | IPAM Karang Pilang III | Aset Utama | Sipil | Bangunan Sipil | 38#49# Sipil ¦ Dimensi (Panjang): 80.525 [m] 38#50# Sipil ¦ Dimensi (Lebar): 6.5 [m] 38#51# Sipil ¦ Dimensi (Tinggi): 6.2 [m] | 671
3846 | a90cc97d6a00736b6458f8c1b6e76b3dcb31fab4 | Bak Filter No. 12 | A/23.15.00/01.17.01.585/2010 | S | IPAM Karang Pilang III | Aset Utama | Sipil | Bangunan Sipil | 38#49# Sipil ¦ Dimensi (Panjang): 80.525 [m] 38#50# Sipil ¦ Dimensi (Lebar): 6.5 [m] 38#51# Sipil ¦ Dimensi (Tinggi): 6.2 [m] | 672
3847 | 0277d077833c5159362155650f115f83b934d8e7 | Bak Filter No. 13 | A/23.15.00/01.17.01.586/2010 | S | IPAM Karang Pilang III | Aset Utama | Sipil | Bangunan Sipil | 38#49# Sipil ¦ Dimensi (Panjang): 80.525 [m] 38#50# Sipil ¦ Dimensi (Lebar): 6.5 [m] 38#51# Sipil ¦ Dimensi (Tinggi): 6.2 [m] | 673
3848 | 2ff0f49b631c6a55f0fe7f4190013d83d56b8215 | Bak Filter No. 14 | A/23.15.00/01.17.01.587/2010 | S | IPAM Karang Pilang III | Aset Utama | Sipil | Bangunan Sipil | 38#49# Sipil ¦ Dimensi (Panjang): 80.525 [m] 38#50# Sipil ¦ Dimensi (Lebar): 6.5 [m] 38#51# Sipil ¦ Dimensi (Tinggi): 6.2 [m] | 674
3849 | 423addae7ac20a0700c4781c6a53df88b7e91379 | Rumah Pompa Injeksi Chlor | A/23.15.00/04.01.00.588/2010 | S | IPAM Karang Pilang III | Aset Sipil Pendukung | Bangunan Sipil | - |  | 675
3850 | 39dc583e8dea1157664bb7ad375e0db2e2db608f | Rumah Pompa Distribusi | A/23.15.00/04.01.00.589/2010 | S | IPAM Karang Pilang III | Aset Sipil Pendukung | Bangunan Sipil | - | 38#49# Sipil ¦ Dimensi (Panjang): 32.5 [m] 38#50# Sipil ¦ Dimensi (Lebar): 13.7 [m] 38#51# Sipil ¦ Dimensi (Tinggi): 15 [m] 38#149# Sipil ¦ Luas: 445.25 [m] | 676
3851 | cdb5d7ca6fd4659cbd2ee17fd0daf5b985d21fbd | Reservoar | A/23.15.00/01.17.01.590/2010 | S | IPAM Karang Pilang III | Aset Utama | Sipil | Bangunan Sipil | 20#53# Umum ¦ Volume: 3726 [m3] 38#49# Sipil ¦ Dimensi (Panjang): 53.75 [m] 38#50# Sipil ¦ Dimensi (Lebar): 26.4 [m] 38#51# Sipil ¦ Dimensi (Tinggi): 3.9 [m] 38#53# Sipil ¦ Volume: 5534.1 [m3] 38#146# Sipil ¦ Keliling: 160.3 [m] 38#149# Sipil ¦ Luas: 1419 [m] | 677
3852 | 32b33ddcda71f386837d75af8421387302dce626 | Kelder Flow Meter Pompa Distribusi | A/23.15.00/04.01.00.591/2010 | S | IPAM Karang Pilang III | Aset Sipil Pendukung | Bangunan Sipil | - |  | 678
3853 | f13f5485ec27613187056de7cc13ed83a25dbf64 | Rumah Chlor | A/23.15.00/04.01.00.592/2010 | S | IPAM Karang Pilang III | Aset Sipil Pendukung | Bangunan Sipil | - | 38#49# Sipil ¦ Dimensi (Panjang): 26.2 [m] 38#50# Sipil ¦ Dimensi (Lebar): 11.345 [m] 38#51# Sipil ¦ Dimensi (Tinggi): 13.8 [m] 38#149# Sipil ¦ Luas: 297.239 [m] | 679
3854 | d2db7417c7c942dce0926937f6485cfba15e22bc | Kantor IPAM Karang Pilang 3 | A/23.15.00/04.01.00.593/2010 | S | IPAM Karang Pilang III | Aset Sipil Pendukung | Bangunan Sipil | - | 38#49# Sipil ¦ Dimensi (Panjang): 36.6 [m] 38#50# Sipil ¦ Dimensi (Lebar): 18.5 [m] 38#51# Sipil ¦ Dimensi (Tinggi): 12.4 [m] 38#149# Sipil ¦ Luas: 677.1 [m] | 680
3855 | 6d5571fa765220e8b34bd10f33844a9398664f8f | Sludge Draying Beds No. 1 | A/23.15.00/04.01.00.594/2010 | S | IPAM Karang Pilang III | Aset Sipil Pendukung | Bangunan Sipil | - | 38#49# Sipil ¦ Dimensi (Panjang): 109.5 [m] 38#50# Sipil ¦ Dimensi (Lebar): 23.104 [m] 38#149# Sipil ¦ Luas: 2529.888 [m] | 681
3856 | f8a64725c6592dff601368669b77204b28aa8a6b | Sludge Draying Beds No. 2 | A/23.15.00/04.01.00.595/2010 | S | IPAM Karang Pilang III | Aset Sipil Pendukung | Bangunan Sipil | - | 38#49# Sipil ¦ Dimensi (Panjang): 109.5 [m] 38#50# Sipil ¦ Dimensi (Lebar): 23.104 [m] 38#149# Sipil ¦ Luas: 2529.888 [m] | 682
3857 | 33a3b6b38604ebdaf5f6503b17a9be3332f79bc6 | Sludge Draying Beds No. 3 | A/23.15.00/04.01.00.596/2010 | S | IPAM Karang Pilang III | Aset Sipil Pendukung | Bangunan Sipil | - | 38#49# Sipil ¦ Dimensi (Panjang): 109.5 [m] 38#50# Sipil ¦ Dimensi (Lebar): 23.104 [m] 38#149# Sipil ¦ Luas: 2529.888 [m] | 683
3858 | 4cb6bd36a8420bd007ac8ff6c0c00d4f2bdd55c8 | Sludge Draying Beds No. 4 | A/23.15.00/04.01.00.597/2010 | S | IPAM Karang Pilang III | Aset Sipil Pendukung | Bangunan Sipil | - | 38#49# Sipil ¦ Dimensi (Panjang): 109.5 [m] 38#50# Sipil ¦ Dimensi (Lebar): 23.104 [m] 38#149# Sipil ¦ Luas: 2529.888 [m] | 684
3859 | ff207f1da908f7fe828ea9c947c1d53194641bd6 | Sludge Draying Beds No. 5 | A/23.15.00/04.01.00.598/2010 | S | IPAM Karang Pilang III | Aset Sipil Pendukung | Bangunan Sipil | - | 38#49# Sipil ¦ Dimensi (Panjang): 109.5 [m] 38#50# Sipil ¦ Dimensi (Lebar): 23.104 [m] 38#149# Sipil ¦ Luas: 2529.888 [m] | 685
3860 | 3fa151eb43c012c626335b17af989db648f9c576 | Sludge Draying Beds No. 6 | A/23.15.00/04.01.00.599/2010 | S | IPAM Karang Pilang III | Aset Sipil Pendukung | Bangunan Sipil | - | 38#49# Sipil ¦ Dimensi (Panjang): 109.5 [m] 38#50# Sipil ¦ Dimensi (Lebar): 23.104 [m] 38#149# Sipil ¦ Luas: 2529.888 [m] | 686
3861 | 54feab09b9c73abd63656882f4ea9eb22e30113b | Sludge Draying Beds No. 7 | A/23.15.00/04.01.00.600/2010 | S | IPAM Karang Pilang III | Aset Sipil Pendukung | Bangunan Sipil | - | 38#49# Sipil ¦ Dimensi (Panjang): 109.5 [m] 38#50# Sipil ¦ Dimensi (Lebar): 23.104 [m] 38#149# Sipil ¦ Luas: 2529.888 [m] | 687
3862 | bd1cc8f64a9b8d15c9a174b4b5a14555c502f1e5 | Sludge Draying Beds No. 8 | A/23.15.00/04.01.00.601/2010 | S | IPAM Karang Pilang III | Aset Sipil Pendukung | Bangunan Sipil | - | 38#49# Sipil ¦ Dimensi (Panjang): 109.5 [m] 38#50# Sipil ¦ Dimensi (Lebar): 23.104 [m] 38#149# Sipil ¦ Luas: 2529.888 [m] | 688
3863 | 3439ed5034b2f5852a80bde45a6ed5d747a3e399 | Sludge Draying Beds No. 9 | A/23.15.00/04.01.00.602/2010 | S | IPAM Karang Pilang III | Aset Sipil Pendukung | Bangunan Sipil | - | 38#49# Sipil ¦ Dimensi (Panjang): 109.5 [m] 38#50# Sipil ¦ Dimensi (Lebar): 23.104 [m] 38#149# Sipil ¦ Luas: 2529.888 [m] | 689
3864 | 5243eaca948ae9aa3c00d109a254968a09871e5b | Sludge Draying Beds No. 10 | A/23.15.00/04.01.00.603/2010 | S | IPAM Karang Pilang III | Aset Sipil Pendukung | Bangunan Sipil | - | 38#49# Sipil ¦ Dimensi (Panjang): 109.5 [m] 38#50# Sipil ¦ Dimensi (Lebar): 23.104 [m] 38#149# Sipil ¦ Luas: 2529.888 [m] | 690
3865 | 586f7d500e895051d65abbc1f8f67f3c8019c014 | Sludge Draying Beds No. 11 | A/23.15.00/04.01.00.604/2010 | S | IPAM Karang Pilang III | Aset Sipil Pendukung | Bangunan Sipil | - | 38#49# Sipil ¦ Dimensi (Panjang): 109.5 [m] 38#50# Sipil ¦ Dimensi (Lebar): 23.104 [m] 38#149# Sipil ¦ Luas: 2529.888 [m] | 691
3866 | 7a8a6e1ecf0cc9300c885ac193130c26ade6e471 | Sludge Draying Beds No. 12 | A/23.15.00/04.01.00.605/2010 | S | IPAM Karang Pilang III | Aset Sipil Pendukung | Bangunan Sipil | - | 38#49# Sipil ¦ Dimensi (Panjang): 109.5 [m] 38#50# Sipil ¦ Dimensi (Lebar): 23.104 [m] 38#149# Sipil ¦ Luas: 2529.888 [m] | 692
3867 | d151cf062371b08f3d96c4fc37dc92dd1f350ea9 | Drain Centre Sludge Drying Bed | A/23.15.00/04.01.00.606/2010 | S | IPAM Karang Pilang III | Aset Sipil Pendukung | Bangunan Sipil | - |  | 693
3868 | d63323615cbc033629136a2dc2d111d1dcf72d3b | Rumah Filter Press | A/23.15.00/04.01.00.607/2010 | S | IPAM Karang Pilang III | Aset Sipil Pendukung | Bangunan Sipil | - | 38#49# Sipil ¦ Dimensi (Panjang): 12 [m] 38#50# Sipil ¦ Dimensi (Lebar): 13 [m] 38#51# Sipil ¦ Dimensi (Tinggi): 14.454 [m] 38#149# Sipil ¦ Luas: 156 [m] | 694
3869 | 765da75b231e3a98349187747e296ed83a6b3789 | Holding Tank Timur | A/23.15.00/04.01.00.608/2010 | S | IPAM Karang Pilang III | Aset Sipil Pendukung | Bangunan Sipil | - |  | 695
3870 | 8b4660c7ecd25959c1211c6ae07b739dee92d9a2 | Holding Tank Barat | A/23.15.00/04.01.00.609/2010 | S | IPAM Karang Pilang III | Aset Sipil Pendukung | Bangunan Sipil | - |  | 696
3871 | 5d5055376cb239c8db9845eeec725f74599b0591 | Rumah Pompa Holding Tank | A/23.15.00/04.01.00.610/2010 | S | IPAM Karang Pilang III | Aset Sipil Pendukung | Bangunan Sipil | - |  | 697
3876 | 495628ee67f741b43b0a760afd65816d92aff086 | Gate Valve Drain Filter No. 1 | A/23.08.04/03.01.02.611/2010 | M | IPAM Karang Pilang III | Aset Mekanikal Pendukung | Valve | Gate Valve | 37#52# Valve ¦ Dimensi (Diameter): 100 [mm] | 698
3877 | 02e3a6d9bcaaf34471cb0d6e60c0b363f9ecc8f6 | Gate Valve Drain Filter No. 2 | A/23.08.04/03.01.02.612/2010 | M | IPAM Karang Pilang III | Aset Mekanikal Pendukung | Valve | Gate Valve | 37#52# Valve ¦ Dimensi (Diameter): 100 [mm] | 699
3878 | d2a5e0200c10a8cd40d8a38d2fbb44b2e3d539dd | Gate Valve Drain Filter No. 3 | A/23.08.04/03.01.02.613/2010 | M | IPAM Karang Pilang III | Aset Mekanikal Pendukung | Valve | Gate Valve | 37#52# Valve ¦ Dimensi (Diameter): 100 [mm] | 700
3879 | 9e152786c2dc79b2f934084f2076d457dc837bb7 | Gate Valve Drain Filter No. 4 | A/23.08.04/03.01.02.614/2010 | M | IPAM Karang Pilang III | Aset Mekanikal Pendukung | Valve | Gate Valve | 37#52# Valve ¦ Dimensi (Diameter): 100 [mm] | 701
3880 | d6c392efcaaa139125c1558dd24cbc0779f5dcee | Gate Valve Drain Filter No. 5 | A/23.08.04/03.01.02.615/2010 | M | IPAM Karang Pilang III | Aset Mekanikal Pendukung | Valve | Gate Valve | 37#52# Valve ¦ Dimensi (Diameter): 100 [mm] | 702
3881 | 04585fedde3aebf180e1b28cfa0087e7eb831ff4 | Gate Valve Drain Filter No. 6 | A/23.08.04/03.01.02.616/2010 | M | IPAM Karang Pilang III | Aset Mekanikal Pendukung | Valve | Gate Valve | 37#52# Valve ¦ Dimensi (Diameter): 100 [mm] | 703
3882 | fa653e40f5ebe02f57eeaf1e8c97897c62b8099e | Gate Valve Drain Filter No. 7 | A/23.08.04/03.01.02.617/2010 | M | IPAM Karang Pilang III | Aset Mekanikal Pendukung | Valve | Gate Valve | 37#52# Valve ¦ Dimensi (Diameter): 100 [mm] | 704
3883 | bec0063242de08df3974a2d3420c3e6b6091e611 | Gate Valve Drain Filter No. 8 | A/23.08.04/03.01.02.618/2010 | M | IPAM Karang Pilang III | Aset Mekanikal Pendukung | Valve | Gate Valve | 37#52# Valve ¦ Dimensi (Diameter): 100 [mm] | 705
3884 | 00fb1fe3229ac58f4c90eec6e92c938ee61900cf | Gate Valve Drain Filter No. 9 | A/23.08.04/03.01.02.619/2010 | M | IPAM Karang Pilang III | Aset Mekanikal Pendukung | Valve | Gate Valve | 37#52# Valve ¦ Dimensi (Diameter): 100 [mm] | 706
3885 | fb526a08ed7e72f41a34d23e9494a33693edbb6b | Gate Valve Drain Filter No. 10 | A/23.08.04/03.01.02.620/2010 | M | IPAM Karang Pilang III | Aset Mekanikal Pendukung | Valve | Gate Valve | 37#52# Valve ¦ Dimensi (Diameter): 100 [mm] | 707
3886 | 5ac89737edf46134c7346c8fcfefa207d2258a8e | Gate Valve Drain Filter No. 11 | A/23.08.04/03.01.02.621/2010 | M | IPAM Karang Pilang III | Aset Mekanikal Pendukung | Valve | Gate Valve | 37#52# Valve ¦ Dimensi (Diameter): 100 [mm] | 708
3887 | 1a5c57de694a304ef6178c41e6aa69902241ea1c | Gate Valve Drain Filter No. 12 | A/23.08.04/03.01.02.622/2010 | M | IPAM Karang Pilang III | Aset Mekanikal Pendukung | Valve | Gate Valve | 37#52# Valve ¦ Dimensi (Diameter): 100 [mm] | 709
3888 | 12c8847e3fa0ee7bf9dfbf7f6940810a639b2603 | Gate Valve Drain Filter No. 13 | A/23.08.04/03.01.02.623/2010 | M | IPAM Karang Pilang III | Aset Mekanikal Pendukung | Valve | Gate Valve | 37#52# Valve ¦ Dimensi (Diameter): 100 [mm] | 710
3889 | 4f41083ba29d4c24148e3832df907263ce3e7447 | Gate Valve Drain Filter No. 14 | A/23.08.04/03.01.02.624/2010 | M | IPAM Karang Pilang III | Aset Mekanikal Pendukung | Valve | Gate Valve | 37#52# Valve ¦ Dimensi (Diameter): 100 [mm] | 711
3890 | 78c047bd2960411e992ae4fbf5958a65ba74fe47 | Transformator Besar (3000 kVA) RP Putat Gede I | A/31.01.01/01.01.02.001/1998 | E | Rumah Pompa Putat Gede I | Aset Utama | Transformator | Transformator Step Down | 3#67# Transformator ¦ Tegangan Primer: 20000 [V] 3#68# Transformator ¦ Tegangan Sekunder: 6300 [V] 3#69# Transformator ¦ Arus Primer: 86,6 [A] 3#70# Transformator ¦ Arus Sekunder: 274,92 [A] 3#71# Transformator ¦ BIL (tegangan tinggi): LI 125 AC 50 / LI 60 AC 20 [HV] 3#72# Transformator ¦ Impedansi: 7.5% [] 3#73# Transformator ¦ Symbol Grup Vektor: Dyn - 11 [] 3#74# Transformator ¦ Tipe pendingin: ONAN [] 3#75# Transformator ¦ Volume oli: 3020 [l] 20#42# Umum ¦ Merk: Trafindo [] 20#44# Umum ¦ Serial No.: 9830078 [] 20#45# Umum ¦ No. Katalog (Cat. No. / Part No.): 980047 [] 20#46# Umum ¦ Standart: IEC - 76 [] 20#47# Umum ¦ Tahun Pembuatan : 1998 [] 20#54# Umum ¦ Berat: 9450 [kg] 22#57# General Elektrical ¦ Fase: 3 [] 22#58# General Elektrical ¦ Tegangan: 3000 [kV] 22#64# General Elektrical ¦ Frekuensi: 50 [Hz] | 712
3891 | d5eb470ad115d7f003af21f53f76f525132855af | Transformator Kecil (160 kVA) RP Putat Gede I | A/31.01.01/01.01.02.002/1998 | E | Rumah Pompa Putat Gede I | Aset Utama | Transformator | Transformator Step Down | 3#67# Transformator ¦ Tegangan Primer: 20000 [V] 3#68# Transformator ¦ Tegangan Sekunder: 400 [V] 3#69# Transformator ¦ Arus Primer: 4,62 [A] 3#70# Transformator ¦ Arus Sekunder: 230,9 [A] 3#71# Transformator ¦ BIL (tegangan tinggi): LI 125 AC 50 / LI - AC 3 [HV] 3#72# Transformator ¦ Impedansi: 4% [] 3#73# Transformator ¦ Symbol Grup Vektor: Dyn - 11 [] 3#74# Transformator ¦ Tipe pendingin: ONAN [] 3#75# Transformator ¦ Volume oli: 285 [l] 20#42# Umum ¦ Merk: Trafindo [] 20#44# Umum ¦ Serial No.: 980072 [] 20#45# Umum ¦ No. Katalog (Cat. No. / Part No.): 980047 [] 20#46# Umum ¦ Standart: IEC - 76 [] 20#47# Umum ¦ Tahun Pembuatan : 1998 [] 20#54# Umum ¦ Berat: 890 [kg] 22#57# General Elektrical ¦ Fase: 3 [] 22#58# General Elektrical ¦ Tegangan: 160 [kV] 22#64# General Elektrical ¦ Frekuensi: 50 [Hz] | 713
3892 | ba082e2f4e138bffa409c26c8be10d9683a5f14b | Cubicle MV-MDP Incoming PLN DM1W RP Putat Gede I | A/31.01.02/02.14.01.003/1998 | E | Rumah Pompa Putat Gede I | Aset Elektrikal Pendukung | Cubicle Tegangan Menengah | Circuit Breaker | 20#42# Umum ¦ Merk: Merlin Gerin / Schneider [] 20#43# Umum ¦ Tipe / model/Tipe & Size: DM1 [] 20#46# Umum ¦ Standart: IEC 298 [] 22#64# General Elektrical ¦ Frekuensi: 50/60 [Hz] 25#87# Cubicle dan Sistem Proteksi ¦ Tegangan Nominal (Ur / Vr / Um): 24 [kV] 25#89# Cubicle dan Sistem Proteksi ¦ Tingkat Isolasi Tegangan-Impulse (Up / Uw): 125 [kV] 25#90# Cubicle dan Sistem Proteksi ¦ Arus Nominal: 400 [A] 25#92# Cubicle dan Sistem Proteksi ¦ Arus Hubung Singkat (Ik / Isd / Icw / Ith): 14,5 [kA] 25#93# Cubicle dan Sistem Proteksi ¦ Kapasitas Pemutusan (Ip / Ics / Ima): 36,5 [kA] | 714
3893 | f0c0dee8f2c92a6835e2cbf3b82f5eb7338f8b09 | Cubicle MV-MDP Outgoing DM1W Trafo 160 kVA RP Putat Gede I | A/31.01.02/02.14.01.004/2016 | E | Rumah Pompa Putat Gede I | Aset Elektrikal Pendukung | Cubicle Tegangan Menengah | Circuit Breaker | 20#42# Umum ¦ Merk: Merlin Gerin / Schneider [] 20#43# Umum ¦ Tipe / model/Tipe & Size: DM1 [] 20#46# Umum ¦ Standart: IEC 298 [] 22#64# General Elektrical ¦ Frekuensi: 50/60 [Hz] 25#87# Cubicle dan Sistem Proteksi ¦ Tegangan Nominal (Ur / Vr / Um): 24 [kV] 25#89# Cubicle dan Sistem Proteksi ¦ Tingkat Isolasi Tegangan-Impulse (Up / Uw): 125 [kV] 25#90# Cubicle dan Sistem Proteksi ¦ Arus Nominal: 400 [A] 25#92# Cubicle dan Sistem Proteksi ¦ Arus Hubung Singkat (Ik / Isd / Icw / Ith): 14,5 [kA] 25#93# Cubicle dan Sistem Proteksi ¦ Kapasitas Pemutusan (Ip / Ics / Ima): 36,5 [kA] | 715
3894 | a6aba38a30444d795f685aff1f20df12be69e8c1 | Cubicle MV-MDP Outgoing DM1W Trafo 3000 kVA RP Putat Gede I | A/31.01.02/02.14.01.005/2016 | E | Rumah Pompa Putat Gede I | Aset Elektrikal Pendukung | Cubicle Tegangan Menengah | Circuit Breaker | 20#42# Umum ¦ Merk: Merlin Gerin / Schneider [] 20#43# Umum ¦ Tipe / model/Tipe & Size: DM1 [] 20#46# Umum ¦ Standart: IEC 298 [] 22#64# General Elektrical ¦ Frekuensi: 50/60 [Hz] 25#87# Cubicle dan Sistem Proteksi ¦ Tegangan Nominal (Ur / Vr / Um): 24 [kV] 25#89# Cubicle dan Sistem Proteksi ¦ Tingkat Isolasi Tegangan-Impulse (Up / Uw): 125 [kV] 25#90# Cubicle dan Sistem Proteksi ¦ Arus Nominal: 400 [A] 25#92# Cubicle dan Sistem Proteksi ¦ Arus Hubung Singkat (Ik / Isd / Icw / Ith): 14,5 [kA] 25#93# Cubicle dan Sistem Proteksi ¦ Kapasitas Pemutusan (Ip / Ics / Ima): 36,5 [kA] | 716
3895 | 9fcb533d1e8be1cc77f7c1684f8a67c4de8fb8c5 | Panel LP.PH (Penerangan) RP Putat Gede I | A/31.01.02/02.11.03.006/1998 | E | Rumah Pompa Putat Gede I | Aset Elektrikal Pendukung | Panel Tegangan Rendah | Panel Beban | 36#49# Panel ¦ Dimensi (Panjang): 35 [cm] 36#50# Panel ¦ Dimensi (Lebar): 22 [cm] 36#51# Panel ¦ Dimensi (Tinggi): 46 [cm] | 717
3896 | 08e8b3616eea04a9e1a84802d5849c021095f623 | Panel Batteray Charger RP Putat Gede I | A/31.01.02/02.11.03.007/1998 | E | Rumah Pompa Putat Gede I | Aset Elektrikal Pendukung | Panel Tegangan Rendah | Panel Beban | 20#42# Umum ¦ Merk: Cloride [] 20#56# Umum ¦ Negara Asal: Singapore [] 36#49# Panel ¦ Dimensi (Panjang): 61 [cm] 36#50# Panel ¦ Dimensi (Lebar): 53 [cm] 36#51# Panel ¦ Dimensi (Tinggi): 121 [cm] | 718
3897 | 79d9d1873ae703a56e7cdf543b41d2678089a924 | Batteray Backup Cubicle RP Putat Gede I | A/31.01.02/02.06.02.008/1998 | E | Rumah Pompa Putat Gede I | Aset Elektrikal Pendukung | Baterai Backup | Baterai Basah | 20#42# Umum ¦ Merk: Alcad [] 20#43# Umum ¦ Tipe / model/Tipe & Size: LCE22P [] 20#46# Umum ¦ Standart: IEC 60623KL22P [] | 719
3898 | 5c2ae92e906324e09b8c3daef7a495fd7f1aa7a3 | Cubicle MV-PS Incoming DM1-W MV-MDP RP Putat Gede I | A/31.02.01/02.14.01.009/1998 | E | Rumah Pompa Putat Gede I | Aset Elektrikal Pendukung | Cubicle Tegangan Menengah | Circuit Breaker | 20#42# Umum ¦ Merk: Merlin Gerin / Schneider [] 20#43# Umum ¦ Tipe / model/Tipe & Size: DM1 [] 20#46# Umum ¦ Standart: IEC 298 [] 22#64# General Elektrical ¦ Frekuensi: 50/60 [Hz] 25#87# Cubicle dan Sistem Proteksi ¦ Tegangan Nominal (Ur / Vr / Um): 7,2 [kV] 25#89# Cubicle dan Sistem Proteksi ¦ Tingkat Isolasi Tegangan-Impulse (Up / Uw): 60 [kV] 25#90# Cubicle dan Sistem Proteksi ¦ Arus Nominal: 400 [A] 25#92# Cubicle dan Sistem Proteksi ¦ Arus Hubung Singkat (Ik / Isd / Icw / Ith): 14,5 [kA] 25#93# Cubicle dan Sistem Proteksi ¦ Kapasitas Pemutusan (Ip / Ics / Ima): 36,5 [kA] | 720
3899 | 610c256a5cece9b14b493aa2a6697919288d33e4 | Cubicle MV-PS Outgoing DM1-W Motor Pump 1RP Putat Gede I | A/31.02.01/02.14.01.010/1998 | E | Rumah Pompa Putat Gede I | Aset Elektrikal Pendukung | Cubicle Tegangan Menengah | Circuit Breaker | 20#42# Umum ¦ Merk: Merlin Gerin / Schneider [] 20#43# Umum ¦ Tipe / model/Tipe & Size: DM1 [] 20#46# Umum ¦ Standart: IEC 298 [] 22#64# General Elektrical ¦ Frekuensi: 50/60 [Hz] 25#87# Cubicle dan Sistem Proteksi ¦ Tegangan Nominal (Ur / Vr / Um): 7,2 [kV] 25#89# Cubicle dan Sistem Proteksi ¦ Tingkat Isolasi Tegangan-Impulse (Up / Uw): 60 [kV] 25#90# Cubicle dan Sistem Proteksi ¦ Arus Nominal: 400 [A] 25#92# Cubicle dan Sistem Proteksi ¦ Arus Hubung Singkat (Ik / Isd / Icw / Ith): 14,5 [kA] 25#93# Cubicle dan Sistem Proteksi ¦ Kapasitas Pemutusan (Ip / Ics / Ima): 36,5 [kA] | 721
3900 | bb7380b04dd28149fd057807961b4aafb0d66033 | Cubicle MV-PS Outgoing DM1-W Motor Pump 2 RP Putat Gede I | A/31.02.01/02.14.01.011/1998 | E | Rumah Pompa Putat Gede I | Aset Elektrikal Pendukung | Cubicle Tegangan Menengah | Circuit Breaker | 20#42# Umum ¦ Merk: Merlin Gerin / Schneider [] 20#43# Umum ¦ Tipe / model/Tipe & Size: DM1 [] 22#64# General Elektrical ¦ Frekuensi: 50/60 [Hz] 25#87# Cubicle dan Sistem Proteksi ¦ Tegangan Nominal (Ur / Vr / Um): 7,2 [kV] 25#89# Cubicle dan Sistem Proteksi ¦ Tingkat Isolasi Tegangan-Impulse (Up / Uw): 60 [kV] 25#90# Cubicle dan Sistem Proteksi ¦ Arus Nominal: 400 [A] 25#92# Cubicle dan Sistem Proteksi ¦ Arus Hubung Singkat (Ik / Isd / Icw / Ith): 14,5 [kA] 25#93# Cubicle dan Sistem Proteksi ¦ Kapasitas Pemutusan (Ip / Ics / Ima): 36,5 [kA] | 722
3901 | ee682fdad1c3ec686d9cf3133ae19b57525b79ba | Cubicle MV-PS Outgoing DM1-W Motor Pump 3 RP Putat Gede I | A/31.02.01/02.14.01.012/1998 | E | Rumah Pompa Putat Gede I | Aset Elektrikal Pendukung | Cubicle Tegangan Menengah | Circuit Breaker | 20#42# Umum ¦ Merk: Merlin Gerin / Schneider [] 20#43# Umum ¦ Tipe / model/Tipe & Size: DM1 [] 20#46# Umum ¦ Standart: IEC 298 [] 22#64# General Elektrical ¦ Frekuensi: 50/60 [Hz] 25#87# Cubicle dan Sistem Proteksi ¦ Tegangan Nominal (Ur / Vr / Um): 7,2 [kV] 25#89# Cubicle dan Sistem Proteksi ¦ Tingkat Isolasi Tegangan-Impulse (Up / Uw): 60 [kV] 25#90# Cubicle dan Sistem Proteksi ¦ Arus Nominal: 400 [A] 25#92# Cubicle dan Sistem Proteksi ¦ Arus Hubung Singkat (Ik / Isd / Icw / Ith): 14,5 [kA] 25#93# Cubicle dan Sistem Proteksi ¦ Kapasitas Pemutusan (Ip / Ics / Ima): 36,5 [kA] | 723
3902 | c66548837d8c84eed3f36848cd83d4e683ffb7b8 | Cubicle MV-PS Outgoing DM1-W Motor Pump 4 RP Putat Gede I | A/31.02.01/02.14.01.013/2016 | E | Rumah Pompa Putat Gede I | Aset Elektrikal Pendukung | Cubicle Tegangan Menengah | Circuit Breaker | 20#42# Umum ¦ Merk: Merlin Gerin / Schneider [] 20#43# Umum ¦ Tipe / model/Tipe & Size: DM1 [] 20#46# Umum ¦ Standart: IEC 298 [] 22#64# General Elektrical ¦ Frekuensi: 50/60 [Hz] 25#87# Cubicle dan Sistem Proteksi ¦ Tegangan Nominal (Ur / Vr / Um): 7,2 [kV] 25#89# Cubicle dan Sistem Proteksi ¦ Tingkat Isolasi Tegangan-Impulse (Up / Uw): 60 [kV] 25#90# Cubicle dan Sistem Proteksi ¦ Arus Nominal: 400 [A] 25#92# Cubicle dan Sistem Proteksi ¦ Arus Hubung Singkat (Ik / Isd / Icw / Ith): 14,5 [kA] 25#93# Cubicle dan Sistem Proteksi ¦ Kapasitas Pemutusan (Ip / Ics / Ima): 36,5 [kA] | 724
3903 | 48b540911873fbef7d539f5b29e4b2a8a2a6da49 | Capacitor Bank Pompa RP Putat Gede I No. 1 | A/31.02.01/02.14.07.014/1998 | E | Rumah Pompa Putat Gede I | Aset Elektrikal Pendukung | Cubicle Tegangan Menengah | Capacitor Bank | 20#42# Umum ¦ Merk: Merlin Gerin / Schneider [] 20#43# Umum ¦ Tipe / model/Tipe & Size: Rectiphase F - 74 371 [] | 725
3904 | 2ee9e7250e214b662a1e06f7e99328a124847f67 | Capacitor Bank Pompa RP Putat Gede I No. 2 | A/31.02.01/02.14.07.015/1998 | E | Rumah Pompa Putat Gede I | Aset Elektrikal Pendukung | Cubicle Tegangan Menengah | Capacitor Bank | 20#42# Umum ¦ Merk: Merlin Gerin / Schneider [] 20#43# Umum ¦ Tipe / model/Tipe & Size: Rectiphase F - 74 371 [] | 726
3905 | 44831049699d1fbf0266b8011649bb7e300dddde | Capacitor Bank Pompa RP Putat Gede I No. 3 | A/31.02.01/02.14.07.016/1998 | E | Rumah Pompa Putat Gede I | Aset Elektrikal Pendukung | Cubicle Tegangan Menengah | Capacitor Bank | 20#42# Umum ¦ Merk: Merlin Gerin / Schneider [] 20#43# Umum ¦ Tipe / model/Tipe & Size: Rectiphase F - 74 371 [] | 727
3906 | 6e9ab4bdd191b0d44804126e77b2604f50b6beab | Capacitor Bank Pompa RP Putat Gede I No. 4 | A/31.02.01/02.14.07.017/1998 | E | Rumah Pompa Putat Gede I | Aset Elektrikal Pendukung | Cubicle Tegangan Menengah | Capacitor Bank | 20#42# Umum ¦ Merk: Merlin Gerin / Schneider [] 20#43# Umum ¦ Tipe / model/Tipe & Size: Rectiphase F - 74 371 [] | 728
3907 | 0ecbbf9d1a0f929da16ce860f03feb17e1153069 | Panel LP, P RP Putat Gede I | A/31.02.01/02.11.02.018/1998 | E | Rumah Pompa Putat Gede I | Aset Elektrikal Pendukung | Panel Tegangan Rendah | Panel SDP | 36#49# Panel ¦ Dimensi (Panjang): 45 [cm] 36#50# Panel ¦ Dimensi (Lebar): 20 [cm] 36#51# Panel ¦ Dimensi (Tinggi): 55 [cm] | 729
3908 | fcd273e64cb58b88f7fbbc0393ee9bc11e74a00c | Panel LVDP RP Putat Gede I | A/31.02.01/02.11.02.019/1998 | E | Rumah Pompa Putat Gede I | Aset Elektrikal Pendukung | Panel Tegangan Rendah | Panel SDP | 36#49# Panel ¦ Dimensi (Panjang): 60 [cm] 36#50# Panel ¦ Dimensi (Lebar): 40 [cm] 36#51# Panel ¦ Dimensi (Tinggi): 150 [cm] | 730
3909 | d19d2d4f8317b00a3c01d3b404010c88abb21a86 | Panel Low Voltage Distribution RP Putat Gede I | A/31.02.01/02.11.02.020/1998 | E | Rumah Pompa Putat Gede I | Aset Elektrikal Pendukung | Panel Tegangan Rendah | Panel SDP | 36#49# Panel ¦ Dimensi (Panjang): 60 [cm] 36#50# Panel ¦ Dimensi (Lebar): 58 [cm] 36#51# Panel ¦ Dimensi (Tinggi): 209 [cm] | 731
3910 | 5fb68cafdd603dae0c306c880cac17d6e64c690f | Panel Batteray Charger Cubicle 6 kV RP Putat Gede I | A/31.02.01/02.11.03.021/1998 | E | Rumah Pompa Putat Gede I | Aset Elektrikal Pendukung | Panel Tegangan Rendah | Panel Beban |  | 732
3911 | bd1daf1dcba71f880693755c81b7c6aa2ecdcc40 | Panel Batteray Charger Flow Meter RP Putat Gede I | A/31.02.01/02.11.03.022/1998 | E | Rumah Pompa Putat Gede I | Aset Elektrikal Pendukung | Panel Tegangan Rendah | Panel Beban | 36#49# Panel ¦ Dimensi (Panjang): 50 [cm] 36#50# Panel ¦ Dimensi (Lebar): 35 [cm] 36#51# Panel ¦ Dimensi (Tinggi): 120 [cm] | 733
3912 | 4bde5ea68aca6f42f57031aa241238c6da77250e | Batteray Backup Cubicle Pompa RP Putat Gede I | A/31.02.01/02.06.02.023/1998 | E | Rumah Pompa Putat Gede I | Aset Elektrikal Pendukung | Baterai Backup | Baterai Basah | 20#42# Umum ¦ Merk: Alcad [] 20#43# Umum ¦ Tipe / model/Tipe & Size: LCE30P [] 20#46# Umum ¦ Standart: IEC 60623KL30P [] | 734
3913 | 946fa2de37f67f55ff92fa079c67d8c973a06a97 | Panel Control & Instrument Pompa RP Putat Gede I | A/31.02.02/02.11.03.024/1998 | E | Rumah Pompa Putat Gede I | Aset Elektrikal Pendukung | Panel Tegangan Rendah | Panel Beban | 20#55# Umum ¦ Perusahaan: PT. Manorian Elektrisindo Perkasa [] | 735
3914 | bcafc95a6de57393a795ef371af9b20c972a63a0 | Panel Grounding RP Putat Gede I | A/31.02.02/02.11.03.025/1998 | E | Rumah Pompa Putat Gede I | Aset Elektrikal Pendukung | Panel Tegangan Rendah | Panel Beban | 36#49# Panel ¦ Dimensi (Panjang): 60 [cm] 36#50# Panel ¦ Dimensi (Lebar): 22 [cm] 36#51# Panel ¦ Dimensi (Tinggi): 40 [cm] | 736
3915 | 71f8b2367caf035df77125295c2959d921f2951b | Over Head Crane RP Putat Gede I | A/31.02.03/03.06.01.026/1998 | M | Rumah Pompa Putat Gede I | Aset Mekanikal Pendukung | Overhead Crane | Double Girder Overhead Crane | 21#42# General ¦ Merk: Kone Cranes [] 21#139# General ¦ Kapasitas Beban: 6,3 [ton] | 737
3916 | 18f8e053f421f689871ea8c22742b65a824d906a | Panel Pompa Submersible Basement RP Putat Gede I | A/31.02.03/02.11.03.027/1998 | E | Rumah Pompa Putat Gede I | Aset Elektrikal Pendukung | Panel Tegangan Rendah | Panel Beban | 36#49# Panel ¦ Dimensi (Panjang): 60 [cm] 36#50# Panel ¦ Dimensi (Lebar): 22 [cm] 36#51# Panel ¦ Dimensi (Tinggi): 76 [cm] | 738
3917 | 4288a05800e379b5f4d256bcce5318131869bd3e | Panel Junction Box Crane RP Putat Gede I | A/31.02.03/02.11.03.028/1998 | E | Rumah Pompa Putat Gede I | Aset Elektrikal Pendukung | Panel Tegangan Rendah | Panel Beban | 36#49# Panel ¦ Dimensi (Panjang): 38 [cm] 36#50# Panel ¦ Dimensi (Lebar): 30 [cm] 36#51# Panel ¦ Dimensi (Tinggi): 38 [cm] | 739
3918 | 0389c89724570f7a40a8b712eff4028da74db734 | Elektromotor Pompa RP Putat Gede I No. 1 | A/31.02.04/01.05.03.029/1998 | E | Rumah Pompa Putat Gede I | Aset Utama | Elektromotor | Elektromotor Horisontal Tegangan Menengah | 20#42# Umum ¦ Merk: GEC ALSTHOM [] 20#43# Umum ¦ Tipe / model/Tipe & Size: F3RXA 400 G/6 [] 20#47# Umum ¦ Tahun Pembuatan : 1997 [] 20#54# Umum ¦ Berat: 2380 [kg] 20#56# Umum ¦ Negara Asal: France [] 21#136# General ¦ Suhu Lingkungan (Ambient Temp.): 40 [C] 22#58# General Elektrical ¦ Tegangan: 6000 [MV] 22#59# General Elektrical ¦ Arus: 33,7 [mA] 22#60# General Elektrical ¦ Faktor Daya (PF / Cos Phi): 0.84 [] 22#61# General Elektrical ¦ Daya Aktif (P): 280 [kW] 22#64# General Elektrical ¦ Frekuensi: 50 [Hz] 22#65# General Elektrical ¦ Indeks Proteksi (IP): 55 [] 22#66# General Elektrical ¦ Kelas Insulasi (Insl. Class): F [] 24#84# Elektromotor ¦ Tingkat Kinerja (Rating): 1 [] 24#121# Elektromotor ¦ Putaran (n): 988 [RPM] | 740
3919 | d30228cf9113756303f4379e05e62508c36c0dad | Spare Elektromotor Pompa RP Putat Gede I (Ex. No. 2) | A/31.02.04/01.05.03.030/1998 | E | Rumah Pompa Putat Gede I | Aset Utama | Elektromotor | Elektromotor Horisontal Tegangan Menengah | 20#42# Umum ¦ Merk: GEC ALSTHOM [] 20#43# Umum ¦ Tipe / model/Tipe & Size: F3RXA 400 G/6 [] 20#47# Umum ¦ Tahun Pembuatan: 1997 [] 20#54# Umum ¦ Berat: 2380 [kg] 20#56# Umum ¦ Negara Asal: France [] 21#46# General ¦ Standart: IEC - BS [] 21#136# General ¦ Suhu Lingkungan (Ambient Temp.): 40 [C] 22#58# General Elektrical ¦ Tegangan: 6000 [mV] 22#59# General Elektrical ¦ Arus: 33,7 [A] 22#60# General Elektrical ¦ Faktor Daya (PF / Cos Phi): 0.84 [] 22#61# General Elektrical ¦ Daya Aktif (P): 280 [kW] 22#64# General Elektrical ¦ Frekuensi: 50 [Hz] 22#65# General Elektrical ¦ Indeks Proteksi (IP): 55 [] 22#66# General Elektrical ¦ Kelas Insulasi (Insl. Class): F [] 24#84# Elektromotor ¦ Tingkat Kinerja (Rating): 1 [] 24#121# Elektromotor ¦ Putaran (n): 988 [RPM] | 741
3920 | 929112040784e81ad880c6a1482450ebe8c5a7c3 | Elektromotor Pompa RP Putat Gede I No. 3 | A/31.02.04/01.05.03.031/1998 | E | Rumah Pompa Putat Gede I | Aset Utama | Elektromotor | Elektromotor Horisontal Tegangan Menengah | 20#42# Umum ¦ Merk: GEC ALSTHOM [] 20#43# Umum ¦ Tipe / model/Tipe & Size: F3RXA 400 G/6 [] 20#47# Umum ¦ Tahun Pembuatan : 1997 [] 20#54# Umum ¦ Berat: 2380 [kg] 20#56# Umum ¦ Negara Asal: France [] 21#46# General ¦ Standart: IEC - BS [] 21#136# General ¦ Suhu Lingkungan (Ambient Temp.): 40 [C] 22#58# General Elektrical ¦ Tegangan: 6000 [V] 22#59# General Elektrical ¦ Arus: 33,7 [A] 22#60# General Elektrical ¦ Faktor Daya (PF / Cos Phi): 0.84 [] 22#61# General Elektrical ¦ Daya Aktif (P): 280 [kW] 22#64# General Elektrical ¦ Frekuensi: 50 [Hz] 22#65# General Elektrical ¦ Indeks Proteksi (IP): 55 [] 22#66# General Elektrical ¦ Kelas Insulasi (Insl. Class): F [] 24#84# Elektromotor ¦ Tingkat Kinerja (Rating): 1 [] 24#121# Elektromotor ¦ Putaran (n): 988 [RPM] | 742
3921 | 97b383beae351711be923d49778d373975c6ea5c | Elektromotor Pompa RP Putat Gede I No. 4 | A/31.02.04/01.05.03.032/1998 | E | Rumah Pompa Putat Gede I | Aset Utama | Elektromotor | Elektromotor Horisontal Tegangan Menengah | 20#42# Umum ¦ Merk: GEC ALSTHOM [] 20#43# Umum ¦ Tipe / model/Tipe & Size: F3RXA 400 G/6 [] 20#44# Umum ¦ Serial No.: 064217 974 [] 20#47# Umum ¦ Tahun Pembuatan : 1997 [] 20#54# Umum ¦ Berat: 2380 [kg] 20#56# Umum ¦ Negara Asal: France [] 21#46# General ¦ Standart: IEC - BS [] 21#136# General ¦ Suhu Lingkungan (Ambient Temp.): 40 [C] 22#58# General Elektrical ¦ Tegangan: 6000 [V] 22#59# General Elektrical ¦ Arus: 33,7 [A] 22#60# General Elektrical ¦ Faktor Daya (PF / Cos Phi): 0.84 [] 22#61# General Elektrical ¦ Daya Aktif (P): 280 [kW] 22#64# General Elektrical ¦ Frekuensi: 50 [Hz] 22#65# General Elektrical ¦ Indeks Proteksi (IP): 55 [] 22#66# General Elektrical ¦ Kelas Insulasi (Insl. Class): F [] 24#84# Elektromotor ¦ Tingkat Kinerja (Rating): 1 [] 24#121# Elektromotor ¦ Putaran (n): 988 [RPM] | 743
3922 | c8e52187d77fd665a4c9b3d5cc2f00239d8774bc | Pompa RP Putat Gede I No. 1 | A/31.02.04/01.07.01.033/1998 | M | Rumah Pompa Putat Gede I | Aset Utama | Pompa | Pompa Sentrifugal Horisontal | 20#42# Umum ¦ Merk: Torishima [] 20#43# Umum ¦ Tipe / model/Tipe & Size: CDM 500 [] 20#44# Umum ¦ Serial No.: P928038 [] 20#45# Umum ¦ No. Katalog (Cat. No. / Part No.): 4/4/2013 [] 20#47# Umum ¦ Tahun Pembuatan : 1998 [] 20#56# Umum ¦ Negara Asal: Osaka Japan [] 21#119# General ¦ Debit (Q): 600 [l/dt] 22#61# General Elektrical ¦ Daya Aktif (P): 280 [kW] 24#121# Elektromotor ¦ Putaran (n): 988 [RPM] 15#119# Pompa, dan Mekanikal ¦ Debit (Q): 36 [m3/min] 15#122# Pompa, dan Mekanikal ¦ Jangkauan (Head / H): 30 [m] 15#124# Pompa, dan Mekanikal ¦ Bantalan (Bearing) DE: 1322K + 322 [] 15#125# Pompa, dan Mekanikal ¦ Bantalan (Bearing) NDE: 6322 [] | 744
3923 | 7d630a58cbc6718dbaaaa5e7ee6021931091ffd1 | Pompa RP Putat Gede I No. 2 | A/31.02.04/01.07.01.034/1998 | M | Rumah Pompa Putat Gede I | Aset Utama | Pompa | Pompa Sentrifugal Horisontal | 20#42# Umum ¦ Merk: Torishima [] 20#43# Umum ¦ Tipe / model/Tipe & Size: CDM 500 [] 20#44# Umum ¦ Serial No.: P928038 [] 20#45# Umum ¦ No. Katalog (Cat. No. / Part No.): '4 - 4 [] 20#47# Umum ¦ Tahun Pembuatan : 1998 [] 20#56# Umum ¦ Negara Asal: Osaka Japan [] 21#119# General ¦ Debit (Q): 600 [l/dt] 22#61# General Elektrical ¦ Daya Aktif (P): 280 [kW] 24#121# Elektromotor ¦ Putaran (n): 988 [RPM] 15#119# Pompa, dan Mekanikal ¦ Debit (Q): 36 [m3/min] 15#122# Pompa, dan Mekanikal ¦ Jangkauan (Head / H): 30 [m] 15#124# Pompa, dan Mekanikal ¦ Bantalan (Bearing) DE: 1322K + 322 [] 15#125# Pompa, dan Mekanikal ¦ Bantalan (Bearing) NDE: 6322 [] | 745
3924 | a33f4a9a950b76eed6d353807b4e87c980f15d72 | Pompa RP Putat Gede I No. 3 | A/31.02.04/01.07.01.035/1998 | M | Rumah Pompa Putat Gede I | Aset Utama | Pompa | Pompa Sentrifugal Horisontal | 20#42# Umum ¦ Merk: Torishima [] 20#43# Umum ¦ Tipe / model/Tipe & Size: CDM 500 [] 20#44# Umum ¦ Serial No.: P928038 [] 20#45# Umum ¦ No. Katalog (Cat. No. / Part No.): '4 - 4 [] 20#47# Umum ¦ Tahun Pembuatan : 1998 [] 20#56# Umum ¦ Negara Asal: Osaka Japan [] 21#119# General ¦ Debit (Q): 600 [l/dt] 22#61# General Elektrical ¦ Daya Aktif (P): 280 [kW] 24#121# Elektromotor ¦ Putaran (n): 988 [RPM] 15#119# Pompa, dan Mekanikal ¦ Debit (Q): 36 [m3/min] 15#122# Pompa, dan Mekanikal ¦ Jangkauan (Head / H): 30 [m] 15#124# Pompa, dan Mekanikal ¦ Bantalan (Bearing) DE: 1322K + 322 [] 15#125# Pompa, dan Mekanikal ¦ Bantalan (Bearing) NDE: 6322 [] | 746
3925 | 6ab5f3c9443b196dc59f3a385a3dbb2603721c51 | Pompa RP Putat Gede I No. 4 | A/31.02.04/01.07.01.036/1998 | M | Rumah Pompa Putat Gede I | Aset Utama | Pompa | Pompa Sentrifugal Horisontal | 20#42# Umum ¦ Merk: Torishima [] 20#43# Umum ¦ Tipe / model/Tipe & Size: CDM 500 [] 20#44# Umum ¦ Serial No.: P928038 [] 20#45# Umum ¦ No. Katalog (Cat. No. / Part No.): '4 - 4 [] 20#47# Umum ¦ Tahun Pembuatan : 1998 [] 20#56# Umum ¦ Negara Asal: Osaka Japan [] 21#119# General ¦ Debit (Q): 600 [l/dt] 22#61# General Elektrical ¦ Daya Aktif (P): 280 [kW] 24#121# Elektromotor ¦ Putaran (n): 988 [RPM] 15#119# Pompa, dan Mekanikal ¦ Debit (Q): 36 [m3/min] 15#122# Pompa, dan Mekanikal ¦ Jangkauan (Head / H): 30 [m] 15#124# Pompa, dan Mekanikal ¦ Bantalan (Bearing) DE: 1322K + 322 [] 15#125# Pompa, dan Mekanikal ¦ Bantalan (Bearing) NDE: 6322 [] | 747
3926 | 144d127c19dde2ccff62474d16dfe521f508679a | Pompa Submersible Basement RP Putat Gede I | A/31.02.04/03.10.06.037/1998 | M | Rumah Pompa Putat Gede I | Aset Mekanikal Pendukung | Pompa | Pompa Submersible | 20#42# Umum ¦ Merk: Shinmaywa [] 20#43# Umum ¦ Tipe / model/Tipe & Size: CNL657 [] 20#44# Umum ¦ Serial No.: 0220-619 [] 20#56# Umum ¦ Negara Asal: Japan [] 22#57# General Elektrical ¦ Fase: 3 [] 22#58# General Elektrical ¦ Tegangan: 380 [V] 22#59# General Elektrical ¦ Arus: 3,7 [A] 15#119# Pompa, dan Mekanikal ¦ Debit (Q): 0,3 [m3/min] 15#122# Pompa, dan Mekanikal ¦ Jangkauan (Head / H): 8 [m] | 748
3927 | dbd7a7558ec143a20e7961af5117e0e6e133cd4b | Electric Actuator Butterfly Header Discharge Pompa RP Putat Gede I | A/31.02.04/02.01.02.038/1998 | E | Rumah Pompa Putat Gede I | Aset Elektrikal Pendukung | Electric Actuator | Rotary Actuator | 20#42# Umum ¦ Merk: AUMA [] 20#43# Umum ¦ Tipe / model/Tipe & Size: SAR 14. 1-F14 [] 20#44# Umum ¦ Serial No.: 2794MD62285 [] 20#136# Umum ¦ Suhu Lingkungan (Ambient Temp.): 60 [C] 21#65# General ¦ Indeks Proteksi (IP): 67 [] | 749
3928 | 5362b2fca67e707e7c89de49c216a137aaa2765b | Butterfly Valve Suction Pompa RP Putat Gede I No. 1 | A/31.02.04/03.01.01.039/1998 | M | Rumah Pompa Putat Gede I | Aset Mekanikal Pendukung | Valve | Butterfly Valve | 20#42# Umum ¦ Merk: RMI Holland [] 20#43# Umum ¦ Tipe / model/Tipe & Size: 189823 [] 20#44# Umum ¦ Serial No.: 98162 [] 20#47# Umum ¦ Tahun Pembuatan : 1998 [] 20#56# Umum ¦ Negara Asal: Holland [] 37#52# Valve ¦ Dimensi (Diameter): 800 [mm] 37#120# Valve ¦ Tekanan Nominal (P): 10 [bar] | 750
3929 | 3c2ad22dd4cec856c5d05d8f46f59bb6549f2618 | Butterfly Valve Suction Pompa RP Putat Gede I No. 2 | A/31.02.04/03.01.01.040/1998 | M | Rumah Pompa Putat Gede I | Aset Mekanikal Pendukung | Valve | Butterfly Valve | 20#42# Umum ¦ Merk: RMI Holland [] 20#43# Umum ¦ Tipe / model/Tipe & Size: 189823 [] 20#44# Umum ¦ Serial No.: 98162 [] 20#47# Umum ¦ Tahun Pembuatan : 1998 [] 37#52# Valve ¦ Dimensi (Diameter): 800 [mm] 37#120# Valve ¦ Tekanan Nominal (P): 10 [bar] | 751
3930 | cb1eca5c1f231ae4755cba0bc183c08004fbd201 | Butterfly Valve Suction Pompa RP Putat Gede I No. 3 | A/31.02.04/03.01.01.041/1998 | M | Rumah Pompa Putat Gede I | Aset Mekanikal Pendukung | Valve | Butterfly Valve | 20#42# Umum ¦ Merk: RMI Holland [] 20#43# Umum ¦ Tipe / model/Tipe & Size: 189823 [] 20#44# Umum ¦ Serial No.: 98162 [] 20#48# Umum ¦ Tahun Pemasangan: 1998 [] 20#56# Umum ¦ Negara Asal: Holland [] 37#52# Valve ¦ Dimensi (Diameter): 800 [mm] 37#120# Valve ¦ Tekanan Nominal (P): 10 [bar] | 752
3931 | 4a7a2de2095183ee32dd462996ef238160988692 | Butterfly Valve Suction Pompa RP Putat Gede I No. 4 | A/31.02.04/03.01.01.042/1998 | M | Rumah Pompa Putat Gede I | Aset Mekanikal Pendukung | Valve | Butterfly Valve | 20#42# Umum ¦ Merk: RMI Holland [] 20#43# Umum ¦ Tipe / model/Tipe & Size: 189823 [] 20#44# Umum ¦ Serial No.: 98162 [] 20#47# Umum ¦ Tahun Pembuatan : 1998 [] 37#52# Valve ¦ Dimensi (Diameter): 800 [mm] 37#120# Valve ¦ Tekanan Nominal (P): 10 [bar] | 753
3932 | 186968435dd71071720208f551c95b09a601bfee | Check Valve Discharge Pompa RP Putat Gede I No. 1 | A/31.02.04/03.02.04.043/1998 | M | Rumah Pompa Putat Gede I | Aset Mekanikal Pendukung | Check Valve | Tilting Check Valve | 20#47# Umum ¦ Tahun Pembuatan : 1998 [] 20#56# Umum ¦ Negara Asal: Holland [] 37#52# Valve ¦ Dimensi (Diameter): 700 [mm] 37#120# Valve ¦ Tekanan Nominal (P): 10 [bar] | 754
3933 | 951371e22c243ab83edc06d32dd930bbe6666a4c | Check Valve Discharge Pompa RP Putat Gede I No. 2 | A/31.02.04/03.02.04.044/1998 | M | Rumah Pompa Putat Gede I | Aset Mekanikal Pendukung | Check Valve | Tilting Check Valve | 20#47# Umum ¦ Tahun Pembuatan : 1998 [] 20#56# Umum ¦ Negara Asal: Holland [] 37#52# Valve ¦ Dimensi (Diameter): 700 [mm] 37#120# Valve ¦ Tekanan Nominal (P): 10 [bar] | 755
3934 | e5050761a14efe45d16daded8f8cbb39e709e740 | Check Valve Discharge Pompa RP Putat Gede I No. 3 | A/31.02.04/03.02.04.045/1998 | M | Rumah Pompa Putat Gede I | Aset Mekanikal Pendukung | Check Valve | Tilting Check Valve | 20#56# Umum ¦ Negara Asal: Holland [] 37#52# Valve ¦ Dimensi (Diameter): 700 [mm] 37#120# Valve ¦ Tekanan Nominal (P): 10 [bar] | 756
3935 | 03d624efb84a1b8ee0d80977d3ff0958052a312b | Check Valve Discharge Pompa RP Putat Gede I No. 4 | A/31.02.04/03.02.04.046/1998 | M | Rumah Pompa Putat Gede I | Aset Mekanikal Pendukung | Check Valve | Tilting Check Valve | 20#56# Umum ¦ Negara Asal: Holland [] 37#52# Valve ¦ Dimensi (Diameter): 700 [mm] 37#120# Valve ¦ Tekanan Nominal (P): 10 [bar] | 757
3936 | aa38b8a9a31df2e2b311be52adf98b091203984b | Butterfly Valve Discharge Pompa RP Putat Gede I No. 1 | A/31.02.04/03.01.01.047/1998 | M | Rumah Pompa Putat Gede I | Aset Mekanikal Pendukung | Valve | Butterfly Valve | 20#42# Umum ¦ Merk: RMI Holland [] 20#44# Umum ¦ Serial No.: 98154 [] 20#45# Umum ¦ No. Katalog (Cat. No. / Part No.): 189823 [] 37#52# Valve ¦ Dimensi (Diameter): 700 [mm] 37#120# Valve ¦ Tekanan Nominal (P): 10 [bar] | 758
3937 | ba8fec81051b50ecabad90e864b632344990b115 | Butterfly Valve Discharge Pompa RP Putat Gede I No. 2 | A/31.02.04/03.01.01.048/1998 | M | Rumah Pompa Putat Gede I | Aset Mekanikal Pendukung | Valve | Butterfly Valve | 20#42# Umum ¦ Merk: RMI Holland [] 20#44# Umum ¦ Serial No.: 98154 [] 20#45# Umum ¦ No. Katalog (Cat. No. / Part No.): 189823 [] 37#52# Valve ¦ Dimensi (Diameter): 700 [mm] 37#120# Valve ¦ Tekanan Nominal (P): 10 [bar] | 759
3938 | 27feb79cd42749a5d3dde6127eb42eaaaddea65b | Butterfly Valve Discharge Pompa RP Putat Gede I No. 3 | A/31.02.04/03.01.01.049/1998 | M | Rumah Pompa Putat Gede I | Aset Mekanikal Pendukung | Valve | Butterfly Valve | 20#42# Umum ¦ Merk: RMI Holland [] 20#44# Umum ¦ Serial No.: 98154 [] 20#45# Umum ¦ No. Katalog (Cat. No. / Part No.): 189823 [] 37#52# Valve ¦ Dimensi (Diameter): 700 [mm] 37#120# Valve ¦ Tekanan Nominal (P): 10 [bar] | 760
3939 | 2ae3c053d631976edf74d55b2346861e62a02d2a | Butterfly Valve Discharge Pompa RP Putat Gede I No. 4 | A/31.02.04/03.01.01.050/1998 | M | Rumah Pompa Putat Gede I | Aset Mekanikal Pendukung | Valve | Butterfly Valve | 20#42# Umum ¦ Merk: RMI Holland [] 20#44# Umum ¦ Serial No.: 98154 [] 20#45# Umum ¦ No. Katalog (Cat. No. / Part No.): 189823 [] 37#52# Valve ¦ Dimensi (Diameter): 700 [mm] 37#120# Valve ¦ Tekanan Nominal (P): 10 [bar] | 761
3940 | f06cde9c06c6301aa949044d9b3aa4348452cbf3 | Butterfly Valve Header Discharge Pompa RP Putat Gede I | A/31.02.04/03.01.01.051/1998 | M | Rumah Pompa Putat Gede I | Aset Mekanikal Pendukung | Valve | Butterfly Valve | 37#52# Valve ¦ Dimensi (Diameter): 1200 [mm] 37#120# Valve ¦ Tekanan Nominal (P): 10 [bar] | 762
3941 | a3af187b067b63d53dbdb192ff97b8779fb1b55b | Check Valve Pompa Submersible Basement RP Putat Gede I | A/31.02.04/03.02.02.052/1998 | M | Rumah Pompa Putat Gede I | Aset Mekanikal Pendukung | Check Valve | Swing Check Valve | 37#42# Valve ¦ Merk: KITZ [] 37#52# Valve ¦ Dimensi (Diameter): 3 ["] | 763
3942 | 788d7312c32942876d4d2ab4d2483db73ebaa56c | Gate Valve Pompa Submersible Basement RP Putat Gede I | A/31.02.04/03.01.02.053/1998 | M | Rumah Pompa Putat Gede I | Aset Mekanikal Pendukung | Valve | Gate Valve | 37#42# Valve ¦ Merk: FC [] 37#52# Valve ¦ Dimensi (Diameter): 3 ["] | 764
3943 | 57839d0d662db800620e79b57eb023607ebe30d6 | Panel Flow Meter Lama Discharge Pompa | A/31.02.05/02.04.01.054/1998 | I | Rumah Pompa Putat Gede I | Aset Elektrikal Pendukung | Flow Meter | Ultrasonic Flow Meter | 36#49# Panel ¦ Dimensi (Panjang): 60 [cm] 36#50# Panel ¦ Dimensi (Lebar): 21 [cm] 36#51# Panel ¦ Dimensi (Tinggi): 76 [cm] | 765
3944 | 4def90da6eec272331006ed7983da53e2721acf3 | Panel Kontrol Valve Rumah Valve Inlet dari KP III RP Putat Gede II | A/47.13.00/02.11.03.086/1998 | E | Rumah Pompa Putat Gede II | Aset Elektrikal Pendukung | Panel Tegangan Rendah | Panel Beban |  | 766
3945 | c8532bdeea6d719e42033026051f3601bceb9e39 | Kompresor No. 1 Rumah Valve Inlet dari KP 3 RP Putat Gede II | A/47.13.00/03.11.01.095/1998 | M | Rumah Pompa Putat Gede II | Aset Mekanikal Pendukung | Kompresor | Kompresor Piston | 20#42# Umum ¦ Merk: Euro Air [] 20#43# Umum ¦ Tipe / model/Tipe & Size: 2080 [] 20#47# Umum ¦ Tahun Pembuatan: 2010 [] 21#132# General ¦ Tekanan Udara Maksimal: 115 [psi] 22#58# General Elektrical ¦ Tegangan: 220 [V] 22#59# General Elektrical ¦ Arus: 33 [A] 22#61# General Elektrical ¦ Daya Aktif (P): 4 [kW] 22#64# General Elektrical ¦ Frekuensi: 50 [Hz] 22#65# General Elektrical ¦ Indeks Proteksi (IP): 44 [] 22#66# General Elektrical ¦ Kelas Insulasi (Insl. Class): B [] 24#121# Elektromotor ¦ Putaran (n): 1450 [RPM] | 767
3946 | 7d5a87d5a0fa493a1f413eeba5e72845be23f7a9 | Kompresor No. 2 Rumah Valve Inlet dari KP 3 RP Putat Gede II | A/47.13.00/03.11.01.096/1998 | M | Rumah Pompa Putat Gede II | Aset Mekanikal Pendukung | Kompresor | Kompresor Piston | 20#42# Umum ¦ Merk: Euro Air [] 20#43# Umum ¦ Tipe / model/Tipe & Size: 2080 [] 20#47# Umum ¦ Tahun Pembuatan: 2010 [] 21#120# General ¦ Tekanan Nominal (P): 115 [psi] 22#58# General Elektrical ¦ Tegangan: 220 [V] 22#59# General Elektrical ¦ Arus: 33 [A] 22#61# General Elektrical ¦ Daya Aktif (P): 4 [kW] 22#64# General Elektrical ¦ Frekuensi: 50 [Hz] 22#65# General Elektrical ¦ Indeks Proteksi (IP): 44 [] 22#66# General Elektrical ¦ Kelas Insulasi (Insl. Class): B [] 24#121# Elektromotor ¦ Putaran (n): 1450 [RPM] | 768
3947 | 0f8ea16945ec67abc569924c20dc1827870fd279 | Actuator Butterfly Valve Arah Reservoir RP Putat Gede II | A/47.13.00/03.04.01.092/1998 | M | Rumah Pompa Putat Gede II | Aset Mekanikal Pendukung | Actuator | Rotary Actuator | 20#42# Umum ¦ Merk: Norgren [] 20#44# Umum ¦ Serial No.: V61B513A - A2*** [] 20#45# Umum ¦ No. Katalog (Cat. No. / Part No.): A7254 [] | 769
3948 | 3b5be254c9c07950753c2bbe8239467a38008786 | Actuator Butterfly Valve Bypass ke Pelanggan RP Putat Gede II | A/47.13.00/03.04.01.093/1998 | M | Rumah Pompa Putat Gede II | Aset Mekanikal Pendukung | Actuator | Rotary Actuator | 20#42# Umum ¦ Merk: Norgren [] 20#44# Umum ¦ Serial No.: V61B513A - A2*** [] 20#45# Umum ¦ No. Katalog (Cat. No. / Part No.): A7254 [] | 770
3949 | a967a687204d6a60acfbdcb756f7900425d21b6a | Butterfly Valve Arah Reservoir RP Putat Gede II | A/47.13.00/03.01.01.090/1998 | M | Rumah Pompa Putat Gede II | Aset Mekanikal Pendukung | Valve | Butterfly Valve | 37#42# Valve ¦ Merk: GK [] 37#46# Valve ¦ Standart: BS 5155 [] 37#52# Valve ¦ Dimensi (Diameter): 1000 [mm] 37#120# Valve ¦ Tekanan Nominal (P): 10 [bar] | 771
3950 | 0c7f09b6b2836753b63a63824a6e261f6b84ad42 | Butterfly Valve Bypass ke Pelanggan RP Putat Gede II | A/47.13.00/03.01.01.091/1998 | M | Rumah Pompa Putat Gede II | Aset Mekanikal Pendukung | Valve | Butterfly Valve | 20#42# Umum ¦ Merk: GK [] 37#42# Valve ¦ Merk: GK [] 37#46# Valve ¦ Standart: BS 5155 [] 37#52# Valve ¦ Dimensi (Diameter): 1000 [mm] 37#120# Valve ¦ Tekanan Nominal (P): 10 [bar] | 772
3951 | 5a4a31e163f12b2edff7be1845844a0e55d7042d | Panel Pompa Submersible Rumah Valve Inlet dari KP 2 RP Putat Gede I | A/31.04.00/02.11.03.062/1998 | E | Rumah Pompa Putat Gede I | Aset Elektrikal Pendukung | Panel Tegangan Rendah | Panel Beban | 36#49# Panel ¦ Dimensi (Panjang): 40 [cm] 36#50# Panel ¦ Dimensi (Lebar): 22 [cm] 36#51# Panel ¦ Dimensi (Tinggi): 50 [cm] | 773
3952 | d8b69b0ed682cb542c5962ad41d0e57f59ccc77c | Flow Meter Pipa Inlet dari KP 2 RP Putat Gede I | A/31.04.00/02.04.02.063/1998 | I | Rumah Pompa Putat Gede I | Aset Elektrikal Pendukung | Flow Meter | Magnetic Flow Meter | 20#47# Umum ¦ Tahun Pembuatan: 09/2018 [] 21#63# General ¦ Daya Nyata (S): 3 [VA] 28#65# Transmitter Flow Meter ¦ Indeks Proteksi (IP): 68 (NEMA 6P) [] 28#106# Transmitter Flow Meter ¦ Frekuensi Maksimal: 50/60 [Hz] 28#141# Transmitter Flow Meter ¦ Tegangan Kerja: 95-240 [Vac] 29#42# Sensor Flow Meter ¦ Merk: ABB [] 29#43# Sensor Flow Meter ¦ Tipe / model/Tipe & Size: FEW432AP100N1JRA81KB1A.LPN.RCW.SCA.AB.M5 [] 29#44# Sensor Flow Meter ¦ Serial No.: 3K220000500932 [] | 774
3953 | f66cff0c1b142f831726a3f73dafb058d406a3d0 | Pompa Submersible Rumah Valve Inlet dari KP 2 RP Putat Gede I | A/31.04.00/03.10.06.064/1998 | M | Rumah Pompa Putat Gede I | Aset Mekanikal Pendukung | Pompa | Pompa Submersible |  | 775
3954 | 745af354c410c72b57c6715c606debe755499edb | Butterfly Valve Selatan RP Putat Gede I | A/31.04.00/03.01.01.065/1998 | M | Rumah Pompa Putat Gede I | Aset Mekanikal Pendukung | Valve | Butterfly Valve | 20#47# Umum ¦ Tahun Pembuatan : 1995 [] 37#42# Valve ¦ Merk: GK [] 37#46# Valve ¦ Standart: BS 5155 [] 37#52# Valve ¦ Dimensi (Diameter): 1200 [mm] 37#120# Valve ¦ Tekanan Nominal (P): 10 [bar] | 776
3955 | f406ad95d730cb6ecc027fc5fc560cddeeeb96e1 | Butterfly Valve Utara (Outlet ke Reservoir) RP Putat Gede I | A/31.04.00/03.01.01.066/1998 | M | Rumah Pompa Putat Gede I | Aset Mekanikal Pendukung | Valve | Butterfly Valve | 20#47# Umum ¦ Tahun Pembuatan : 1995 [] 37#42# Valve ¦ Merk: GK [] 37#46# Valve ¦ Standart: BS 5155 [] 37#52# Valve ¦ Dimensi (Diameter): 1200 [mm] 37#120# Valve ¦ Tekanan Nominal (P): 10 [bar] | 777
3956 | 487bcc4d7e462c082854dde37cca2e79a60a6ef8 | Butterfly Valve Bypass RP Putat Gede I | A/31.04.00/03.01.01.067/1998 | M | Rumah Pompa Putat Gede I | Aset Mekanikal Pendukung | Valve | Butterfly Valve | 20#47# Umum ¦ Tahun Pembuatan : 1995 [] 37#42# Valve ¦ Merk: GK [] 37#46# Valve ¦ Standart: BS 5155 [] 37#52# Valve ¦ Dimensi (Diameter): 1200 [mm] 37#120# Valve ¦ Tekanan Nominal (P): 10 [bar] | 778
3957 | e6f742abbe705cdf631b164778e274cd397d45d4 | Gate Valve Pressure Gauge dan Buangan Udara RP Putat Gede I | A/31.04.00/03.01.02.068/1998 | M | Rumah Pompa Putat Gede I | Aset Mekanikal Pendukung | Valve | Gate Valve | 37#52# Valve ¦ Dimensi (Diameter): 3 ["] | 779
3958 | d109ee1aaec7da5676ffbaa6c782866e07b28093 | Butterfly Valve Inlet Reservoir Dari KP III RP Putat Gede I | A/31.05.00/03.01.01.069/1998 | M | Rumah Pompa Putat Gede I | Aset Mekanikal Pendukung | Valve | Butterfly Valve | 37#52# Valve ¦ Dimensi (Diameter): 900 [mm] | 780
3959 | 3393cbf3f9e39cc8ab9a798aea5bb9612927d94d | Panel LP.IC (Penerangan) RP Putat Gede I | A/31.06.00/02.11.03.070/1998 | E | Rumah Pompa Putat Gede I | Aset Elektrikal Pendukung | Panel Tegangan Rendah | Panel Beban | 36#49# Panel ¦ Dimensi (Panjang): 20 [cm] 36#50# Panel ¦ Dimensi (Lebar): 12 [cm] 36#51# Panel ¦ Dimensi (Tinggi): 26 [cm] | 781
3960 | 18697132558ee7f883738619ae5a72be349953cb | Butterfly Valve Inlet Reservoir Utara RP Putat Gede I | A/31.06.00/03.01.01.071/1998 | M | Rumah Pompa Putat Gede I | Aset Mekanikal Pendukung | Valve | Butterfly Valve | 37#42# Valve ¦ Merk: GK [] 37#46# Valve ¦ Standart: BS 5155 [] 37#52# Valve ¦ Dimensi (Diameter): 1000 [mm] 37#120# Valve ¦ Tekanan Nominal (P): 10 [bar] | 782
3961 | 5a109e0a62bd449fa8a1f484663e693aa7ae874c | Butterfly Valve Inlet Reservoir Selatan RP Putat Gede I | A/31.06.00/03.01.01.072/1998 | M | Rumah Pompa Putat Gede I | Aset Mekanikal Pendukung | Valve | Butterfly Valve | 37#42# Valve ¦ Merk: GK [] 37#46# Valve ¦ Standart: BS 5155 [] 37#52# Valve ¦ Dimensi (Diameter): 1000 [mm] 37#120# Valve ¦ Tekanan Nominal (P): 10 [bar] | 783
3962 | 6de21e2c96b6a5e5302b93036141449304f186b4 | Panel LP. GR 2 (SDP) RP Putat Gede I | A/31.07.00/02.11.03.073/1998 | E | Rumah Pompa Putat Gede I | Aset Elektrikal Pendukung | Panel Tegangan Rendah | Panel Beban | 36#49# Panel ¦ Dimensi (Panjang): 60 [cm] 36#50# Panel ¦ Dimensi (Lebar): 26 [cm] 36#51# Panel ¦ Dimensi (Tinggi): 81 [cm] | 784
3963 | 8068f8507a55ddbf4513e618a9e2854865aed25d | Panel Meter Level Reservoir Utara RP Putat Gede I | A/31.07.00/02.04.01.074/1998 | I | Rumah Pompa Putat Gede I | Aset Elektrikal Pendukung | Flow Meter | Ultrasonic Flow Meter | 20#42# Umum ¦ Merk: PT. Manorian Elektrisindo Perkasa [] 36#49# Panel ¦ Dimensi (Panjang): 60 [cm] 36#50# Panel ¦ Dimensi (Lebar): 22 [cm] 36#51# Panel ¦ Dimensi (Tinggi): 80 [cm] | 785
3964 | 8c05887b1aa2c90ed66a68aa628be962d1184920 | Panel Meter Level Reservoir Selatan RP Putat Gede I | A/31.08.00/02.04.01.075/1998 | I | Rumah Pompa Putat Gede I | Aset Elektrikal Pendukung | Flow Meter | Ultrasonic Flow Meter | 20#42# Umum ¦ Merk: PT. Manorian Elektrisindo [] 36#49# Panel ¦ Dimensi (Panjang): 60 [cm] 36#50# Panel ¦ Dimensi (Lebar): 20 [cm] 36#51# Panel ¦ Dimensi (Tinggi): 70 [cm] | 786
3965 | e9cc5b2c16ed7b376da41a49b40c47c928c58bbd | Panel Penerangan Rumah Valve Outlet Reservoir RP Putat Gede I | A/31.09.00/02.11.02.076/1998 | E | Rumah Pompa Putat Gede I | Aset Elektrikal Pendukung | Panel Tegangan Rendah | Panel SDP |  | 787
3966 | 052d11d1845e41b11f297eca6476253669d5e39b | Butterfly Valve Outlet Reservoir Utara RP Putat Gede I | A/31.09.00/03.01.01.077/1998 | M | Rumah Pompa Putat Gede I | Aset Mekanikal Pendukung | Valve | Butterfly Valve | 37#52# Valve ¦ Dimensi (Diameter): 900 [mm] | 788
3967 | b5290107eb7baac4f1a4db02dfa44611fb287880 | Butterfly Valve Outlet Reservoir Selatan RP Putat Gede I | A/31.09.00/03.01.01.078/1998 | M | Rumah Pompa Putat Gede I | Aset Mekanikal Pendukung | Valve | Butterfly Valve | 37#52# Valve ¦ Dimensi (Diameter): 900 [mm] | 789
3968 | f5c590952601d28e7261a278720aa783287714f9 | Panel LP.LWC (Penerangan) RP Putat Gede I | A/31.10.00/02.11.02.079/1998 | E | Rumah Pompa Putat Gede I | Aset Elektrikal Pendukung | Panel Tegangan Rendah | Panel SDP | 36#49# Panel ¦ Dimensi (Panjang): 20 [cm] 36#50# Panel ¦ Dimensi (Lebar): 12 [cm] 36#51# Panel ¦ Dimensi (Tinggi): 22 [cm] | 790
3969 | 9c614c7c497d269ab0014bc86e3f8cb278f2df44 | Butterfly Valve Bypass Outlet dari Reservoir RP Putat Gede I | A/31.10.00/03.01.01.080/1998 | M | Rumah Pompa Putat Gede I | Aset Mekanikal Pendukung | Valve | Butterfly Valve | 20#47# Umum ¦ Tahun Pembuatan : 1995 [] 37#42# Valve ¦ Merk: GK [] 37#46# Valve ¦ Standart: BS 5155 [] 37#52# Valve ¦ Dimensi (Diameter): 1200 [mm] 37#120# Valve ¦ Tekanan Nominal (P): 10 [bar] | 791
3970 | 6c90b516951dfab154ea0f2270829b65fb10542f | Butterfly Valve Arah Menara Air RP Putat Gede I | A/31.10.00/03.01.01.081/1998 | M | Rumah Pompa Putat Gede I | Aset Mekanikal Pendukung | Valve | Butterfly Valve | 37#42# Valve ¦ Merk: GK [] 37#46# Valve ¦ Standart: BS 5155 [] 37#52# Valve ¦ Dimensi (Diameter): 1200 [mm] 37#120# Valve ¦ Tekanan Nominal (P): 10 [bar] | 792
3971 | 3063a8aa6ed01fcbea3890fcb099b756a2c2f96e | Gate Valve Pengisian Mobil Tangki RP Putat Gede I | A/31.10.00/03.01.02.082/1998 | M | Rumah Pompa Putat Gede I | Aset Mekanikal Pendukung | Valve | Gate Valve | 37#52# Valve ¦ Dimensi (Diameter): 4 [inchi] | 793
3972 | 60900a4a006d253ca58c4ffa7359366337540555 | Butterfly Valve Inlet Menara Air Bypass ke Inlet KP 3 RP Putat Gede I | A/31.11.00/03.01.01.083/1998 | M | Rumah Pompa Putat Gede I | Aset Mekanikal Pendukung | Valve | Butterfly Valve | 37#52# Valve ¦ Dimensi (Diameter): 900 [mm] | 794
3973 | 7909cf83a2cb4aa0f9a7426048194101612c26d2 | Panel Penerangan Menara Air RP Putat Gede I | A/31.12.00/02.11.03.084/2013 | E | Rumah Pompa Putat Gede I | Aset Elektrikal Pendukung | Panel Tegangan Rendah | Panel Beban | 36#49# Panel ¦ Dimensi (Panjang): 50 [cm] 36#50# Panel ¦ Dimensi (Lebar): 20 [cm] 36#51# Panel ¦ Dimensi (Tinggi): 70 [cm] | 795
3974 | df2a5254825c43d49b404ce627664fd9f0a18d64 | Butterfly Valve Discharge Pompa Arah HR. Muhammad RP Putat Gede I | A/31.14.00/03.01.01.085/1998 | M | Rumah Pompa Putat Gede I | Aset Mekanikal Pendukung | Valve | Butterfly Valve | 37#52# Valve ¦ Dimensi (Diameter): 900 [mm] | 796
3975 | 3676ee7e58cc9dedc44138d0801bb2f0526c17f0 | Butterfly Valve Discharge Pompa Arah Mayjend. Sungkono RP Putat Gede I | A/31.14.00/03.01.01.086/1998 | M | Rumah Pompa Putat Gede I | Aset Mekanikal Pendukung | Valve | Butterfly Valve | 37#52# Valve ¦ Dimensi (Diameter): 900 [mm] | 797
3976 | 5266d82fb813599d33de696ae160f8aca7163f7e | Flow Meter Header Discharge Pompa RP Putat Gede I | A/31.16.00/02.04.01.087/2013 | I | Rumah Pompa Putat Gede I | Aset Elektrikal Pendukung | Flow Meter | Ultrasonic Flow Meter | 28#42# Transmitter Flow Meter ¦ Merk: ABB [] 28#44# Transmitter Flow Meter ¦ Serial No.: 3K646612034675 [] 36#49# Panel ¦ Dimensi (Panjang): 42 [cm] 36#50# Panel ¦ Dimensi (Lebar): 30 [cm] 36#51# Panel ¦ Dimensi (Tinggi): 60 [cm] | 798
3977 | eb2834ed8fea28789ae39b280b868f7f9b9175cd | Substation RP Putat Gede I | A/31.16.00/04.01.00.088/1998 | S | Rumah Pompa Putat Gede I | Aset Sipil Pendukung | Bangunan Sipil | - |  | 799
3978 | 473b66e24691898ec85d8bc1f292220549e53b33 | Rumah Pompa Putat Gede I | A/31.16.00/04.01.00.089/1998 | S | Rumah Pompa Putat Gede I | Aset Sipil Pendukung | Bangunan Sipil | - |  | 800
3979 | de2e49dab7a2a7e74bcae8be0009408977cdb56b | Rumah Valve Inlet dari KP III RP Putat Gede II | A/47.06.00/04.01.00.085/1998 | S | Rumah Pompa Putat Gede II | Aset Sipil Pendukung | Bangunan Sipil | - |  | 801
3980 | 9a69bb2c9af0ff71fbc31b81860752a3d00b21ec | Kelder Sensor Flow Meter Inlet dari KP 2 RP Putat Gede I | A/31.16.00/04.01.00.091/1998 | S | Rumah Pompa Putat Gede I | Aset Sipil Pendukung | Bangunan Sipil | - |  | 802
3981 | 1cbe41108ef36877c5a7a74b545c8b488454bc4f | Rumah Valve Inlet dari KP 2 RP Putat Gede I | A/31.16.00/04.01.00.092/1998 | S | Rumah Pompa Putat Gede I | Aset Sipil Pendukung | Bangunan Sipil | - |  | 803
3982 | dd5cc5356515a26c318be5cef55ec76068f11a95 | Kelder Valve Inlet dari KP II + KP III RP Putat Gede I | A/31.16.00/04.01.00.093/1998 | S | Rumah Pompa Putat Gede I | Aset Sipil Pendukung | Bangunan Sipil | - |  | 804
3983 | fcbd960c10a6e81ae366a07262ce39a185872c16 | Rumah Valve Inlet Reservoir RP Putat Gede I | A/31.16.00/04.01.00.094/1998 | S | Rumah Pompa Putat Gede I | Aset Sipil Pendukung | Bangunan Sipil | - |  | 805
3984 | 37f3e337244f38af646396ec91e655ac0d9063f1 | Reservoir Utara RP Putat Gede I | A/31.16.00/01.17.01.095/1998 | S | Rumah Pompa Putat Gede I | Aset Utama | Sipil | Bangunan Sipil | 38#53# Sipil ¦ Volume: 5000 [m3] | 806
3985 | d1af14e135cc9f7d5b15c1614938f2b11dca6433 | Reservoir Selatan RP Putat Gede I | A/31.16.00/01.17.01.096/1998 | S | Rumah Pompa Putat Gede I | Aset Utama | Sipil | Bangunan Sipil | 38#53# Sipil ¦ Volume: 5000 [m3] | 807
3986 | e655ffb51ea19167e7e07b65ee760ef223b094b3 | Rumah Valve Outlet Reservoir RP Putat Gede I | A/31.16.00/04.01.00.097/1998 | S | Rumah Pompa Putat Gede I | Aset Sipil Pendukung | Bangunan Sipil | - |  | 808
3987 | a04d746f5b990892f2cb403975695949c7bafbf3 | Rumah Valve Inlet Menara Air dari KP 2 RP Putat Gede I | A/31.16.00/04.01.00.098/1998 | S | Rumah Pompa Putat Gede I | Aset Sipil Pendukung | Bangunan Sipil | - |  | 809
3988 | 7c47f3a06e7a76ba26dce4a6184e0acb434a073c | Kelder Inlet Menara Air Bypass ke Inlet KP 3 RP Putat Gede I | A/31.16.00/04.01.00.099/1998 | S | Rumah Pompa Putat Gede I | Aset Sipil Pendukung | Bangunan Sipil | - |  | 810
3989 | d9aa3fe148b1d51f1e3cf033c229b2bd2aae5569 | Kelder Flow Meter Lama Discharge Pompa RP Putat Gede I | A/31.16.00/04.01.00.100/1998 | S | Rumah Pompa Putat Gede I | Aset Sipil Pendukung | Bangunan Sipil | - |  | 811
3990 | 5ee73193190d8402571489adb55303c7a9a926ae | Kelder Valve Discharge Pompa RP Putat Gede I | A/31.16.00/04.01.00.101/1998 | S | Rumah Pompa Putat Gede I | Aset Sipil Pendukung | Bangunan Sipil | - |  | 812
3992 | 8c71328b3acc825d814bcc3d9e2b29bfd08677e1 | Menara Air RP Putat Gede I | A/31.16.00/04.01.00.103/1998 | S | Rumah Pompa Putat Gede I | Aset Sipil Pendukung | Bangunan Sipil | - | 38#53# Sipil ¦ Volume: 1000 [m3] | 813
3993 | 11edd73db798f406076e7bd175cd61c92ae8230e | Panel SDP Workshop dan Gudang RP Putat Gede I | A/31.02.03/02.11.02.104/1998 | E | Rumah Pompa Putat Gede I | Aset Elektrikal Pendukung | Panel Tegangan Rendah | Panel SDP |  | 814
3994 | 91196b3a9c408abd734688b8091cd0687daeffa2 | Gate Valve Outlet Sumber Air Umbulan | A/01.02.00/03.01.02.001/1932 | M | Sumber Air Umbulan | Aset Mekanikal Pendukung | Valve | Gate Valve |  | 815
3995 | 9e8a8701b1d8759e52d50de052a22ff83cbd9441 | Gate Valve Drain Outlet Sumber Air Umbulan | A/01.02.00/03.01.02.002/1932 | M | Sumber Air Umbulan | Aset Mekanikal Pendukung | Valve | Gate Valve |  | 816
3996 | 121801de72e8c38abe09a5886ce9e0dde70ee9ed | Gate Valve Inlet Reservoir RP Umbulan | A/01.03.00/03.01.02.003/1932 | M | Sumber Air Umbulan | Aset Mekanikal Pendukung | Valve | Gate Valve |  | 817
3997 | 04fa54460ae5339433c509a3b1ed3f62b873e075 | Gate Valve Drain Reservoir RP Umbulan | A/01.03.00/03.01.02.004/1932 | M | Sumber Air Umbulan | Aset Mekanikal Pendukung | Valve | Gate Valve |  | 818
3998 | 0197a37433c7d14730c014518bac7926a65c87ea | Tabung level Air Reservoir RP Umbulan | A/01.03.00/03.07.06.005/1932 | M | Sumber Air Umbulan | Aset Mekanikal Pendukung | Bejana | Bejana Ukur |  | 819
3999 | cc6b3e11fbf2cc5802aa860e996e31b8c33ff8ef | Kompresor Pengaduk Bikinan Kaporit RP Umbulan | A/01.05.00/03.11.01.006/1932 | - | Sumber Air Umbulan | Aset Mekanikal Pendukung | Kompresor | Kompresor Piston |  | 820
4000 | a7d5befeb0bb80089864949c7d8b68c00d2f4599 | Transformator RP Umbulan | A/01.06.00/01.01.02.007/2002 | E | Sumber Air Umbulan | Aset Utama | Transformator | Transformator Step Down | 3#67# Transformator ¦ Tegangan Primer: 20.000 [V] 3#68# Transformator ¦ Tegangan Sekunder: 400 / 231 [V] 3#69# Transformator ¦ Arus Primer: 23,1 [A] 3#70# Transformator ¦ Arus Sekunder: 1155 [A] 3#71# Transformator ¦ BIL (tegangan tinggi): 125 [kV] 3#72# Transformator ¦ Impedansi: (75 °C) 4.31 % [] 3#73# Transformator ¦ Symbol Grup Vektor: Dyn 11 [] 3#74# Transformator ¦ Tipe pendingin: ONAN [] 3#75# Transformator ¦ Volume oli: 900 [l] 3#138# Transformator ¦ Temperatur Rise Oil / Winding: 65 [C] 20#42# Umum ¦ Merk: TATUNG CD [] 20#43# Umum ¦ Tipe / model/Tipe & Size: FORM H CTR [] 20#44# Umum ¦ Serial No.: 9710458 [] 20#136# Umum ¦ Suhu Lingkungan (Ambient Temp.): 40 [C] 20#54# Umum ¦ Berat: 3050 [kg] 22#64# General Elektrical ¦ Frekuensi: 50 [Hz] | 821
4001 | ff7ff22f22afa8ea9ec0d4b01f78425f08175822 | Panel Meting RP Umbulan | A/01.07.01/02.11.03.008/1932 | - | Sumber Air Umbulan | Aset Elektrikal Pendukung | Panel Tegangan Rendah | Panel Beban |  | 822
4002 | 2abe43b26d2a422945e44dea0d48675ce9586de9 | Panel Starter Lama Pompa No. 1 RP Umbulan | A/01.07.01/02.11.03.009/1932 | - | Sumber Air Umbulan | Aset Elektrikal Pendukung | Panel Tegangan Rendah | Panel Beban |  | 823
4003 | 43fe2a12846d778504eba2042540a2cbdb3334bf | Panel Starter Lama Pompa No. 2 RP Umbulan | A/01.07.01/02.11.03.010/1932 | - | Sumber Air Umbulan | Aset Elektrikal Pendukung | Panel Tegangan Rendah | Panel Beban |  | 824
4004 | 02790ed17e3769fd80c57cbb9e03d31b6bf7d290 | Panel Starter Lama Pompa No. 3 RP Umbulan | A/01.07.01/02.11.03.011/1932 | - | Sumber Air Umbulan | Aset Elektrikal Pendukung | Panel Tegangan Rendah | Panel Beban |  | 825
4005 | 13b530a8c0c38f9a85b14b6e3c934a3cedf8bb64 | Panel Starter Lama Pompa No. 4 RP Umbulan | A/01.07.01/02.11.03.012/1932 | - | Sumber Air Umbulan | Aset Elektrikal Pendukung | Panel Tegangan Rendah | Panel Beban |  | 826
4006 | 356813de7fee8f9b4f74899ee9b9cdd04e244b8b | Panel Penerangan Umum RP Umbulan | A/01.07.01/02.11.03.013/1932 | E | Sumber Air Umbulan | Aset Elektrikal Pendukung | Panel Tegangan Rendah | Panel Beban |  | 827
4007 | ba7b148a1a5644cb8d23e6c1c9d0977cc9d61c7a | Panel Penerangan Lampu Sorot RP Umbulan | A/01.07.01/02.11.03.014/1932 | E | Sumber Air Umbulan | Aset Elektrikal Pendukung | Panel Tegangan Rendah | Panel Beban |  | 828
4008 | 8394db81f81520fd3ce3515da66371b29803d727 | Pemutus Incoming 6 KV PLN RP Umbulan | A/01.07.01/02.03.05.015/1932 | - | Sumber Air Umbulan | Aset Elektrikal Pendukung | Circuit Breaker | Disconnecting Switch |  | 829
4009 | 86faee54feff4e98e16144c2881baf270222e1f0 | Cubicle Incoming 20 kV RP Umbulan | A/01.07.02/02.14.02.016/1932 | - | Sumber Air Umbulan | Aset Elektrikal Pendukung | Cubicle Tegangan Menengah | Load Break Switch |  | 830
4010 | a6d4d4727b3df4db59081aa5e6e1d06b07140342 | Cubicle Outgoing to Transformator RP Umbulan | A/01.07.02/02.14.01.017/1932 | - | Sumber Air Umbulan | Aset Elektrikal Pendukung | Cubicle Tegangan Menengah | Circuit Breaker | 20#43# Umum ¦ Tipe / model/Tipe & Size: F3.101.049.09 [] 20#44# Umum ¦ Serial No.: 97/5671.30/50.123 [] 20#54# Umum ¦ Berat: 98 [kg] 25#87# Cubicle dan Sistem Proteksi ¦ Tegangan Nominal (Ur / Vr / Um): 24 [kV] 25#89# Cubicle dan Sistem Proteksi ¦ Tingkat Isolasi Tegangan-Impulse (Up / Uw): 125 [kV] 25#90# Cubicle dan Sistem Proteksi ¦ Arus Nominal: 800 [A] 25#92# Cubicle dan Sistem Proteksi ¦ Arus Hubung Singkat (Ik / Isd / Icw / Ith): 20 [kA] 25#94# Cubicle dan Sistem Proteksi ¦ Durasi Saat Hubung Singkat (tk): 3 [s] | 831
4011 | 0176d53683fe9737e335192e0a86b73b6fae4d47 | Panel Starter Pompa No. 1 RP Umbulan | A/01.07.02/02.11.03.018/2002 | - | Sumber Air Umbulan | Aset Elektrikal Pendukung | Panel Tegangan Rendah | Panel Beban | 20#42# Umum ¦ Merk: AEG [] 41#49# Pipa 1 ¦ Dimensi (Panjang): 8.2 [m] 41#110# Pipa 1 ¦ Diameter Pipa: 100 [mm] 44#49# Data WF ¦ Dimensi (Panjang): 9.1 [m] 44#50# Data WF ¦ Dimensi (Lebar): 10 [cm] 44#51# Data WF ¦ Dimensi (Tinggi): 29 [cm] 44#162# Data WF ¦ Jumlah: 1 [Buah] 45#49# Bantalan Pipa ¦ Dimensi (Panjang): 36 [cm] 45#50# Bantalan Pipa ¦ Dimensi (Lebar): 11 [cm] 45#51# Bantalan Pipa ¦ Dimensi (Tinggi): 15 [cm] 45#163# Bantalan Pipa ¦ Material (Jumlah): 6 [Kayu] 46#162# Pagar Matahari ¦ Jumlah: 2 [Buah] 47#49# Gigi Buaya ¦ Dimensi (Panjang): 8 [cm] | 832
4012 | f4c0b35a3db2c29e831a9a301a36653a152eb7d6 | Panel MDP Pompa No. 1 RP Umbulan | A/01.07.02/02.11.03.019/2002 | - | Sumber Air Umbulan | Aset Elektrikal Pendukung | Panel Tegangan Rendah | Panel Beban | 20#42# Umum ¦ Merk: AEG [] | 833
4013 | 8db7f3809c4787ae0d71365636ad1c0e8db57780 | Panel Starter Pompa No. 3 RP Umbulan | A/01.07.02/02.11.03.020/2002 | - | Sumber Air Umbulan | Aset Elektrikal Pendukung | Panel Tegangan Rendah | Panel Beban | 20#42# Umum ¦ Merk: AEG [] | 834
4014 | bbec8778db1c47e07e42c2b5c3da93f9e47d3865 | Panel Kapasitor Bank RP Umbulan | A/01.07.02/02.11.03.021/2002 | - | Sumber Air Umbulan | Aset Elektrikal Pendukung | Panel Tegangan Rendah | Panel Beban | 20#42# Umum ¦ Merk: AEG [] | 835
4015 | f9c8b6f8b597dcc8a698dfcc03d0df11457c465c | Elektromotor Pompa No. 3 RP Umbulan | A/01.07.02/01.05.04.022/1932 | - | Sumber Air Umbulan | Aset Utama | Elektromotor | Elektromotor Horisontal Tegangan Rendah | 20#42# Umum ¦ Merk: Elektrim [] 20#43# Umum ¦ Tipe / model/Tipe & Size: EM 315 LB 4 [] 20#44# Umum ¦ Serial No.: 4073252 J [] 20#54# Umum ¦ Berat: 1128 [kg] 22#57# General Elektrical ¦ Fase: 3 [] 22#58# General Elektrical ¦ Tegangan: 380 - 420 / 660 - 727 Y [mV] 22#59# General Elektrical ¦ Arus: 200 [mA] 22#60# General Elektrical ¦ Faktor Daya (PF / Cos Phi): 0.89 [] 22#61# General Elektrical ¦ Daya Aktif (P): 200 [kW] 22#64# General Elektrical ¦ Frekuensi: 50 [Hz] 22#65# General Elektrical ¦ Indeks Proteksi (IP): 55 [] 22#66# General Elektrical ¦ Kelas Insulasi (Insl. Class): F [] 24#121# Elektromotor ¦ Putaran (n): 1470 [RPM] | 836
4016 | cb929c5939f7b9df49de1a69ce5a4195f19c8b88 | Elektromotor Pompa No. 2 RP Umbulan | A/01.07.02/01.05.03.023/1932 | - | Sumber Air Umbulan | Aset Utama | Elektromotor | Elektromotor Horisontal Tegangan Menengah | 20#42# Umum ¦ Merk: Brown Boveri [] 20#43# Umum ¦ Tipe / model/Tipe & Size: MRPP 355MN4 [] 20#44# Umum ¦ Serial No.: F L 992133 [] 20#54# Umum ¦ Berat: 1420 [kg] 22#57# General Elektrical ¦ Fase: 3 [] 22#58# General Elektrical ¦ Tegangan: 6000 Y [V] 22#59# General Elektrical ¦ Arus: 200 [mA] 22#60# General Elektrical ¦ Faktor Daya (PF / Cos Phi): 0.86 [] 22#61# General Elektrical ¦ Daya Aktif (P): 160 [kW] 22#64# General Elektrical ¦ Frekuensi: 50 [Hz] 22#65# General Elektrical ¦ Indeks Proteksi (IP): 225 [] 22#66# General Elektrical ¦ Kelas Insulasi (Insl. Class): F [] 24#121# Elektromotor ¦ Putaran (n): 1470 [RPM] 24#124# Elektromotor ¦ Bantalan (Bearing) DE: 6322 /C3 [] 24#125# Elektromotor ¦ Bantalan (Bearing) NDE: 6320 /C3 [] | 837
4017 | f40bacc2bf28e61abcebdeb5cc07c1465045c012 | Elektromotor Pompa No. 3 RP Umbulan | A/01.07.02/01.05.04.024/1932 | E | Sumber Air Umbulan | Aset Utama | Elektromotor | Elektromotor Horisontal Tegangan Rendah | 20#42# Umum ¦ Merk: VDE 5030 [] 20#43# Umum ¦ Tipe / model/Tipe & Size: AKR 454 - 4 [] 20#44# Umum ¦ Serial No.: 108601570 [] 20#54# Umum ¦ Berat: 1590 [kg] 22#57# General Elektrical ¦ Fase: 3 [] 22#58# General Elektrical ¦ Tegangan: 380 [V] 22#59# General Elektrical ¦ Arus: 360 [A] 22#60# General Elektrical ¦ Faktor Daya (PF / Cos Phi): 0.89 [] 22#61# General Elektrical ¦ Daya Aktif (P): 200 [kW] 22#64# General Elektrical ¦ Frekuensi: 50 [Hz] 22#65# General Elektrical ¦ Indeks Proteksi (IP): 225 [] 22#66# General Elektrical ¦ Kelas Insulasi (Insl. Class): F [] 24#121# Elektromotor ¦ Putaran (n): 1490 [RPM] 24#124# Elektromotor ¦ Bantalan (Bearing) DE: NU 320 ECM /C3 [] 24#125# Elektromotor ¦ Bantalan (Bearing) NDE: 6320 /C3 [] | 838
4018 | 32931d129ec4025b62f794610f9f3a98c8e54671 | Pompa No. 3 RP Umbulan | A/01.07.02/01.07.01.025/1932 | M | Sumber Air Umbulan | Aset Utama | Pompa | Pompa Sentrifugal Horisontal | 20#42# Umum ¦ Merk: Gebruder Sulzer [] 20#43# Umum ¦ Tipe / model/Tipe & Size: H cp 1 trp :50 [] 20#44# Umum ¦ Serial No.: 402598 [] 15#119# Pompa, dan Mekanikal ¦ Debit (Q): 125 [l/dt] 15#121# Pompa, dan Mekanikal ¦ Putaran (n): 1460 [RPM] 15#122# Pompa, dan Mekanikal ¦ Jangkauan (Head / H): 90 [m] | 839
4019 | 719eb7a9da1364e979e233b36942760df62d3f90 | Pompa No. 2 RP Umbulan | A/01.07.02/01.07.01.026/1932 | - | Sumber Air Umbulan | Aset Utama | Pompa | Pompa Sentrifugal Horisontal | 20#42# Umum ¦ Merk: Gebruder Sulzer [] 20#43# Umum ¦ Tipe / model/Tipe & Size: H cp 1 trp :50 [] 20#44# Umum ¦ Serial No.: 402599 [] 15#119# Pompa, dan Mekanikal ¦ Debit (Q): 170 [l/dt] 15#121# Pompa, dan Mekanikal ¦ Putaran (n): 1460 [RPM] 15#122# Pompa, dan Mekanikal ¦ Jangkauan (Head / H): 90 [m] | 840
4020 | d8b55b5bf84aaaab95da65edec19552968654bfc | Pompa No. 1 RP Umbulan | A/01.07.02/01.07.01.027/2002 | M | Sumber Air Umbulan | Aset Utama | Pompa | Pompa Sentrifugal Horisontal | 20#42# Umum ¦ Merk: TORISHIMA [] 20#43# Umum ¦ Tipe / model/Tipe & Size: CD 350 C4 [] 15#119# Pompa, dan Mekanikal ¦ Debit (Q): 160 [l/dt] 15#122# Pompa, dan Mekanikal ¦ Jangkauan (Head / H): 90 [m] 15#124# Pompa, dan Mekanikal ¦ Bantalan (Bearing) DE: 6416 [] 15#125# Pompa, dan Mekanikal ¦ Bantalan (Bearing) NDE: 6416 [] | 841
4021 | 1220fee1c7412d7e737a8a3dc4986863b9d5e372 | Gate Valve No. 2 Spare Header Suction RP Umbulan | A/01.07.02/03.01.02.028/1932 | M | Sumber Air Umbulan | Aset Mekanikal Pendukung | Valve | Gate Valve | 37#52# Valve ¦ Dimensi (Diameter): 450 [mm] | 842
4022 | 5a9dfdf48941666390e7ba4e6f46bedc2c10b809 | Gate Valve No. 1 Header Suction RP Umbulan | A/01.07.02/03.01.02.029/1932 | M | Sumber Air Umbulan | Aset Mekanikal Pendukung | Valve | Gate Valve | 37#52# Valve ¦ Dimensi (Diameter): 600 [mm] | 843
4023 | 8b9d80d5b44e0b15e6df37f0ad867fb23e4456f3 | Gate Valve No. 3 Header Suction RP Umbulan | A/01.07.02/03.01.02.030/1932 | M | Sumber Air Umbulan | Aset Mekanikal Pendukung | Valve | Gate Valve | 37#52# Valve ¦ Dimensi (Diameter): 600 [mm] | 844
4024 | f3868473e89ace93aa5d2c1f81ea36fb04ffae7a | Gate Valve No. 4 Header Suction RP Umbulan | A/01.07.02/03.01.02.031/1932 | M | Sumber Air Umbulan | Aset Mekanikal Pendukung | Valve | Gate Valve | 37#52# Valve ¦ Dimensi (Diameter): 600 [mm] | 845
4025 | f021805114de87a201995d3363c601b51aa484af | Gate Valve Suction Pompa No. 1 RP Umbulan | A/01.07.02/03.01.02.032/1932 | M | Sumber Air Umbulan | Aset Mekanikal Pendukung | Valve | Gate Valve | 37#52# Valve ¦ Dimensi (Diameter): 300 [mm] | 846
4026 | d4212dfea5c1193e75e3103bca30816aca743722 | Gate Valve Suction Pompa No. 2 RP Umbulan | A/01.07.02/03.01.02.033/1932 | M | Sumber Air Umbulan | Aset Mekanikal Pendukung | Valve | Gate Valve | 37#52# Valve ¦ Dimensi (Diameter): 300 [mm] | 847
4027 | 0e96ae91d3772a64072b0f8d56cbcb69d5188874 | Gate Valve Suction Pompa No. 3 RP Umbulan | A/01.07.02/03.01.02.034/1932 | M | Sumber Air Umbulan | Aset Mekanikal Pendukung | Valve | Gate Valve | 37#52# Valve ¦ Dimensi (Diameter): 350 [mm] | 848
4028 | 04814451e47b9f37ccf5541fa7fe596bdda87c7d | Gate Valve Discharge Pompa No. 1 RP Umbulan | A/01.07.02/03.01.02.035/1932 | M | Sumber Air Umbulan | Aset Mekanikal Pendukung | Valve | Gate Valve | 37#52# Valve ¦ Dimensi (Diameter): 250 [mm] | 849
4029 | 5d6e6b7eabfca23a3636452fe0f52de4a6f0e5a3 | Gate Valve Discharge Pompa No. 2 RP Umbulan | A/01.07.02/03.01.02.036/1932 | - | Sumber Air Umbulan | Aset Mekanikal Pendukung | Valve | Gate Valve | 37#52# Valve ¦ Dimensi (Diameter): 250 [mm] | 850
4030 | fa19ac27d06d06f223439ae3ed5b8d4c860cf9b6 | Gate Valve Discharge Pompa No. 3 RP Umbulan | A/01.07.02/03.01.02.037/1932 | - | Sumber Air Umbulan | Aset Mekanikal Pendukung | Valve | Gate Valve | 37#52# Valve ¦ Dimensi (Diameter): 250 [mm] | 851
4031 | 1677194881e14ad24170ece2091c119fa9ab32b5 | Gate Valve No. 7 Header Discharge / Bypass RP Umbulan | A/01.07.02/03.01.02.038/1932 | M | Sumber Air Umbulan | Aset Mekanikal Pendukung | Valve | Gate Valve | 37#52# Valve ¦ Dimensi (Diameter): 400 [mm] | 852
4032 | 028185b0a94cab1dedb59e01b4e844a061229b83 | Gate Valve No. 8 Header Discharge / Bypass RP Umbulan | A/01.07.02/03.01.02.039/1932 | - | Sumber Air Umbulan | Aset Mekanikal Pendukung | Valve | Gate Valve | 37#52# Valve ¦ Dimensi (Diameter): 400 [mm] | 853
4033 | 2ac193d592c16bd0b1b4eb7b93c0fea93a03abdb | Butterfly Valve Tambahan Bypass Sumber Air ke Discharge Pompa RP Umbulan | A/01.08.00/03.01.01.040/1932 | M | Sumber Air Umbulan | Aset Mekanikal Pendukung | Valve | Butterfly Valve | 37#52# Valve ¦ Dimensi (Diameter): 400 [mm] | 854
4034 | 55ec697fcb1929d548449cec3461a2cdcb5a0b18 | Gate Valve Drain Reservoir dan Discharge Pompa RP Umbulan | A/01.08.00/03.01.02.041/1932 | M | Sumber Air Umbulan | Aset Mekanikal Pendukung | Valve | Gate Valve | 37#52# Valve ¦ Dimensi (Diameter): 400 [mm] | 855
4035 | 2cd9df44cb2ed6e4cee0aecc1e83d6952830d872 | Gate Valve Bypass 1 Sumber Air ke Discharge Pompa RP Umbulan | A/01.09.00/03.01.02.042/1932 | M | Sumber Air Umbulan | Aset Mekanikal Pendukung | Valve | Gate Valve | 37#52# Valve ¦ Dimensi (Diameter): 400 [mm] | 856
4036 | 09f76a8ac7d572c630c552c4fcca5825f9064e57 | Gate Valve Header Discharge Pompa RP Umbulan | A/01.09.00/03.01.02.043/1932 | M | Sumber Air Umbulan | Aset Mekanikal Pendukung | Valve | Gate Valve | 37#52# Valve ¦ Dimensi (Diameter): 400 [mm] | 857
4037 | 764f298ea644e964f755fd2a531fcca6c36589be | Rumah Sumber Air RP Umbulan | A/01.10.00/04.01.00.044/1932 | S | Sumber Air Umbulan | Aset Sipil Pendukung | Bangunan Sipil | - | 38#49# Sipil ¦ Dimensi (Panjang): 21 [m] 38#50# Sipil ¦ Dimensi (Lebar): 15 [m] 38#51# Sipil ¦ Dimensi (Tinggi): 8 [m] | 858
4038 | f98807b87aca2e989c4cc74717aed06fd14ccfac | Kelder Valve Outlet Sumber Air Umbulan | A/01.10.00/04.01.00.045/1932 | S | Sumber Air Umbulan | Aset Sipil Pendukung | Bangunan Sipil | - |  | 859
4040 | 62e884b24977aa921508f8fa6b626f3f59c3b226 | Rumah Afsluiter RP Umbulan | A/01.10.00/04.01.00.047/1932 | S | Sumber Air Umbulan | Aset Sipil Pendukung | Bangunan Sipil | - |  | 860
4041 | 1ba45fe6e1bd4bc6a9fb312aff52e5f000b10f78 | Reservoir RP Umbulan | A/01.10.00/01.17.01.048/1932 | S | Sumber Air Umbulan | Aset Utama | Sipil | Bangunan Sipil | 38#49# Sipil ¦ Dimensi (Panjang): 15 [m] 38#50# Sipil ¦ Dimensi (Lebar): 15 [m] 38#51# Sipil ¦ Dimensi (Tinggi): 4,5 [m] | 861
4042 | b37ca13c20f3048cefdd5d29e9dff9f60b2e7dc4 | Bak Bikinan Kaporit RP Umbulan | A/01.10.00/04.01.00.049/1932 | - | Sumber Air Umbulan | Aset Sipil Pendukung | Bangunan Sipil | - | 38#49# Sipil ¦ Dimensi (Panjang): 3,20 [m] 38#50# Sipil ¦ Dimensi (Lebar): 3,20 [m] 38#51# Sipil ¦ Dimensi (Tinggi): 4,5 [m] | 862
4043 | 8268b56bcc78d06a460dcedf84ae4fded3570921 | Rumah Transformator RP Umbulan | A/01.10.00/04.01.00.050/1932 | S | Sumber Air Umbulan | Aset Sipil Pendukung | Bangunan Sipil | - | 38#49# Sipil ¦ Dimensi (Panjang): 3,5 [m] 38#50# Sipil ¦ Dimensi (Lebar): 3 [m] 38#51# Sipil ¦ Dimensi (Tinggi): 2,5 [m] | 863
4044 | fcc4562ed88d6c952c5fa5b301f382c23e840046 | Rumah Pompa Umbulan | A/01.10.00/04.01.00.051/1932 | S | Sumber Air Umbulan | Aset Sipil Pendukung | Bangunan Sipil | - | 38#49# Sipil ¦ Dimensi (Panjang): 21 [m] 38#50# Sipil ¦ Dimensi (Lebar): 15 [m] 38#51# Sipil ¦ Dimensi (Tinggi): 8 [m] | 864
4045 | ccb1df52079b9210caca0bccedf193bd3283f7ea | Kelder Drain Valve RP Umbulan | A/01.10.00/04.01.00.052/1932 | S | Sumber Air Umbulan | Aset Sipil Pendukung | Bangunan Sipil | - |  | 865
4046 | 023a791a7bddb22a3b7db40b50f9ebf9eb8c6902 | Kelder Valve Discharge Pompa RP Umbulan | A/01.10.00/04.01.00.053/1932 | S | Sumber Air Umbulan | Aset Sipil Pendukung | Bangunan Sipil | - |  | 866
4048 | 2879811bb72b9b7976cf22839cd86a2d71f9731b | Panel MDP RP Krembangan | A/35.01.03/02.11.01.002/2000 | E | Rumah Pompa Krembangan | Aset Elektrikal Pendukung | Panel Tegangan Rendah | Panel MDP | 36#49# Panel ¦ Dimensi (Panjang): 1.2 [m] 36#50# Panel ¦ Dimensi (Lebar): 0.5 [m] 36#51# Panel ¦ Dimensi (Tinggi): 1.8 [m] | 867
4049 | 37d5a8ae3850db017b91d941d26e82c804dc741f | Panel Penerangan Substation RP Krembangan | A/35.01.03/02.11.03.003/2000 | E | Rumah Pompa Krembangan | Aset Elektrikal Pendukung | Panel Tegangan Rendah | Panel Beban | 36#49# Panel ¦ Dimensi (Panjang): 60 [cm] 36#50# Panel ¦ Dimensi (Lebar): 22 [cm] 36#51# Panel ¦ Dimensi (Tinggi): 80 [cm] | 868
4050 | d7f09a6d95ab93b02174f3014e16a66ebc704cd2 | Panel Starter Pompa Booster RP Krembangan No. 1 | A/35.02.01/02.11.03.004/2000 | E | Rumah Pompa Krembangan | Aset Elektrikal Pendukung | Panel Tegangan Rendah | Panel Beban | 36#49# Panel ¦ Dimensi (Panjang): 60 [cm] 36#50# Panel ¦ Dimensi (Lebar): 22 [cm] 36#51# Panel ¦ Dimensi (Tinggi): 80 [cm] | 869
4051 | 831e01c33a32de5da706f02b7a0f613a6ff84044 | Panel Starter Pompa Booster RP Krembangan No. 2 | A/35.02.01/02.11.03.005/2000 | E | Rumah Pompa Krembangan | Aset Elektrikal Pendukung | Panel Tegangan Rendah | Panel Beban |  | 870
4052 | 39623a37fdab4236938c70dfde1ff59561758303 | Ex. Panel Pompa Booster No. 3 & Pompa Submersible Kelder Discharge Pompa Booster RP Krembangan | A/35.02.01/02.11.03.006/2000 | E | Rumah Pompa Krembangan | Aset Elektrikal Pendukung | Panel Tegangan Rendah | Panel Beban | 36#49# Panel ¦ Dimensi (Panjang): 60 [cm] 36#50# Panel ¦ Dimensi (Lebar): 22 [cm] 36#51# Panel ¦ Dimensi (Tinggi): 80 [cm] | 871
4053 | 86770613c42f73333116c1240bb313217f906e67 | Panel Starter Pompa Booster RP Krembangan No. 4 | A/35.02.01/02.11.03.007/2000 | E | Rumah Pompa Krembangan | Aset Elektrikal Pendukung | Panel Tegangan Rendah | Panel Beban | 36#49# Panel ¦ Dimensi (Panjang): 60 [cm] 36#50# Panel ¦ Dimensi (Lebar): 22 [cm] 36#51# Panel ¦ Dimensi (Tinggi): 80 [cm] | 872
4054 | db726c436062c2fc8ee759da34c278a76e7e4bdb | Panel Starter Pompa Booster RP Krembangan No. 5 | A/35.02.01/02.11.03.008/2000 | E | Rumah Pompa Krembangan | Aset Elektrikal Pendukung | Panel Tegangan Rendah | Panel Beban | 36#49# Panel ¦ Dimensi (Panjang): 60 [cm] 36#50# Panel ¦ Dimensi (Lebar): 22 [cm] 36#51# Panel ¦ Dimensi (Tinggi): 80 [cm] | 873
4055 | a685a36fd3ba826d3d47278ab8dbca9d63f96e0a | Panel Starter Pompa Booster RP Krembangan No. 6 | A/35.02.01/02.11.03.009/2000 | E | Rumah Pompa Krembangan | Aset Elektrikal Pendukung | Panel Tegangan Rendah | Panel Beban | 36#49# Panel ¦ Dimensi (Panjang): 60 [cm] 36#50# Panel ¦ Dimensi (Lebar): 22 [cm] 36#51# Panel ¦ Dimensi (Tinggi): 80 [cm] | 874
4056 | 6ee9fafb13d1dffd5adae2c4d8a49f1185111648 | Panel Kontrol Level Reservoir RP Krembangan | A/35.02.01/02.11.03.010/2000 | E | Rumah Pompa Krembangan | Aset Elektrikal Pendukung | Panel Tegangan Rendah | Panel Beban | 36#49# Panel ¦ Dimensi (Panjang): 40 [cm] 36#50# Panel ¦ Dimensi (Lebar): 20 [cm] 36#51# Panel ¦ Dimensi (Tinggi): 50 [cm] | 875
4057 | 99f40c929c0861bd48a852a68cd93af88854eedc | Ex. Panel Kompresor RP Krembangan | A/35.02.01/02.11.03.011/2000 | E | Rumah Pompa Krembangan | Aset Elektrikal Pendukung | Panel Tegangan Rendah | Panel Beban | 36#49# Panel ¦ Dimensi (Panjang): 25 [cm] 36#50# Panel ¦ Dimensi (Lebar): 13 [cm] 36#51# Panel ¦ Dimensi (Tinggi): 25 [cm] | 876
4058 | df4730da4ba980d58b465383a2e3d31c60af8765 | Butterfly Valve Discharge Pompa Booster RP Krembangan No. 1 | A/35.02.01/03.01.01.012/2000 | M | Rumah Pompa Krembangan | Aset Mekanikal Pendukung | Valve | Butterfly Valve | 36#49# Panel ¦ Dimensi (Panjang): 1,2 [m] 36#50# Panel ¦ Dimensi (Lebar): 0,5 [m] 36#51# Panel ¦ Dimensi (Tinggi): 1,8 [m] 37#52# Valve ¦ Dimensi (Diameter): 6 ["] | 877
4059 | 5aa62502c98eeb40738bab88edf911a314799941 | Butterfly Valve Discharge Pompa Booster RP Krembangan No. 2 | A/35.02.01/03.01.01.013/2000 | M | Rumah Pompa Krembangan | Aset Mekanikal Pendukung | Valve | Butterfly Valve | 37#52# Valve ¦ Dimensi (Diameter): 6 ["] | 878
4060 | 1fcadc513022e6bccef6bd28323d0762b0b0ebb2 | Butterfly Valve Discharge Pompa Booster RP Krembangan No. 3 | A/35.02.01/03.01.01.014/2000 | M | Rumah Pompa Krembangan | Aset Mekanikal Pendukung | Valve | Butterfly Valve | 37#52# Valve ¦ Dimensi (Diameter): 6 ["] | 879
4061 | cadbc15396c4cce54c2bff68f6c21a29720611b2 | Butterfly Valve Discharge Pompa Booster RP Krembangan No. 4 | A/35.02.01/03.01.01.015/2000 | M | Rumah Pompa Krembangan | Aset Mekanikal Pendukung | Valve | Butterfly Valve | 37#52# Valve ¦ Dimensi (Diameter): 6 ["] | 880
4062 | caab8d962e3207b05985a09715812a6ea5b1f61d | Butterfly Valve Discharge Pompa Booster RP Krembangan No. 5 | A/35.02.01/03.01.01.016/2000 | M | Rumah Pompa Krembangan | Aset Mekanikal Pendukung | Valve | Butterfly Valve | 37#52# Valve ¦ Dimensi (Diameter): 6 ["] | 881
4063 | 1392b8ec3f2011243877a7affe3c3fc56aa77eac | Butterfly Valve Discharge Pompa Booster RP Krembangan No. 6 | A/35.02.01/03.01.01.017/2000 | M | Rumah Pompa Krembangan | Aset Mekanikal Pendukung | Valve | Butterfly Valve | 37#52# Valve ¦ Dimensi (Diameter): 6 ["] | 882
4064 | 6def905651e3f685416d4bc4de2b74f3175592a2 | Tabung Kompresor RP Krembangan | A/35.02.01/03.07.01.018/2000 | M | Rumah Pompa Krembangan | Aset Mekanikal Pendukung | Bejana | Tabung Udara Kompresor | 20#42# Umum ¦ Merk: PUMA [] 20#43# Umum ¦ Tipe / model/Tipe & Size: Bejana Tekan [] 20#44# Umum ¦ Serial No.: 018/DPT/VII/2005 [] 21#47# General ¦ Tahun Pembuatan : 2005 [] 21#51# General ¦ Dimensi (Tinggi): 1530 [mm] 21#52# General ¦ Dimensi (Diameter): 600 [mm] | 883
4065 | b6dc49375d21db0dceb19fa2802aea241ccae76d | Pompa Booster RP Krembangan No. 1 | A/35.02.02/01.07.06.019/2000 | M | Rumah Pompa Krembangan | Aset Utama | Pompa | Pompa Submersible | 20#42# Umum ¦ Merk: GRUNFOS [] 20#43# Umum ¦ Tipe / model/Tipe & Size: SP 215-315 [] 22#61# General Elektrical ¦ Daya Aktif (P): 30 [kW] 15#119# Pompa, dan Mekanikal ¦ Debit (Q): 215 [m3/jam] 15#121# Pompa, dan Mekanikal ¦ Putaran (n): 3000 [RPM] 15#122# Pompa, dan Mekanikal ¦ Jangkauan (Head / H): 35 [m] | 884
4066 | be71d8462866bdead7f0fba468f3a5ec578305ff | Pompa Booster RP Krembangan No. 2 | A/35.02.02/01.07.06.020/2000 | M | Rumah Pompa Krembangan | Aset Utama | Pompa | Pompa Submersible | 20#42# Umum ¦ Merk: GRUNFOS [] 20#43# Umum ¦ Tipe / model/Tipe & Size: SP 215-315 [] 22#61# General Elektrical ¦ Daya Aktif (P): 30 [kW] 15#119# Pompa, dan Mekanikal ¦ Debit (Q): 215 [m3/jam] 15#121# Pompa, dan Mekanikal ¦ Putaran (n): 3000 [RPM] 15#122# Pompa, dan Mekanikal ¦ Jangkauan (Head / H): 35 [m] | 885
4067 | 715662fdf8cfebf802cf42047c7338c0c9c3c32a | Pompa Booster RP Krembangan No. 3 | A/35.02.02/01.07.06.021/2000 | M | Rumah Pompa Krembangan | Aset Utama | Pompa | Pompa Submersible | 20#42# Umum ¦ Merk: GRUNFOS [] 20#43# Umum ¦ Tipe / model/Tipe & Size: SP 215-315 [] 22#61# General Elektrical ¦ Daya Aktif (P): 30 [kW] 15#119# Pompa, dan Mekanikal ¦ Debit (Q): 215 [m3/jam] 15#121# Pompa, dan Mekanikal ¦ Putaran (n): 3000 [RPM] 15#122# Pompa, dan Mekanikal ¦ Jangkauan (Head / H): 35 [m] | 886
4068 | 8ab2f338c6eb454b102ae3980fb9a4d8fbef02fa | Pompa Booster RP Krembangan No. 4 | A/35.02.02/01.07.06.022/2000 | M | Rumah Pompa Krembangan | Aset Utama | Pompa | Pompa Submersible | 20#42# Umum ¦ Merk: GRUNFOS [] 20#43# Umum ¦ Tipe / model/Tipe & Size: SP 215-315 [] 22#61# General Elektrical ¦ Daya Aktif (P): 30 [kW] 15#119# Pompa, dan Mekanikal ¦ Debit (Q): 215 [m3/jam] 15#121# Pompa, dan Mekanikal ¦ Putaran (n): 3000 [RPM] 15#122# Pompa, dan Mekanikal ¦ Jangkauan (Head / H): 35 [m] | 887
4069 | 4d93d5e50990dd3626e0b721dc4ae0c915dc7f75 | Pompa Booster RP Krembangan No. 5 | A/35.02.02/01.07.06.023/2000 | M | Rumah Pompa Krembangan | Aset Utama | Pompa | Pompa Submersible | 20#42# Umum ¦ Merk: GRUNFOS [] 20#43# Umum ¦ Tipe / model/Tipe & Size: SP 215-315 [] 22#61# General Elektrical ¦ Daya Aktif (P): 30 [kW] 15#119# Pompa, dan Mekanikal ¦ Debit (Q): 215 [m3/jam] 15#121# Pompa, dan Mekanikal ¦ Putaran (n): 3000 [RPM] 15#122# Pompa, dan Mekanikal ¦ Jangkauan (Head / H): 35 [m] | 888
4070 | 51ef8179135f78f9c787639c8f6355b520c76ee8 | Pompa Booster RP Krembangan No. 6 | A/35.02.02/01.07.06.024/2000 | M | Rumah Pompa Krembangan | Aset Utama | Pompa | Pompa Submersible | 20#42# Umum ¦ Merk: GRUNFOS [] 20#43# Umum ¦ Tipe / model/Tipe & Size: SP 215-315 [] 15#119# Pompa, dan Mekanikal ¦ Debit (Q): 215 [m3/jam] 15#121# Pompa, dan Mekanikal ¦ Putaran (n): 3000 [RPM] 15#122# Pompa, dan Mekanikal ¦ Jangkauan (Head / H): 35 [m] | 889
4071 | fbaa4441547309dd4b037d700761756348bdd49b | Gate Valve Header Discharge Pompa Booster RP Krembangan | A/35.02.03/03.01.02.025/2000 | M | Rumah Pompa Krembangan | Aset Mekanikal Pendukung | Valve | Gate Valve | 37#52# Valve ¦ Dimensi (Diameter): 400 [mm] | 890
4072 | ae9b314aa70242c208cfca836bb04c95bfa54c8c | Panel Starter Pompa Pengisian Mobil Tangki RP Krembangan | A/35.03.01/02.11.03.026/2000 | E | Rumah Pompa Krembangan | Aset Elektrikal Pendukung | Panel Tegangan Rendah | Panel Beban | 20#49# Umum ¦ Dimensi (Panjang): 40 [cm] 20#50# Umum ¦ Dimensi (Lebar): 20 [cm] 20#51# Umum ¦ Dimensi (Tinggi): 50 [cm] | 891
4073 | ec6ff0f9fb18836d1d34f6181adcabfffec15854 | Elektromotor Pompa Pengisian Mobil Tangki RP Krembangan No. 1 (Utara) | A/35.03.01/02.12.02.027/2000 | E | Rumah Pompa Krembangan | Aset Elektrikal Pendukung | Elektromotor | Elektromotor Horisontal Tegangan Rendah | 20#42# Umum ¦ Merk: Teco [] 20#45# Umum ¦ No. Katalog (Cat. No. / Part No.): AEEBKA [] 20#136# Umum ¦ Suhu Lingkungan (Ambient Temp.): 40 [C] 22#61# General Elektrical ¦ Daya Aktif (P): 2,2 [kW] 22#64# General Elektrical ¦ Frekuensi: 50 [Hz] 22#65# General Elektrical ¦ Indeks Proteksi (IP): 54 [] 22#66# General Elektrical ¦ Kelas Insulasi (Insl. Class): F [] 24#83# Elektromotor ¦ Jumlah Kutub (Pole): 4 [] | 892
4074 | 095386f25d122cf89a6a85197ca38657f1df4572 | Elektromotor Pompa Pengisian Mobil Tangki Tengah | A/35.03.01/02.12.02.028/2000 | - | Rumah Pompa Krembangan | Aset Elektrikal Pendukung | Elektromotor | Elektromotor Horisontal Tegangan Rendah | 20#42# Umum ¦ Merk: MEZ [] 20#44# Umum ¦ Serial No.: 1252015 [] 22#58# General Elektrical ¦ Tegangan: 380 [V] 22#59# General Elektrical ¦ Arus: 6,2 [mA] 22#60# General Elektrical ¦ Faktor Daya (PF / Cos Phi): 0.82 [] 22#61# General Elektrical ¦ Daya Aktif (P): 4,5 [kW] 22#64# General Elektrical ¦ Frekuensi: 50 [Hz] 22#65# General Elektrical ¦ Indeks Proteksi (IP): 54 [] 24#121# Elektromotor ¦ Putaran (n): 1410 [RPM] | 893
4075 | 30d9edec4a381dfcba83543323af9831bf627538 | Elektromotor Pompa Pengisian Mobil Tangki RP Krembangan No. 2 (Selatan) | A/35.03.01/02.12.02.029/2000 | E | Rumah Pompa Krembangan | Aset Elektrikal Pendukung | Elektromotor | Elektromotor Horisontal Tegangan Rendah | 20#42# Umum ¦ Merk: Teco [] 20#43# Umum ¦ Tipe / model/Tipe & Size: AEEBKA [] 20#136# Umum ¦ Suhu Lingkungan (Ambient Temp.): 40 [C] 22#58# General Elektrical ¦ Tegangan: 380 [V] 22#61# General Elektrical ¦ Daya Aktif (P): 2,2 [kW] 22#64# General Elektrical ¦ Frekuensi: 50 [Hz] 22#65# General Elektrical ¦ Indeks Proteksi (IP): 54 [] 22#66# General Elektrical ¦ Kelas Insulasi (Insl. Class): F [] 24#83# Elektromotor ¦ Jumlah Kutub (Pole): 4 [] 24#84# Elektromotor ¦ Tingkat Kinerja (Rating): 2001 [] 24#121# Elektromotor ¦ Putaran (n): 1425 [RPM] 24#124# Elektromotor ¦ Bantalan (Bearing) DE: 6206 [] 24#125# Elektromotor ¦ Bantalan (Bearing) NDE: 6305 ZZ [] | 894
4076 | dec91dbede72270685856acb33656e8f7fe14b08 | Pompa Pengisian Mobil Tangki RP Krembangan No. 1 (Utara) | A/35.03.01/03.10.01.030/2000 | M | Rumah Pompa Krembangan | Aset Mekanikal Pendukung | Pompa | Pompa Sentrifugal Horisontal | 20#42# Umum ¦ Merk: Torishima [] 20#43# Umum ¦ Tipe / model/Tipe & Size: ETA - N 65 x 50 - 250 [] 20#44# Umum ¦ Serial No.: TS 0117678 [] 20#47# Umum ¦ Tahun Pembuatan: 3/1/2001 [] | 895
4077 | b3fc98700ec97998ec2aa83e863c0d0befdaa8d0 | Pompa Pengisian Mobil Tangki Tengah | A/35.03.01/03.10.01.031/2000 | - | Rumah Pompa Krembangan | Aset Mekanikal Pendukung | Pompa | Pompa Sentrifugal Horisontal | 20#42# Umum ¦ Merk: Torisima Pump [] 20#43# Umum ¦ Tipe / model/Tipe & Size: ETA - N - 100 x 80 - 160 [] 20#47# Umum ¦ Tahun Pembuatan : 7/1/2001 [] | 896
4078 | 523d92b83a0d8bdff99ed3d54aabedb2a7597460 | Pompa Pengisian Mobil Tangki RP Krembangan No. 2 (Selatan) | A/35.03.01/03.10.01.032/2000 | M | Rumah Pompa Krembangan | Aset Mekanikal Pendukung | Pompa | Pompa Sentrifugal Horisontal | 20#42# Umum ¦ Merk: Torisima Pump [] 20#43# Umum ¦ Tipe / model/Tipe & Size: ETA - N - 100 x 80 - 160 [] 20#47# Umum ¦ Tahun Pembuatan: 7/1/2001 [] 15#124# Pompa, dan Mekanikal ¦ Bantalan (Bearing) DE: 6307 DOJC3 [] | 897
4079 | 6665e14d8abdaf45094edf06602272658b3328e6 | Check Valve Discharge Pompa Pengisian Mobil Tangki RP Krembangan No. 1 (Utara) | A/35.03.01/03.02.03.033/2000 | M | Rumah Pompa Krembangan | Aset Mekanikal Pendukung | Check Valve | Dual Plate Check Valve | 37#52# Valve ¦ Dimensi (Diameter): 50 [mm] | 898
4080 | 93ad5cef9eb50d0712c5b8f1a99afce259566c25 | Check Valve Discharge Pompa Pengisian Mobil Tangki RP Krembangan No. 2 (Selatan) | A/35.03.01/03.02.03.034/2000 | M | Rumah Pompa Krembangan | Aset Mekanikal Pendukung | Check Valve | Dual Plate Check Valve | 37#52# Valve ¦ Dimensi (Diameter): 80 [mm] | 899
4081 | 80326262c637e860d89617a86d387f77c1fc9e29 | Butterfly Valve Discharge Pompa Pengisian Mobil Tangki RP Krembangan No. 1 (Utara) | A/35.03.01/03.01.01.035/2000 | M | Rumah Pompa Krembangan | Aset Mekanikal Pendukung | Valve | Butterfly Valve | 37#52# Valve ¦ Dimensi (Diameter): 50 [mm] | 900
4082 | aafeb40717e70965c303f7008d6dd6a359e75b83 | Butterfly Valve Discharge Pompa Pengisian Mobil Tangki RP Krembangan No. 2 (Selatan) | A/35.03.01/03.01.01.036/2000 | M | Rumah Pompa Krembangan | Aset Mekanikal Pendukung | Valve | Butterfly Valve | 37#52# Valve ¦ Dimensi (Diameter): 80 [mm] | 901
4083 | eb6f2f33cbda1df87b035e192b71ef4a285a03a7 | Butterfly Valve Header Discharge Pompa Pengisian Mobil Tangki RP Krembangan | A/35.03.02/03.01.01.037/2000 | M | Rumah Pompa Krembangan | Aset Mekanikal Pendukung | Valve | Butterfly Valve | 37#52# Valve ¦ Dimensi (Diameter): 100 [mm] | 902
4084 | e69cc3224af46d84982273e9df8bf7e1b888312d | Meter air Discharge Pompa Pengisian Mobil Tangki RP Krembangan | A/35.03.02/03.08.01.038/2000 | M | Rumah Pompa Krembangan | Aset Mekanikal Pendukung | Meter | Meter Air | 20#42# Umum ¦ Merk: Itron [] 20#43# Umum ¦ Tipe / model/Tipe & Size: WEG 100 [] 20#52# Umum ¦ Dimensi (Diameter): 100 [mm] | 903
4085 | 4e865f5c185413c74b554c9c15629427973b4575 | Strainer Meter Air Discharge Pompa Pengisian Mobil Tangki RP Krembangan | A/35.03.02/03.09.01.039/2000 | M | Rumah Pompa Krembangan | Aset Mekanikal Pendukung | Filter | Filter Air | 37#52# Valve ¦ Dimensi (Diameter): 100 [mm] | 904
4086 | 4d43bc6f983f8f0054fdce524714cb151fa8502e | Gate Valve Inlet dari Krembangan Makam RP Krembangan | A/35.04.00/03.01.02.040/2000 | M | Rumah Pompa Krembangan | Aset Mekanikal Pendukung | Valve | Gate Valve | 37#52# Valve ¦ Dimensi (Diameter): 400 [mm] | 905
4087 | 913456add3065a60e8622c8019be82c74d89235c | Gate Valve Bypass Inlet dari Krembangan Makam dan Rajawali RP Krembangan | A/35.04.00/03.01.02.041/2000 | M | Rumah Pompa Krembangan | Aset Mekanikal Pendukung | Valve | Gate Valve | 37#52# Valve ¦ Dimensi (Diameter): 400 [mm] | 906
4088 | b12ec5dd9b3b1c03049baceb2631807ba8efd5bb | Gate Valve Inlet Reservoir dari Rajawali RP Krembangan | A/35.05.00/03.01.02.042/2000 | M | Rumah Pompa Krembangan | Aset Mekanikal Pendukung | Valve | Gate Valve | 37#52# Valve ¦ Dimensi (Diameter): 400 [mm] | 907
4089 | 6bec27d7e3f79311a1ec69a1e68c367f11fdf214 | Gate Valve Bypass Inlet Reservoir dari Rajawali dan Outlet Rumah Pompa RP Krembangan | A/35.05.00/03.01.02.043/2000 | M | Rumah Pompa Krembangan | Aset Mekanikal Pendukung | Valve | Gate Valve | 37#52# Valve ¦ Dimensi (Diameter): 400 [mm] | 908
4090 | 0c8b532717fefa3d265ba66232973c54b09d267b | Gate Valve Discharge Pompa ke Menara Air RP Krembangan | A/35.06.00/03.01.02.044/2000 | M | Rumah Pompa Krembangan | Aset Mekanikal Pendukung | Valve | Gate Valve | 37#52# Valve ¦ Dimensi (Diameter): 400 [mm] | 909
4091 | aab4d5a2a54d4bcd0644e7ae7c01268b0bd39939 | Gate Valve Bypass Discharge Pompa dan Menara Air RP Krembangan | A/35.06.00/03.01.02.045/1901 | M | Rumah Pompa Krembangan | Aset Mekanikal Pendukung | Valve | Gate Valve | 37#52# Valve ¦ Dimensi (Diameter): 400 [mm] | 910
4092 | 348971cb62df9ee9f5927df4ba62a696a06fefe9 | Gate Valve Outlet Menara Air RP Krembangan | A/35.07.00/03.01.02.046/1901 | M | Rumah Pompa Krembangan | Aset Mekanikal Pendukung | Valve | Gate Valve | 37#52# Valve ¦ Dimensi (Diameter): 400 [mm] | 911
4093 | 745abfb582d3ac8297690ac4d001483977b5031f | Substation RP Krembangan | A/35.09.00/04.01.00.047/2000 | S | Rumah Pompa Krembangan | Aset Sipil Pendukung | Bangunan Sipil | - |  | 912
4094 | bcf76f183489bee6a7231e2d19ae82362a08dd86 | Rumah Pompa Booster RP Krembangan | A/35.09.00/04.01.00.048/2000 | S | Rumah Pompa Krembangan | Aset Sipil Pendukung | Bangunan Sipil | - | 38#49# Sipil ¦ Dimensi (Panjang): 5,3 [m] 38#50# Sipil ¦ Dimensi (Lebar): 5 [m] 38#51# Sipil ¦ Dimensi (Tinggi): 5 [m] | 913
4095 | e319119728cfd106ce917b47a863cd018a574458 | Rumah Pompa Pengisian Mobil Tangki RP Krembangan | A/35.09.00/04.01.00.049/2000 | S | Rumah Pompa Krembangan | Aset Sipil Pendukung | Bangunan Sipil | - | 38#49# Sipil ¦ Dimensi (Panjang): 5,4 [m] 38#50# Sipil ¦ Dimensi (Lebar): 3,4 [m] 38#51# Sipil ¦ Dimensi (Tinggi): 2,8 [m] | 914
4096 | 1a2441ad99dcfdc55a332ae7222546d78f230f6f | Kelder Inlet Reservoir dari Krembangan Makam RP Krembangan | A/35.09.00/04.01.00.050/2000 | S | Rumah Pompa Krembangan | Aset Sipil Pendukung | Bangunan Sipil | - |  | 915
4097 | 40e22b0548d63ddb1c04cc27aa4bcb08162bb00d | Kelder Inlet Reservoir dari Rajawali RP Krembangan | A/35.09.00/04.01.00.051/2000 | S | Rumah Pompa Krembangan | Aset Sipil Pendukung | Bangunan Sipil | - |  | 916
4098 | 3897386afdfda72c92a933fe756380f9a27e95d4 | Kelder Discharge Pompa Booster RP Krembangan | A/35.09.00/04.01.00.052/2000 | S | Rumah Pompa Krembangan | Aset Sipil Pendukung | Bangunan Sipil | - |  | 917
4099 | 8cf695a09a267a4375212de85effd8cf3c4d0f4b | Kelder Outlet Menara Air RP Krembangan | A/35.09.00/04.01.00.053/2000 | S | Rumah Pompa Krembangan | Aset Sipil Pendukung | Bangunan Sipil | - |  | 918
4100 | 21a77cdb525ecc5050a047a01e0f4ec973d55e21 | Reservoir RP Krembangan | A/35.09.00/01.17.01.054/2000 | S | Rumah Pompa Krembangan | Aset Utama | Sipil | Bangunan Sipil | 38#53# Sipil ¦ Volume: 350 [m3] | 919
4101 | f817d115ba6a4aadfa8a007e529765170c162204 | Menara Air RP Krembangan | A/35.09.00/01.17.01.055/1901 | S | Rumah Pompa Krembangan | Aset Utama | Sipil | Bangunan Sipil | 38#53# Sipil ¦ Volume: 1000 [m3] | 920
4102 | 73e3387ab8b94e0f744620966ce07847358c69be | Panel Pompa Bosster 3 x 15 Kw | A/26.01.00/02.11.03.001/xxxx | - | Rumah Pompa Jemur Andayani | Aset Elektrikal Pendukung | Panel Tegangan Rendah | Panel Beban |  | 921
4103 | fa4aa79a5f52a5f87911f0c47f411e47f6f9b277 | Elektromotor Pompa No. 1 | A/26.01.00/01.05.02.002/xxxx | - | Rumah Pompa Jemur Andayani | Aset Utama | Elektromotor | Elektromotor Vertikal Tegangan Rendah | 22#58# General Elektrical ¦ Tegangan: 380 [V] 22#59# General Elektrical ¦ Arus: 30,1 [A] 22#60# General Elektrical ¦ Faktor Daya (PF / Cos Phi): 0.85 [] 22#64# General Elektrical ¦ Frekuensi: 50 [Hz] 22#65# General Elektrical ¦ Indeks Proteksi (IP): 55 [] 24#116# Elektromotor ¦ Daya Ouput Rata-rata: 15 [kW] 24#121# Elektromotor ¦ Putaran (n): 1450 [RPM] | 922
4104 | f57b0daaa432815c600bccae6415f752c87cfbae | Elektromotor Pompa No. 2 | A/26.01.00/01.05.02.003/xxxx | - | Rumah Pompa Jemur Andayani | Aset Utama | Elektromotor | Elektromotor Vertikal Tegangan Rendah | 22#58# General Elektrical ¦ Tegangan: 380 [V] 22#59# General Elektrical ¦ Arus: 30,1 [A] 22#60# General Elektrical ¦ Faktor Daya (PF / Cos Phi): 0.85 [] 22#64# General Elektrical ¦ Frekuensi: 50 [Hz] 22#65# General Elektrical ¦ Indeks Proteksi (IP): 55 [] 24#116# Elektromotor ¦ Daya Ouput Rata-rata: 15 [kW] 24#121# Elektromotor ¦ Putaran (n): 1450 [RPM] | 923
4105 | 67abd28faae507f8a5d26f89bc7a47536f459811 | Elektromotor Pompa No. 3 | A/26.01.00/01.05.02.004/xxxx | - | Rumah Pompa Jemur Andayani | Aset Utama | Elektromotor | Elektromotor Vertikal Tegangan Rendah | 22#58# General Elektrical ¦ Tegangan: 380 [V] 22#59# General Elektrical ¦ Arus: 30,1 [A] 22#60# General Elektrical ¦ Faktor Daya (PF / Cos Phi): 0.85 [] 22#64# General Elektrical ¦ Frekuensi: 50 [Hz] 22#65# General Elektrical ¦ Indeks Proteksi (IP): 55 [] 24#116# Elektromotor ¦ Daya Ouput Rata-rata: 15 [kW] 24#121# Elektromotor ¦ Putaran (n): 1450 [RPM] | 924
4106 | 123eb110ff2c00dfe56a8533a9af5931f63214db | Pompa No. 1 | A/26.01.00/01.07.02.005/xxxx | - | Rumah Pompa Jemur Andayani | Aset Utama | Pompa | Pompa Sentrifugal Vertikal | 20#42# Umum ¦ Merk: Torishima Pump [] 20#43# Umum ¦ Tipe / model/Tipe & Size: LP 125 - 315 [] 20#45# Umum ¦ No. Katalog (Cat. No. / Part No.): SP 4072197 [] 20#48# Umum ¦ Tahun Pemasangan: Agustus 2004 [] 15#119# Pompa, dan Mekanikal ¦ Debit (Q): 25 [l/dt] 15#121# Pompa, dan Mekanikal ¦ Putaran (n): 1450 [RPM] 15#122# Pompa, dan Mekanikal ¦ Jangkauan (Head / H): 30 [m] | 925
4107 | f6a8379679f62b3894075068f019fe3764e3f8b3 | Pompa No. 2 | A/26.01.00/01.07.02.006/xxxx | - | Rumah Pompa Jemur Andayani | Aset Utama | Pompa | Pompa Sentrifugal Vertikal | 20#42# Umum ¦ Merk: Torishima Pump [] 20#43# Umum ¦ Tipe / model/Tipe & Size: LP 125 - 315 [] 20#45# Umum ¦ No. Katalog (Cat. No. / Part No.): SP 4072197 [] 20#48# Umum ¦ Tahun Pemasangan: Agustus 2004 [] 15#119# Pompa, dan Mekanikal ¦ Debit (Q): 25 [l/dt] 15#121# Pompa, dan Mekanikal ¦ Putaran (n): 1450 [RPM] 15#122# Pompa, dan Mekanikal ¦ Jangkauan (Head / H): 30 [m] | 926
4108 | 50f9e7910df99c7fe231600d8e5765d3312e68d0 | Pompa No. 3 | A/26.01.00/01.07.02.007/xxxx | - | Rumah Pompa Jemur Andayani | Aset Utama | Pompa | Pompa Sentrifugal Vertikal | 20#42# Umum ¦ Merk: Torishima Pump [] 20#43# Umum ¦ Tipe / model/Tipe & Size: LP 125 - 315 [] 20#45# Umum ¦ No. Katalog (Cat. No. / Part No.): SP 4072197 [] 20#48# Umum ¦ Tahun Pemasangan: Agustus 2004 [] 15#119# Pompa, dan Mekanikal ¦ Debit (Q): 25 [l/dt] 15#121# Pompa, dan Mekanikal ¦ Putaran (n): 1450 [RPM] 15#122# Pompa, dan Mekanikal ¦ Jangkauan (Head / H): 30 [m] | 927
4109 | 978dc71634af17c87e30068521949dac6259b33a | Butterfly Valve Header Suction | A/26.01.00/03.01.01.008/xxxx | - | Rumah Pompa Jemur Andayani | Aset Mekanikal Pendukung | Valve | Butterfly Valve | 37#52# Valve ¦ Dimensi (Diameter): 8 [mm] | 928
4110 | 403e3a570eafbb7e55234b020f5ee519458d264b | Butterfly Valve Suction Pompa No. 1 | A/26.01.00/03.01.01.009/xxxx | - | Rumah Pompa Jemur Andayani | Aset Mekanikal Pendukung | Valve | Butterfly Valve | 37#52# Valve ¦ Dimensi (Diameter): 125 [mm] | 929
4111 | 71dfe0b016df8e33516d8b65a22d61c4d1982ad8 | Butterfly Valve Suction Pompa No. 2 | A/26.01.00/03.01.01.010/xxxx | - | Rumah Pompa Jemur Andayani | Aset Mekanikal Pendukung | Valve | Butterfly Valve | 37#52# Valve ¦ Dimensi (Diameter): 125 [mm] | 930
4112 | 3eaeb7de07e0569165a98102641b8112bd213b95 | Butterfly Valve Suction Pompa No. 3 | A/26.01.00/03.01.01.011/xxxx | - | Rumah Pompa Jemur Andayani | Aset Mekanikal Pendukung | Valve | Butterfly Valve | 37#52# Valve ¦ Dimensi (Diameter): 125 [mm] | 931
4113 | be55f035ad0bd3158ec606b76b1f30a41eaffd78 | Check Valve Suction Pompa No. 1 | A/26.01.00/03.02.03.012/xxxx | - | Rumah Pompa Jemur Andayani | Aset Mekanikal Pendukung | Check Valve | Dual Plate Check Valve | 37#52# Valve ¦ Dimensi (Diameter): 125 [mm] | 932
4114 | d8debb3639bf69fa5223d74ee3dee257e7ba8f83 | Check Valve Suction Pompa No. 2 | A/26.01.00/03.02.03.013/xxxx | - | Rumah Pompa Jemur Andayani | Aset Mekanikal Pendukung | Check Valve | Dual Plate Check Valve | 37#52# Valve ¦ Dimensi (Diameter): 125 [mm] | 933
4115 | 99f629c8217017ad0bbd5938decc9b0dc3ae4377 | Check Valve Suction Pompa No. 3 | A/26.01.00/03.02.03.014/xxxx | - | Rumah Pompa Jemur Andayani | Aset Mekanikal Pendukung | Check Valve | Dual Plate Check Valve | 37#52# Valve ¦ Dimensi (Diameter): 125 [mm] | 934
4116 | a96dcf834e7178e6dbbb865e384b02923e4ca1c5 | Check Valve Discharge Pompa No. 1 | A/26.01.00/03.02.03.015/xxxx | - | Rumah Pompa Jemur Andayani | Aset Mekanikal Pendukung | Check Valve | Dual Plate Check Valve | 37#52# Valve ¦ Dimensi (Diameter): 125 [mm] | 935
4117 | 4dce4c6b5298b825155a1beaf38c171ffc01219f | Check Valve Discharge Pompa No. 2 | A/26.01.00/03.02.03.016/xxxx | - | Rumah Pompa Jemur Andayani | Aset Mekanikal Pendukung | Check Valve | Dual Plate Check Valve | 37#52# Valve ¦ Dimensi (Diameter): 125 [mm] | 936
4118 | 495f03d3956b7c6c84a762c45478848a7c5c542d | Check Valve Discharge Pompa No. 3 | A/26.01.00/03.02.03.017/xxxx | - | Rumah Pompa Jemur Andayani | Aset Mekanikal Pendukung | Check Valve | Dual Plate Check Valve | 37#52# Valve ¦ Dimensi (Diameter): 125 [mm] | 937
4119 | af692079bb0273af04cf975185d4232bf754e518 | Butterfly Valve Discharge Pompa No. 1 | A/26.01.00/03.01.01.018/xxxx | M | Rumah Pompa Jemur Andayani | Aset Mekanikal Pendukung | Valve | Butterfly Valve | 37#52# Valve ¦ Dimensi (Diameter): 125 [mm] | 938
4120 | aac8a6d6c04ac15fb3798613273bf3cfe7981b9a | Butterfly Valve Discharge Pompa No. 2 | A/26.01.00/03.01.01.019/xxxx | - | Rumah Pompa Jemur Andayani | Aset Mekanikal Pendukung | Valve | Butterfly Valve | 37#52# Valve ¦ Dimensi (Diameter): 125 [mm] | 939
4121 | d1b9c9ec593524e25157987d9840a6b74f79d96c | Butterfly Valve Discharge Pompa No. 3 | A/26.01.00/03.01.01.020/xxxx | - | Rumah Pompa Jemur Andayani | Aset Mekanikal Pendukung | Valve | Butterfly Valve | 37#52# Valve ¦ Dimensi (Diameter): 125 [mm] | 940
4122 | ae6f36c2df3f57b470d3d30dc544d7e302be1224 | Surge Vessel | A/26.01.00/03.07.02.021/xxxx | - | Rumah Pompa Jemur Andayani | Aset Mekanikal Pendukung | Bejana | Surge Vessel | 20#42# Umum ¦ Merk: CTMM [] 21#119# General ¦ Debit (Q): 100 [l/dt] 21#120# General ¦ Tekanan Nominal (P): 10 [bar] | 941
4123 | 1cc37d02f8b65b44de055680e262f195c503287f | Kelder RP Jemur Andayani | A/26.02.00/04.01.00.022/xxxx | S | Rumah Pompa Jemur Andayani | Aset Sipil Pendukung | Bangunan Sipil |  |  | 942
4124 | 67d6d2c4318634de8a3c21824a18c26eac5eac51 | Gate Valve Timur Menara Air RP Krembangan | A/35.08.00/03.01.02.056/1901 | M | Rumah Pompa Krembangan | Aset Mekanikal Pendukung | Valve | Gate Valve | 37#52# Valve ¦ Dimensi (Diameter): 400 [mm] | 943
4125 | 862fe61f14b07c07ac875defa91da1ef9f4820bf | Check Valve Timur Menara Air RP Krembangan | A/35.08.00/03.02.02.057/1901 | M | Rumah Pompa Krembangan | Aset Mekanikal Pendukung | Check Valve | Swing Check Valve | 37#52# Valve ¦ Dimensi (Diameter): 400 [mm] | 944
4126 | b2abd681fa5fe03fd9a2a91dd4a4d2b324e1c60d | Gate Valve Barat Menara Air RP Krembangan | A/35.08.00/03.01.02.058/1901 | M | Rumah Pompa Krembangan | Aset Mekanikal Pendukung | Valve | Gate Valve | 37#52# Valve ¦ Dimensi (Diameter): 150 [mm] | 945
4655 | 31bc89150fe2c58f386cc96a2546d1e4f82a8847 | Cubicle Outgoing 1 ( to Rumah Pompa Air Baku Utama KP II ) | A/22.01.01/02.14.01.001/1990 | E | IPAM Karang Pilang II | Aset Elektrikal Pendukung | Cubicle Tegangan Menengah | Circuit Breaker | 20#43# Umum ¦ Tipe / model/Tipe & Size: Fluair 300 [] 20#44# Umum ¦ Serial No.: 1 - 0205 [] 20#47# Umum ¦ Tahun Pembuatan : 1989 [] 20#49# Umum ¦ Dimensi (Panjang): 75 [cm] 20#50# Umum ¦ Dimensi (Lebar): 190 [cm] 20#51# Umum ¦ Dimensi (Tinggi): 165 [cm] 20#54# Umum ¦ Berat: 750 [kg] 21#137# General ¦ Tegangan Kontrol: 110 [Vdc] 22#64# General Elektrical ¦ Frekuensi: 50 [Hz] 22#65# General Elektrical ¦ Indeks Proteksi (IP): IP 3x [] | 946
4656 | e927b47a57b0f172258eaef68bf0105bbb9c688a | Transformator 3A | A/22.02.01/01.01.02.002/1998 | E | IPAM Karang Pilang II | Aset Utama | Transformator | Transformator Step Down | 3#67# Transformator ¦ Tegangan Primer: 20.000 [V] 3#68# Transformator ¦ Tegangan Sekunder: 400 [V] 3#69# Transformator ¦ Arus Primer: 11,54 [A] 3#70# Transformator ¦ Arus Sekunder: 577,3 [A] 3#72# Transformator ¦ Impedansi: 4 % [] 3#73# Transformator ¦ Symbol Grup Vektor: Dyn 11 [] 3#74# Transformator ¦ Tipe pendingin: Onan [] 3#75# Transformator ¦ Volume oli: 445 [l] 20#42# Umum ¦ Merk: Trafindo [] 20#44# Umum ¦ Serial No.: 9830073 [] 20#45# Umum ¦ No. Katalog (Cat. No. / Part No.): 980047 [] 20#46# Umum ¦ Standart: IEC-76 [] 20#47# Umum ¦ Tahun Pembuatan : 1998 [] 20#54# Umum ¦ Berat: 1.725 [kg] 22#63# General Elektrical ¦ Daya Nyata (S): 400 [kVA] 22#64# General Elektrical ¦ Frekuensi: 50 [Hz] | 947
4657 | 7c4b036b5f12e594aeaeb10c952fb10180f9bbc5 | Transformator 3B | A/22.02.01/01.01.02.003/1998 | E | IPAM Karang Pilang II | Aset Utama | Transformator | Transformator Step Down | 3#67# Transformator ¦ Tegangan Primer: 20.000 [V] 3#68# Transformator ¦ Tegangan Sekunder: 400 [V] 3#69# Transformator ¦ Arus Primer: 11,54 [A] 3#70# Transformator ¦ Arus Sekunder: 577,3 [A] 3#72# Transformator ¦ Impedansi: 4 % [] 3#73# Transformator ¦ Symbol Grup Vektor: Dyn 11 [] 3#74# Transformator ¦ Tipe pendingin: Onan [] 3#75# Transformator ¦ Volume oli: 445 [l] 20#42# Umum ¦ Merk: Trafindo Perkasa [] 20#44# Umum ¦ Serial No.: 983007 [] 20#45# Umum ¦ No. Katalog (Cat. No. / Part No.): 980047 [] 20#46# Umum ¦ Standart: IEC-76 [] 20#47# Umum ¦ Tahun Pembuatan : 1998 [] 20#54# Umum ¦ Berat: 1.725 [kg] 22#63# General Elektrical ¦ Daya Nyata (S): 400 [kVA] 22#64# General Elektrical ¦ Frekuensi: 50 [Hz] | 948
4658 | de9a61af5561b913900934c655fcfbe058e1002f | Cubicle Incoming Rumah Pompa Air Baku From Substation | A/22.02.02/02.14.01.004/1998 | E | IPAM Karang Pilang II | Aset Elektrikal Pendukung | Cubicle Tegangan Menengah | Circuit Breaker | 20#42# Umum ¦ Merk: Schneider [] 20#43# Umum ¦ Tipe / model/Tipe & Size: DM1 - W [] 20#46# Umum ¦ Standart: IEC 62271-200 [] 22#64# General Elektrical ¦ Frekuensi: 50 / 60 [Hz] 25#87# Cubicle dan Sistem Proteksi ¦ Tegangan Nominal (Ur / Vr / Um): 24 [V] 25#88# Cubicle dan Sistem Proteksi ¦ Tingkat Isolasi Tegangan-rms (Ud): 50 [kV] 25#89# Cubicle dan Sistem Proteksi ¦ Tingkat Isolasi Tegangan-Impulse (Up / Uw): 125 [kV] 25#91# Cubicle dan Sistem Proteksi ¦ Arus Beban Lebih (Ir): 630 [A] 25#92# Cubicle dan Sistem Proteksi ¦ Arus Hubung Singkat (Ik / Isd / Icw / Ith): 16 [kA] 25#93# Cubicle dan Sistem Proteksi ¦ Kapasitas Pemutusan (Ip / Ics / Ima): 40 [kA] 25#94# Cubicle dan Sistem Proteksi ¦ Durasi Saat Hubung Singkat (tk): 1 [s] 25#96# Cubicle dan Sistem Proteksi ¦ Jenis Gas: SF6 [] 25#97# Cubicle dan Sistem Proteksi ¦ Kapasitas Gas: 0,210 [kg] 25#98# Cubicle dan Sistem Proteksi ¦ Tekanan Nominal Gas: 40 [kPa] | 949
4659 | e87e049fa18f181bed38e8c0a0f8dfaffe3607ef | Cubicle Outgoing to Rumah Pompa Air Baku KP 1 | A/22.02.02/02.14.02.005/1998 | E | IPAM Karang Pilang II | Aset Elektrikal Pendukung | Cubicle Tegangan Menengah | Load Break Switch | 20#42# Umum ¦ Merk: Schneider [] 20#43# Umum ¦ Tipe / model/Tipe & Size: IM - CIT [] 20#46# Umum ¦ Standart: IEC 298 [] 25#87# Cubicle dan Sistem Proteksi ¦ Tegangan Nominal (Ur / Vr / Um): 24 [kV] 25#89# Cubicle dan Sistem Proteksi ¦ Tingkat Isolasi Tegangan-Impulse (Up / Uw): 125 [kV] 25#90# Cubicle dan Sistem Proteksi ¦ Arus Nominal: 400 [A] 25#92# Cubicle dan Sistem Proteksi ¦ Arus Hubung Singkat (Ik / Isd / Icw / Ith): 14,5 [kA] 25#93# Cubicle dan Sistem Proteksi ¦ Kapasitas Pemutusan (Ip / Ics / Ima): 36,5 [kA] | 950
4660 | 24ed48ef527bf19d1aaa99fb46e354b7cdce5d99 | Cubicle Outgoing to Transformator 3B | A/22.02.02/02.14.01.006/1998 | E | IPAM Karang Pilang II | Aset Elektrikal Pendukung | Cubicle Tegangan Menengah | Circuit Breaker | 20#42# Umum ¦ Merk: Schneider [] 20#43# Umum ¦ Tipe / model/Tipe & Size: DM1 (Pemutus Rangkaian) [] 20#46# Umum ¦ Standart: IEC 298 [] 25#87# Cubicle dan Sistem Proteksi ¦ Tegangan Nominal (Ur / Vr / Um): 24 [kV] 25#89# Cubicle dan Sistem Proteksi ¦ Tingkat Isolasi Tegangan-Impulse (Up / Uw): 125 [kV] 25#90# Cubicle dan Sistem Proteksi ¦ Arus Nominal: 400 [A] 25#92# Cubicle dan Sistem Proteksi ¦ Arus Hubung Singkat (Ik / Isd / Icw / Ith): 14,5 [kA] 25#93# Cubicle dan Sistem Proteksi ¦ Kapasitas Pemutusan (Ip / Ics / Ima): 36,5 [kA] | 951
4661 | e69a8c67ded172b1f14cfab5ca9f7a948a7d8f68 | Cubicle Outgoing to Transformator 3A | A/22.02.02/02.14.01.007/1998 | E | IPAM Karang Pilang II | Aset Elektrikal Pendukung | Cubicle Tegangan Menengah | Circuit Breaker | 20#42# Umum ¦ Merk: Schneider [] 20#43# Umum ¦ Tipe / model/Tipe & Size: DM1 (Pemutus Rangkaian) [] 20#46# Umum ¦ Standart: IEC 298 [] 25#87# Cubicle dan Sistem Proteksi ¦ Tegangan Nominal (Ur / Vr / Um): 24 [V] 25#89# Cubicle dan Sistem Proteksi ¦ Tingkat Isolasi Tegangan-Impulse (Up / Uw): 125 [kV] 25#90# Cubicle dan Sistem Proteksi ¦ Arus Nominal: 400 [A] 25#92# Cubicle dan Sistem Proteksi ¦ Arus Hubung Singkat (Ik / Isd / Icw / Ith): 14,5 [kA] 25#93# Cubicle dan Sistem Proteksi ¦ Kapasitas Pemutusan (Ip / Ics / Ima): 36,5 [kA] | 952
4662 | 2f1c3b4b65bc5473ba53e63e33bc5d8439487a14 | Panel SDP to Rumah Pompa Air Baku Tambahan | A/22.02.02/02.11.02.008/1998 | E | IPAM Karang Pilang II | Aset Elektrikal Pendukung | Panel Tegangan Rendah | Panel SDP | 36#49# Panel ¦ Dimensi (Panjang): 80 [cm] 36#50# Panel ¦ Dimensi (Lebar): 82 [cm] 36#51# Panel ¦ Dimensi (Tinggi): 160 [cm] | 953
4663 | 9f687f3cdea4bc07698adda332baff9b60d7bf50 | Panel Incoming from Transformator 3B | A/22.02.02/02.11.01.009/1998 | E | IPAM Karang Pilang II | Aset Elektrikal Pendukung | Panel Tegangan Rendah | Panel MDP | 20#49# Umum ¦ Dimensi (Panjang): 0.7 [m] 20#50# Umum ¦ Dimensi (Lebar): 0.6 [m] 20#51# Umum ¦ Dimensi (Tinggi): 2.1 [mm] | 954
4664 | d1852b926008f08496aafef009cb54220a36a543 | Panel Incoming from Transformator 3A | A/22.02.02/02.11.01.010/1998 | E | IPAM Karang Pilang II | Aset Elektrikal Pendukung | Panel Tegangan Rendah | Panel MDP | 20#49# Umum ¦ Dimensi (Panjang): 0.7 [m] 20#50# Umum ¦ Dimensi (Lebar): 0.6 [m] 20#51# Umum ¦ Dimensi (Tinggi): 2.1 [m] | 955
4665 | 89c2b741489640192ecccc09fc12760ecc636d47 | Panel Incoming from LVDP KP1 | A/22.02.02/02.11.01.011/1998 | E | IPAM Karang Pilang II | Aset Elektrikal Pendukung | Panel Tegangan Rendah | Panel MDP | 20#49# Umum ¦ Dimensi (Panjang): 0.7 [m] 20#50# Umum ¦ Dimensi (Lebar): 0.6 [m] 20#51# Umum ¦ Dimensi (Tinggi): 2.1 [m] | 956
4666 | 123bdc17e657b647422354c62fc3fcd04148b23e | Panel Starter Pompa Air Baku Utama No. 3 | A/22.02.02/02.11.03.012/1998 | E | IPAM Karang Pilang II | Aset Elektrikal Pendukung | Panel Tegangan Rendah | Panel Beban | 20#49# Umum ¦ Dimensi (Panjang): 0.6 [m] 20#50# Umum ¦ Dimensi (Lebar): 0.6 [m] 20#51# Umum ¦ Dimensi (Tinggi): 2.1 [m] | 957
4667 | 01b35255ca31fad75574d132deb8ce24f9cfd0fb | Panel Starter Pompa Air Baku Utama No. 4 | A/22.02.02/02.11.03.013/1998 | E | IPAM Karang Pilang II | Aset Elektrikal Pendukung | Panel Tegangan Rendah | Panel Beban | 20#49# Umum ¦ Dimensi (Panjang): 0.6 [m] 20#50# Umum ¦ Dimensi (Lebar): 0.6 [m] 20#51# Umum ¦ Dimensi (Tinggi): 2.1 [m] | 958
4668 | 66ecf5647d8e06620920332df8c8650c9cd9cd74 | Panel Starter Pompa Air Baku Utama No. 5 | A/22.02.02/02.11.03.014/1998 | E | IPAM Karang Pilang II | Aset Elektrikal Pendukung | Panel Tegangan Rendah | Panel Beban | 20#49# Umum ¦ Dimensi (Panjang): 0.6 [m] 20#50# Umum ¦ Dimensi (Lebar): 0.6 [m] 20#51# Umum ¦ Dimensi (Tinggi): 2.1 [m] | 959
4669 | 6e26d77260f559821c2c98282595896647ef5651 | Panel Starter Pompa Air Baku Utama No. 6 (spare) | A/22.02.02/02.11.03.015/1998 | - | IPAM Karang Pilang II | Aset Elektrikal Pendukung | Panel Tegangan Rendah | Panel Beban | 20#49# Umum ¦ Dimensi (Panjang): 0.6 [m] 20#50# Umum ¦ Dimensi (Lebar): 0.6 [m] 20#51# Umum ¦ Dimensi (Tinggi): 2.1 [m] | 960
4670 | c3d6758732e809f049b842ca10ceecec972f213e | Panel SDP Tegangan Rendah Pompa Air Baku Utama | A/22.02.02/02.11.02.016/1998 | E | IPAM Karang Pilang II | Aset Elektrikal Pendukung | Panel Tegangan Rendah | Panel SDP | 20#49# Umum ¦ Dimensi (Panjang): 0.6 [m] 20#50# Umum ¦ Dimensi (Lebar): 0.8 [m] 20#51# Umum ¦ Dimensi (Tinggi): 2.1 [m] | 961
4671 | f4a3ea9e854ced785eb0a120838e7bdf5d631500 | Panel Kontrol dan Instrumen Pompa Air Baku Utama | A/22.02.02/02.11.03.017/1998 | E | IPAM Karang Pilang II | Aset Elektrikal Pendukung | Panel Tegangan Rendah | Panel Beban | 20#49# Umum ¦ Dimensi (Panjang): 0.6 [m] 20#50# Umum ¦ Dimensi (Lebar): 0.8 [m] 20#51# Umum ¦ Dimensi (Tinggi): 2.1 [m] | 962
4672 | 37102e67a514f2182744a5f3b9f6233b0024476c | Panel Marshalling Pompa Air Baku Utama | A/22.02.02/02.11.03.018/1998 | E | IPAM Karang Pilang II | Aset Elektrikal Pendukung | Panel Tegangan Rendah | Panel Beban | 36#49# Panel ¦ Dimensi (Panjang): 60 [cm] 36#50# Panel ¦ Dimensi (Lebar): 59 [cm] 36#51# Panel ¦ Dimensi (Tinggi): 201 [cm] | 963
4673 | 5ea2e8c727ffe6ff3e51fad4df13ac1492cbcf31 | Ruang Battery Charger Rumah Pompa Air Baku Utama | A/22.02.02/04.01.00.019/1998 | S | IPAM Karang Pilang II | Aset Sipil Pendukung | Bangunan Sipil | - | 20#49# Umum ¦ Dimensi (Panjang): 284 [cm] 20#50# Umum ¦ Dimensi (Lebar): 200 [cm] 20#51# Umum ¦ Dimensi (Tinggi): 240 [cm] | 964
4674 | 16230cd64bfc2a4284a31ff67c3ccaf774e69f8d | Panel Battery Charger Rumah Pompa Air Baku Utama | A/22.02.04/02.11.03.020/1998 | - | IPAM Karang Pilang II | Aset Elektrikal Pendukung | Panel Tegangan Rendah | Panel Beban | 20#42# Umum ¦ Merk: Chloride [] 20#56# Umum ¦ Negara Asal: Singapore [] 36#49# Panel ¦ Dimensi (Panjang): 60 [cm] 36#50# Panel ¦ Dimensi (Lebar): 50 [cm] 36#51# Panel ¦ Dimensi (Tinggi): 130 [cm] | 965
4675 | 9cb4f2527a6ec4e7868d71ba653026811fe418c1 | Panel Grounding Rumah Pompa Air Baku Utama | A/22.02.04/02.11.03.021/1998 | E | IPAM Karang Pilang II | Aset Elektrikal Pendukung | Panel Tegangan Rendah | Panel Beban | 36#49# Panel ¦ Dimensi (Panjang): 60 [cm] 36#50# Panel ¦ Dimensi (Lebar): 22 [cm] 36#51# Panel ¦ Dimensi (Tinggi): 40 [cm] | 966
4676 | e898ba598f9f83ad8b5c296e3c44ddae827fa72a | Battery Backup Rumah Pompa Air Baku Utama | A/22.02.04/02.06.02.022/1998 | - | IPAM Karang Pilang II | Aset Elektrikal Pendukung | Baterai Backup | Baterai Basah |  | 967
4677 | fd03404e6f610d99e0b4a6a211b597e5aeea878b | Singgle Girger Overhead Crane Rumah Pompa Air Baku Utama | A/22.02.03/03.06.05.023/2001 | M | IPAM Karang Pilang II | Aset Mekanikal Pendukung | Overhead Crane | Single Girder Overhead Crane | 20#42# Umum ¦ Merk: Hitachi [] 21#58# General ¦ Tegangan: 380 [V] 21#139# General ¦ Kapasitas Beban: 5 [ton] | 968
4678 | 3e631c3cf531eb7928d04c83ae52188bb1db96b7 | Panel Penerangan Rumah Pompa Air Baku Utama | A/22.02.03/02.11.03.024/1998 | E | IPAM Karang Pilang II | Aset Elektrikal Pendukung | Panel Tegangan Rendah | Panel Beban | 36#49# Panel ¦ Dimensi (Panjang): 35 [cm] 36#50# Panel ¦ Dimensi (Lebar): 14 [cm] 36#51# Panel ¦ Dimensi (Tinggi): 45 [cm] | 969
4679 | 8b3b7f237de53d69e6f7e1226b684a667d0833c7 | Panel Kontrol Electric Actuator Suction Pompa Air Baku Utama No. 3 | A/22.02.03/02.11.03.025/1998 | E | IPAM Karang Pilang II | Aset Elektrikal Pendukung | Panel Tegangan Rendah | Panel Beban | 36#49# Panel ¦ Dimensi (Panjang): 30 [cm] 36#50# Panel ¦ Dimensi (Lebar): 18 [cm] 36#51# Panel ¦ Dimensi (Tinggi): 40 [cm] | 970
4680 | e3e33ccbbe168e1dbed4c4b320e4a38baa2859e0 | Panel Kontrol Electric Actuator Suction Pompa Air Baku Utama No. 4 | A/22.02.03/02.11.03.026/1998 | E | IPAM Karang Pilang II | Aset Elektrikal Pendukung | Panel Tegangan Rendah | Panel Beban | 20#49# Umum ¦ Dimensi (Panjang): 30 [cm] 20#50# Umum ¦ Dimensi (Lebar): 20 [cm] 20#51# Umum ¦ Dimensi (Tinggi): 46 [cm] | 971
4681 | b8c7c2551c6eb7ae09814a882577f3ac00697c68 | Panel Pompa Submersible Basement Rumah Pompa Air Baku Utama | A/22.02.03/02.11.03.027/1998 | E | IPAM Karang Pilang II | Aset Elektrikal Pendukung | Panel Tegangan Rendah | Panel Beban | 36#49# Panel ¦ Dimensi (Panjang): 68 [cm] 36#50# Panel ¦ Dimensi (Lebar): 21 [cm] 36#51# Panel ¦ Dimensi (Tinggi): 76 [cm] | 972
4682 | c2253b2fae2c26b349d0de84e0a2e9e67769ad79 | Panel Pompa Booster Rumah Pompa Air Baku Utama | A/22.02.03/02.11.03.028/1998 | E | IPAM Karang Pilang II | Aset Elektrikal Pendukung | Panel Tegangan Rendah | Panel Beban | 20#55# Umum ¦ Perusahaan : PT. Manorian Elektrisindo Perkasa [] 36#49# Panel ¦ Dimensi (Panjang): 60 [cm] 36#50# Panel ¦ Dimensi (Lebar): 59 [cm] 36#51# Panel ¦ Dimensi (Tinggi): 213 [cm] | 973
4684 | 8c446b8aed638f2272bf3a09e8038d664c53af28 | Elektromotor Pompa Air Baku Utama No. 3 | A/22.02.03/01.05.02.030/1998 | E | IPAM Karang Pilang II | Aset Utama | Elektromotor | Elektromotor Vertikal Tegangan Rendah | 20#42# Umum ¦ Merk: Hyundai [] 20#43# Umum ¦ Tipe / model/Tipe & Size: HLA 4 408-13V [] 20#44# Umum ¦ Serial No.: 97 MSTV1850 [] 20#46# Umum ¦ Standart: IEC IF [] 20#136# Umum ¦ Suhu Lingkungan (Ambient Temp.): 35° [C] 20#47# Umum ¦ Tahun Pembuatan : 1997 / 07 [] 20#54# Umum ¦ Berat: 1900 [kg] 20#56# Umum ¦ Negara Asal: Korea [] 21#129# General ¦ Kapasitas Pelumasan Bearing DE: 130 [g] 21#130# General ¦ Kapasitas Pelumasan Bearing NDE: 245 [g] 21#138# General ¦ Temperatur Rise Oil / Winding: 80 [K] 22#58# General Elektrical ¦ Tegangan: 380 [V] 22#59# General Elektrical ¦ Arus: 317,1 [A] 22#60# General Elektrical ¦ Faktor Daya (PF / Cos Phi): 0.79 [] 22#64# General Elektrical ¦ Frekuensi: 50 [Hz] 22#65# General Elektrical ¦ Indeks Proteksi (IP): 54 [] 22#66# General Elektrical ¦ Kelas Insulasi (Insl. Class): F [] 24#83# Elektromotor ¦ Jumlah Kutub (Pole): 10 [] 24#84# Elektromotor ¦ Tingkat Kinerja (Rating): S1 [] 24#116# Elektromotor ¦ Daya Output Rata-rata: 155 [kW] 24#121# Elektromotor ¦ Putaran (n): 594 [RPM] 24#124# Elektromotor ¦ Bantalan (Bearing) DE: NU 317M [] 24#125# Elektromotor ¦ Bantalan (Bearing) NDE: 7320B [] | 974
4685 | 2ba093283375c6bb986bed0eb3e6cc10f9e4e995 | Elektromotor Pompa Air Baku Utama No. 4 | A/22.02.03/01.05.02.031/1998 | E | IPAM Karang Pilang II | Aset Utama | Elektromotor | Elektromotor Vertikal Tegangan Rendah | 20#42# Umum ¦ Merk: Hyundai [] 20#43# Umum ¦ Tipe / model/Tipe & Size: HLA 4 408-13V [] 20#44# Umum ¦ Serial No.: 97 MSTV1850 [] 20#46# Umum ¦ Standart: IEC IF [] 20#136# Umum ¦ Suhu Lingkungan (Ambient Temp.): 35° [C] 20#47# Umum ¦ Tahun Pembuatan : 1997 / 07 [] 20#54# Umum ¦ Berat: 1900 [g] 20#56# Umum ¦ Negara Asal: Korea [] 21#129# General ¦ Kapasitas Pelumasan Bearing DE: 130 [g] 21#130# General ¦ Kapasitas Pelumasan Bearing NDE: 245 [g] 21#138# General ¦ Temperatur Rise Oil / Winding: 80 [C] 22#58# General Elektrical ¦ Tegangan: 380 [V] 22#59# General Elektrical ¦ Arus: 317,1 [A] 22#60# General Elektrical ¦ Faktor Daya (PF / Cos Phi): 0.79 [] 22#64# General Elektrical ¦ Frekuensi: 50 [Hz] 22#65# General Elektrical ¦ Indeks Proteksi (IP): 54 [] 22#66# General Elektrical ¦ Kelas Insulasi (Insl. Class): F [] 24#83# Elektromotor ¦ Jumlah Kutub (Pole): 10 [] 24#84# Elektromotor ¦ Tingkat Kinerja (Rating): S1 [] 24#116# Elektromotor ¦ Daya Output Rata-rata: 155 [kW] 24#121# Elektromotor ¦ Putaran (n): 594 [RPM] 24#124# Elektromotor ¦ Bantalan (Bearing) DE: NU 317M [] 24#125# Elektromotor ¦ Bantalan (Bearing) NDE: 7320B [] | 975
4686 | d53d24987da318674e6bd93d97d23b41ef13d163 | Elektromotor Pompa Air Baku Utama No. 5 | A/22.02.03/01.05.02.032/1998 | E | IPAM Karang Pilang II | Aset Utama | Elektromotor | Elektromotor Vertikal Tegangan Rendah | 20#42# Umum ¦ Merk: Hyundai [] 20#43# Umum ¦ Tipe / model/Tipe & Size: HLA 4 408-13V [] 20#44# Umum ¦ Serial No.: 97 MSTV1852 [] 20#46# Umum ¦ Standart: IEC IF [] 20#136# Umum ¦ Suhu Lingkungan (Ambient Temp.): 35° [C] 20#47# Umum ¦ Tahun Pembuatan : 1997 / 07 [] 20#54# Umum ¦ Berat: 1900 [g] 20#56# Umum ¦ Negara Asal: Korea [] 21#129# General ¦ Kapasitas Pelumasan Bearing DE: 130 [g] 21#130# General ¦ Kapasitas Pelumasan Bearing NDE: 245 [g] 21#138# General ¦ Temperatur Rise Oil / Winding: 80 [K] 22#58# General Elektrical ¦ Tegangan: 380 [V] 22#59# General Elektrical ¦ Arus: 317,1 [A] 22#60# General Elektrical ¦ Faktor Daya (PF / Cos Phi): 0.79 [] 22#64# General Elektrical ¦ Frekuensi: 50 [Hz] 22#65# General Elektrical ¦ Indeks Proteksi (IP): 54 [] 22#66# General Elektrical ¦ Kelas Insulasi (Insl. Class): F [] 24#83# Elektromotor ¦ Jumlah Kutub (Pole): 10 [] 24#84# Elektromotor ¦ Tingkat Kinerja (Rating): S1 [] 24#116# Elektromotor ¦ Daya Output Rata-rata: 155 [kW] 24#121# Elektromotor ¦ Putaran (n): 594 [RPM] 24#124# Elektromotor ¦ Bantalan (Bearing) DE: NU 317M [] 24#125# Elektromotor ¦ Bantalan (Bearing) NDE: 7320B [] | 976
4687 | 455c7cb188adb1195d262a09fa89cf5a4c0fe47d | Elektromotor Pompa Booster Rumah Pompa Air Baku Utama No. 1 | A/22.02.03/02.12.01.033/1998 | E | IPAM Karang Pilang II | Aset Elektrikal Pendukung | Elektromotor | Elektromotor Vertikal Tegangan Rendah | 20#42# Umum ¦ Merk: Grundfos [] 20#43# Umum ¦ Tipe / model/Tipe & Size: MG 71B2-14FT85-B [] 20#44# Umum ¦ Serial No.: 8580E103 [] 22#57# General Elektrical ¦ Fase: 3 [] 22#58# General Elektrical ¦ Tegangan: 220 - 240 / 380 - 415 [V] 22#59# General Elektrical ¦ Arus: 2,5 / 1,44 [A] 22#60# General Elektrical ¦ Faktor Daya (PF / Cos Phi): 0,84 - 076 [] 22#64# General Elektrical ¦ Frekuensi: 50 [Hz] 22#66# General Elektrical ¦ Kelas Insulasi (Insl. Class): F [] 24#116# Elektromotor ¦ Daya Ouput Rata-rata: 0,55 [kW] 24#121# Elektromotor ¦ Putaran (n): 2800 - 2840 [RPM] | 977
4688 | c6fe5cc6f0d6846d9a445f63700cc5f6b575b1f6 | Elektromotor Pompa Booster Rumah Pompa Air Baku Utama No. 2 | A/22.02.03/02.12.01.034/1998 | E | IPAM Karang Pilang II | Aset Elektrikal Pendukung | Elektromotor | Elektromotor Vertikal Tegangan Rendah | 20#42# Umum ¦ Merk: Grundfos [] 20#43# Umum ¦ Tipe / model/Tipe & Size: MG 71B2-14FT85-B [] 20#44# Umum ¦ Serial No.: 8580E103 [] 22#57# General Elektrical ¦ Fase: 3 [] 22#58# General Elektrical ¦ Tegangan: 220 - 240 / 380 - 415 [V] 22#59# General Elektrical ¦ Arus: 2,5 / 1,44 [A] 22#60# General Elektrical ¦ Faktor Daya (PF / Cos Phi): 0,84 - 076 [] 22#64# General Elektrical ¦ Frekuensi: 50 [Hz] 22#66# General Elektrical ¦ Kelas Insulasi (Insl. Class): F [] 24#116# Elektromotor ¦ Daya Ouput Rata-rata: 0,55 [kW] 24#121# Elektromotor ¦ Putaran (n): 2800 - 2840 [RPM] | 978
4689 | 8c903be68d9a8eaf0076b4879d2e48ffda8b5673 | Pompa Booster Rumah Pompa Air Baku Utama No. 1 | A/22.02.03/03.10.02.035/1998 | M | IPAM Karang Pilang II | Aset Mekanikal Pendukung | Pompa | Pompa Sentrifugal Vertikal | 20#42# Umum ¦ Merk: Grundfos [] 20#43# Umum ¦ Tipe / model/Tipe & Size: CR3-6 A-A-A-E-HQQE / A96516593P10826 [] 21#116# General ¦ Daya Output Rata-rata: 0,55 [kW] 22#64# General Elektrical ¦ Frekuensi: 50 [Hz] 15#119# Pompa, dan Mekanikal ¦ Debit (Q): 0.83 [l/dt] 15#121# Pompa, dan Mekanikal ¦ Putaran (n): 2856 [RPM] 15#122# Pompa, dan Mekanikal ¦ Jangkauan (Head / H): 28,5 [m] | 979
4690 | 54e840f8fc8b79fdf07c5b416267536b46bfdcf0 | Pompa Booster Rumah Pompa Air Baku Utama No. 2 | A/22.02.03/03.10.02.036/1998 | M | IPAM Karang Pilang II | Aset Mekanikal Pendukung | Pompa | Pompa Sentrifugal Vertikal | 20#42# Umum ¦ Merk: Grundfos [] 20#43# Umum ¦ Tipe / model/Tipe & Size: CR3-6 A-A-A-E-HQQE / A96516593P10826 [] 22#64# General Elektrical ¦ Frekuensi: 50 [Hz] 15#119# Pompa, dan Mekanikal ¦ Debit (Q): 0.83 [l/dt] 15#121# Pompa, dan Mekanikal ¦ Putaran (n): 2856 [RPM] 15#122# Pompa, dan Mekanikal ¦ Jangkauan (Head / H): 28,5 [m] 15#152# Pompa, dan Mekanikal ¦ Daya Input Rata Rata: 0,55 [KW] | 980
4691 | 87ba1d30425d3a8680e8781edd582646e2ad2aa2 | Pompa Air Baku Utama No. 3 | A/22.02.05/01.07.02.037/1998 | M | IPAM Karang Pilang II | Aset Utama | Pompa | Pompa Sentrifugal Vertikal | 20#42# Umum ¦ Merk: Torishima [] 20#43# Umum ¦ Tipe / model/Tipe & Size: CFV 700 x 600 [] 20#44# Umum ¦ Serial No.: P928011 [] 20#47# Umum ¦ Tahun Pembuatan : 1998 [] 15#119# Pompa, dan Mekanikal ¦ Debit (Q): 1100 [l/dt] 15#121# Pompa, dan Mekanikal ¦ Putaran (n): 590 [RPM] 15#122# Pompa, dan Mekanikal ¦ Jangkauan (Head / H): 11 [m] 15#124# Pompa, dan Mekanikal ¦ Bantalan (Bearing) DE: 7322BDB [] 15#125# Pompa, dan Mekanikal ¦ Bantalan (Bearing) NDE: 6322 [] 15#152# Pompa, dan Mekanikal ¦ Daya Input Rata Rata: 155 [KW] | 981
4692 | 3730c416745a32c90bdad1c54c703daaa40d80bf | Pompa Air Baku Utama No. 4 | A/22.02.05/01.07.02.038/1998 | M | IPAM Karang Pilang II | Aset Utama | Pompa | Pompa Sentrifugal Vertikal | 20#42# Umum ¦ Merk: Torishima [] 20#43# Umum ¦ Tipe / model/Tipe & Size: CFV 700 x 600 [] 20#44# Umum ¦ Serial No.: P928011 [] 20#47# Umum ¦ Tahun Pembuatan : 1998 [] 15#119# Pompa, dan Mekanikal ¦ Debit (Q): 1100 [l/dt] 15#121# Pompa, dan Mekanikal ¦ Putaran (n): 590 [RPM] 15#122# Pompa, dan Mekanikal ¦ Jangkauan (Head / H): 11 [m] 15#124# Pompa, dan Mekanikal ¦ Bantalan (Bearing) DE: 7322BDB [] 15#125# Pompa, dan Mekanikal ¦ Bantalan (Bearing) NDE: 6322 [] 15#152# Pompa, dan Mekanikal ¦ Daya Input Rata Rata: 155 [KW] | 982
4693 | f338a4344d272137b625a57b03ca30190e1a1205 | Pompa Air Baku Utama No. 5 | A/22.02.05/01.07.02.039/1998 | M | IPAM Karang Pilang II | Aset Utama | Pompa | Pompa Sentrifugal Vertikal | 20#42# Umum ¦ Merk: Torishima [] 20#43# Umum ¦ Tipe / model/Tipe & Size: CFV 700 x 600 [] 20#44# Umum ¦ Serial No.: P928011 [] 20#47# Umum ¦ Tahun Pembuatan : 1998 [] 15#119# Pompa, dan Mekanikal ¦ Debit (Q): 1100 [l/dt] 15#121# Pompa, dan Mekanikal ¦ Putaran (n): 590 [RPM] 15#122# Pompa, dan Mekanikal ¦ Jangkauan (Head / H): 11 [m] 15#124# Pompa, dan Mekanikal ¦ Bantalan (Bearing) DE: 7322BDB [] 15#125# Pompa, dan Mekanikal ¦ Bantalan (Bearing) NDE: 6322 [] 15#152# Pompa, dan Mekanikal ¦ Daya Input Rata Rata: 155 [KW] | 983
4694 | 86d109941ef6a3e68d84a0015a7d4e9209c9a763 | Gate Valve Suction Pompa Air Baku Utama No. 3 | A/22.02.05/03.01.02.040/1998 | M | IPAM Karang Pilang II | Aset Mekanikal Pendukung | Valve | Gate Valve | 37#52# Valve ¦ Dimensi (Diameter): 800 [mm] 37#120# Valve ¦ Tekanan Nominal (P): 10 [bar] | 984
4695 | 06895659ff52865a47cd273ff6d5b438d844a4b5 | Gate Valve Suction Pompa Air Baku Utama No. 4 | A/22.02.05/03.01.02.041/1998 | M | IPAM Karang Pilang II | Aset Mekanikal Pendukung | Valve | Gate Valve | 37#52# Valve ¦ Dimensi (Diameter): 800 [mm] 37#120# Valve ¦ Tekanan Nominal (P): 10 [bar] | 985
4696 | deded3a0dc322ebde6d077557104e506d999ec78 | Gate Valve Suction Pompa Air Baku Utama No. 5 | A/22.02.05/03.01.02.042/1998 | M | IPAM Karang Pilang II | Aset Mekanikal Pendukung | Valve | Gate Valve | 37#52# Valve ¦ Dimensi (Diameter): 800 [mm] 37#120# Valve ¦ Tekanan Nominal (P): 10 [bar] | 986
4697 | 2524e624b4fd1d0f6531128b6756065a7ee94fca | Check Valve Discharge Pompa Air Baku Utama No. 3 | A/22.02.05/03.02.04.043/1998 | M | IPAM Karang Pilang II | Aset Mekanikal Pendukung | Check Valve | Tilting Check Valve | 20#47# Umum ¦ Tahun Pembuatan : 1998 [] 20#56# Umum ¦ Negara Asal: Holland [] 37#52# Valve ¦ Dimensi (Diameter): 700 [mm] 37#120# Valve ¦ Tekanan Nominal (P): 10 [bar] | 987
4698 | ef4d4c0335a6cec449be9ffbd76eca03988135f9 | Check Valve Discharge Pompa Air Baku Utama No. 4 | A/22.02.05/03.02.04.044/1998 | M | IPAM Karang Pilang II | Aset Mekanikal Pendukung | Check Valve | Tilting Check Valve | 20#47# Umum ¦ Tahun Pembuatan : 1998 [] 20#56# Umum ¦ Negara Asal: Holland [] 37#52# Valve ¦ Dimensi (Diameter): 700 [mm] 37#120# Valve ¦ Tekanan Nominal (P): 10 [bar] | 988
4699 | d61de8ce34d354c6c4a2b8389e52af1f91c29a5d | Check Valve Discharge Pompa Air Baku Utama No. 5 | A/22.02.05/03.02.04.045/1998 | M | IPAM Karang Pilang II | Aset Mekanikal Pendukung | Check Valve | Tilting Check Valve | 20#47# Umum ¦ Tahun Pembuatan : 1998 [] 20#56# Umum ¦ Negara Asal: Holland [] 37#52# Valve ¦ Dimensi (Diameter): 700 [mm] 37#120# Valve ¦ Tekanan Nominal (P): 10 [bar] | 989
4700 | 5acd75741bf36c50328d5259a4daa20b96a79fb4 | Gate Valve Discharge Pompa Air Baku Utama No. 3 | A/22.02.05/03.01.02.046/1998 | M | IPAM Karang Pilang II | Aset Mekanikal Pendukung | Valve | Gate Valve | 20#47# Umum ¦ Tahun Pembuatan : 1998 [] 20#56# Umum ¦ Negara Asal: Holland [] 37#52# Valve ¦ Dimensi (Diameter): 700 [mm] 37#120# Valve ¦ Tekanan Nominal (P): 10 [bar] | 990
4701 | d97d54d3f358af52af077b4bf09ff0ad728fd093 | Gate Valve Discharge Pompa Air Baku Utama No. 4 | A/22.02.05/03.01.02.047/1998 | M | IPAM Karang Pilang II | Aset Mekanikal Pendukung | Valve | Gate Valve | 20#47# Umum ¦ Tahun Pembuatan : 1998 [] 20#56# Umum ¦ Negara Asal: Holland [] 37#52# Valve ¦ Dimensi (Diameter): 700 [mm] 37#120# Valve ¦ Tekanan Nominal (P): 10 [bar] | 991
4702 | 60e412356b167dd4ec9afaaf28efca83188e72e8 | Gate Valve Discharge Pompa Air Baku Utama No. 5 | A/22.02.05/03.01.02.048/1998 | M | IPAM Karang Pilang II | Aset Mekanikal Pendukung | Valve | Gate Valve | 20#47# Umum ¦ Tahun Pembuatan : 1998 [] 20#56# Umum ¦ Negara Asal: Holland [] 37#52# Valve ¦ Dimensi (Diameter): 700 [mm] 37#120# Valve ¦ Tekanan Nominal (P): 10 [bar] | 992
4703 | 0e33562440d2f05f892b0740c47ffb06fc3412f4 | Gate Valve Suction Pompa Air Baku Utama No. 6 (spare) | A/22.02.05/03.01.02.049/1998 | - | IPAM Karang Pilang II | Aset Mekanikal Pendukung | Valve | Gate Valve | 37#52# Valve ¦ Dimensi (Diameter): 800 [mm] 37#120# Valve ¦ Tekanan Nominal (P): 10 [bar] | 993
4704 | 279382758855f75657261691896163dc25e84745 | Gate Valve Discharge Pompa Air Baku Utama No. 6 (spare) | A/22.02.05/03.01.02.050/1998 | - | IPAM Karang Pilang II | Aset Mekanikal Pendukung | Valve | Gate Valve | 20#47# Umum ¦ Tahun Pembuatan : 1998 [] 20#56# Umum ¦ Negara Asal: Holland [] 37#52# Valve ¦ Dimensi (Diameter): 700 [mm] 37#120# Valve ¦ Tekanan Nominal (P): 10 [bar] | 994
4705 | b5afb917928049ec79f13101f507c25c0169286f | Pompa Submersible Basement Rumah Pompa Air Baku Utama | A/22.02.05/03.10.06.051/1998 | M | IPAM Karang Pilang II | Aset Mekanikal Pendukung | Pompa | Pompa Submersible | 15#119# Pompa, dan Mekanikal ¦ Debit (Q): 5 [l/dt] 15#122# Pompa, dan Mekanikal ¦ Jangkauan (Head / H): 12 [m] | 995
4706 | dad14878af9fc5621246fa5dc6dedfc57d3a2291 | Check ValVe Discharge Pompa Submersible Basement Rumah Pompa Air Baku Utama | A/22.02.05/03.02.02.052/1998 | M | IPAM Karang Pilang II | Aset Mekanikal Pendukung | Check Valve | Swing Check Valve | 37#52# Valve ¦ Dimensi (Diameter): 3 ["] | 996
4707 | 596443d514d918d07c63ce5506eaf4d0b3751dea | Gate ValVe Discharge Pompa Submersible Basement Rumah Pompa Air Baku Utama | A/22.02.05/03.01.02.053/1998 | M | IPAM Karang Pilang II | Aset Mekanikal Pendukung | Valve | Gate Valve | 37#52# Valve ¦ Dimensi (Diameter): 3 ["] | 997
4708 | d1c57e5f66923fb7aac7d4a183611de1ca9fe941 | Panel SDP Pompa Air Baku Tambahan | A/22.03.01/02.11.02.054/2006 | E | IPAM Karang Pilang II | Aset Elektrikal Pendukung | Panel Tegangan Rendah | Panel SDP | 36#49# Panel ¦ Dimensi (Panjang): 0.6 [m] 36#50# Panel ¦ Dimensi (Lebar): 0.5 [m] 36#51# Panel ¦ Dimensi (Tinggi): 1.8 [m] | 998
4709 | 621d68725ebd40536dc95099bd9975e0d35dce81 | Panel Starter Pompa Air Baku Tambahan No. 3 | A/22.03.01/02.11.03.055/2006 | E | IPAM Karang Pilang II | Aset Elektrikal Pendukung | Panel Tegangan Rendah | Panel Beban | 36#49# Panel ¦ Dimensi (Panjang): 0.6 [m] 36#50# Panel ¦ Dimensi (Lebar): 0.5 [m] 36#51# Panel ¦ Dimensi (Tinggi): 1.8 [m] | 999
4710 | 6926431412fde0bb4d2e962d0367e27908180d72 | Panel Starter Pompa Air Baku Tambahan No. 2 | A/22.03.01/02.11.03.056/2006 | E | IPAM Karang Pilang II | Aset Elektrikal Pendukung | Panel Tegangan Rendah | Panel Beban | 36#49# Panel ¦ Dimensi (Panjang): 0.6 [m] 36#50# Panel ¦ Dimensi (Lebar): 0.4 [m] 36#51# Panel ¦ Dimensi (Tinggi): 1.3 [m] | 1000
4711 | a269091f2f07e209a057cc817cd8cba55252e549 | Panel Starter Pompa Air Baku Tambahan No. 1 | A/22.03.01/02.11.03.057/2006 | E | IPAM Karang Pilang II | Aset Elektrikal Pendukung | Panel Tegangan Rendah | Panel Beban | 36#49# Panel ¦ Dimensi (Panjang): 0.6 [m] 36#50# Panel ¦ Dimensi (Lebar): 0.4 [m] 36#51# Panel ¦ Dimensi (Tinggi): 1.3 [m] | 1001
4712 | 06dbe4ae58b81416ed3e215ea1e1a0ac0de8d01c | Elektromotor Pompa Air Baku Tambahan No. 1 | A/22.03.01/01.05.04.058/2006 | E | IPAM Karang Pilang II | Aset Utama | Elektromotor | Elektromotor Horisontal Tegangan Rendah | 20#42# Umum ¦ Merk: MEZ [] 20#43# Umum ¦ Tipe / model/Tipe & Size: 14BG 283-6AA90-Z 280M [] 20#54# Umum ¦ Berat: 510 [kg] 22#57# General Elektrical ¦ Fase: 3 [] 22#58# General Elektrical ¦ Tegangan: 380 / 660 [V] 22#59# General Elektrical ¦ Arus: 104 / 60 [A] 22#60# General Elektrical ¦ Faktor Daya (PF / Cos Phi): 0.86 [] 22#64# General Elektrical ¦ Frekuensi: 50 [Hz] 22#66# General Elektrical ¦ Kelas Insulasi (Insl. Class): F (155) [] 24#116# Elektromotor ¦ Daya Output Rata-rata: 55 [kW] 24#121# Elektromotor ¦ Putaran (n): 985 [RPM] 24#124# Elektromotor ¦ Bantalan (Bearing) DE: 6317C3 [] 24#125# Elektromotor ¦ Bantalan (Bearing) NDE: 6317C3 [] 24#151# Elektromotor ¦ Lifetime Bearing: 8000 [jam] | 1002
4713 | b7c65012ae80f365e78840c31c5b53059c0dba68 | Spare Elektromotor Pompa Air Baku Tambahan No. 1 | A/22.03.01/01.05.04.059/2006 | E | IPAM Karang Pilang II | Aset Utama | Elektromotor | Elektromotor Horisontal Tegangan Rendah | 20#42# Umum ¦ Merk: MEZ [] 20#43# Umum ¦ Tipe / model/Tipe & Size: 14BG 283-6AA90-Z 280M [] 20#54# Umum ¦ Berat: 510 [kg] 22#57# General Elektrical ¦ Fase: 3 [] 22#58# General Elektrical ¦ Tegangan: 380 / 660 [V] 22#59# General Elektrical ¦ Arus: 104 / 60 [A] 22#60# General Elektrical ¦ Faktor Daya (PF / Cos Phi): 0.86 [] 22#64# General Elektrical ¦ Frekuensi: 50 [Hz] 22#66# General Elektrical ¦ Kelas Insulasi (Insl. Class): F (155) [] 24#116# Elektromotor ¦ Daya Output Rata-rata: 55 [kW] 24#121# Elektromotor ¦ Putaran (n): 985 [RPM] 24#124# Elektromotor ¦ Bantalan (Bearing) DE: 6317C3 [] 24#125# Elektromotor ¦ Bantalan (Bearing) NDE: 6317C3 [] 24#151# Elektromotor ¦ Lifetime Bearing: 8000 [jam] | 1003
4714 | fe8fd3531dace5ce45e7d31c5cb3f56df0563eb5 | Spare - Elektromotor Pompa Air Baku Tambahan No. 3 | A/22.03.01/01.05.04.060/2006 | - | IPAM Karang Pilang II | Aset Utama | Elektromotor | Elektromotor Horisontal Tegangan Rendah |  | 1004
4715 | 59fc6476c79ffb839f2dbcd42e2a996d43e63edf | Pompa Air Baku Tambahan No. 1 | A/22.03.01/01.07.01.061/2009 | M | IPAM Karang Pilang II | Aset Utama | Pompa | Pompa Sentrifugal Horisontal | 20#42# Umum ¦ Merk: Torishima [] 20#43# Umum ¦ Tipe / model/Tipe & Size: CDM 350 x 300 JN [] 20#45# Umum ¦ No. Katalog (Cat. No. / Part No.): 10970076 [] 15#119# Pompa, dan Mekanikal ¦ Debit (Q): 250 [l/dt] 15#121# Pompa, dan Mekanikal ¦ Putaran (n): 980 [RPM] 15#122# Pompa, dan Mekanikal ¦ Jangkauan (Head / H): 15 [m] 15#127# Pompa, dan Mekanikal ¦ Periode Pelumasan Bearing DE: 6312 C3 [] 15#128# Pompa, dan Mekanikal ¦ Periode Pelumasan Bearing NDE: 6410 C3 [] 15#152# Pompa, dan Mekanikal ¦ Daya Input Rata Rata: 55 [KW] | 1005
4716 | 473dc02f1f49dbcce608bd710930dd8c0930cdc3 | Pompa Air Baku Tambahan No. 2 | A/22.03.01/01.07.01.062/2009 | M | IPAM Karang Pilang II | Aset Utama | Pompa | Pompa Sentrifugal Horisontal | 20#42# Umum ¦ Merk: Torishima [] 20#43# Umum ¦ Tipe / model/Tipe & Size: CDM 350 x 300 JN [] 20#45# Umum ¦ No. Katalog (Cat. No. / Part No.): 10970075 [] 15#119# Pompa, dan Mekanikal ¦ Debit (Q): 250 [l/dt] 15#121# Pompa, dan Mekanikal ¦ Putaran (n): 980 [RPM] 15#122# Pompa, dan Mekanikal ¦ Jangkauan (Head / H): 15 [m] 15#127# Pompa, dan Mekanikal ¦ Periode Pelumasan Bearing DE: 6312 C3 [] 15#128# Pompa, dan Mekanikal ¦ Periode Pelumasan Bearing NDE: 6410 C3 [] 15#152# Pompa, dan Mekanikal ¦ Daya Input Rata Rata: 55 [KW] | 1006
4717 | 15583d9737da4677a346c30e7fea2d3a86c1a170 | Pompa Air Baku Tambahan No. 3 | A/22.03.01/01.07.01.063/2006 | - | IPAM Karang Pilang II | Aset Utama | Pompa | Pompa Sentrifugal Horisontal |  | 1007
4718 | 4d3b5177d0483ac6b960f623407143de18d9de99 | Check Valve Discharge Pompa Air Baku Tambahan No. 1 | A/22.03.01/03.02.02.064/2006 | M | IPAM Karang Pilang II | Aset Mekanikal Pendukung | Check Valve | Swing Check Valve | 20#56# Umum ¦ Negara Asal: China [] 37#52# Valve ¦ Dimensi (Diameter): 300 [mm] | 1008
4719 | 2804e663f36a8fa16105473a0d6249d4f927af44 | Check Valve Discharge Pompa Air Baku Tambahan No. 2 | A/22.03.01/03.02.02.065/2006 | M | IPAM Karang Pilang II | Aset Mekanikal Pendukung | Check Valve | Swing Check Valve | 37#52# Valve ¦ Dimensi (Diameter): 400 [mm] | 1009
4720 | e45eee49ea8a2229aa4a6adbf136fd9ed9b6e656 | Check Valve Discharge Pompa Air Baku Tambahan No. 3 | A/22.03.01/03.02.02.066/2006 | M | IPAM Karang Pilang II | Aset Mekanikal Pendukung | Check Valve | Swing Check Valve | 20#56# Umum ¦ Negara Asal: China [] 37#52# Valve ¦ Dimensi (Diameter): 400 [mm] | 1010
4721 | 5d2e0eb777ea002d49892e44fb4bf6bf827221da | Butterfly Valve Discharge Pompa Air Baku Tambahan No. 1 | A/22.03.01/03.01.01.067/2006 | M | IPAM Karang Pilang II | Aset Mekanikal Pendukung | Valve | Butterfly Valve | 37#42# Valve ¦ Merk: Murata Butterfly Valve [] 37#52# Valve ¦ Dimensi (Diameter): 300 [mm] | 1011
4722 | fbc3e2c0247647ca3041d9c048584b29e95109d8 | Butterfly Valve Discharge Pompa Air Baku Tambahan No. 2 | A/22.03.01/03.01.01.068/2006 | M | IPAM Karang Pilang II | Aset Mekanikal Pendukung | Valve | Butterfly Valve | 37#42# Valve ¦ Merk: Murata Butterfly Valve [] 37#52# Valve ¦ Dimensi (Diameter): 300 [mm] | 1012
4723 | 3c3f78f9c79f41179e719be2ce914065aa416e14 | Butterfly Valve Discharge Pompa Air Baku Tambahan No. 3 | A/22.03.01/03.01.01.069/2006 | M | IPAM Karang Pilang II | Aset Mekanikal Pendukung | Valve | Butterfly Valve | 37#52# Valve ¦ Dimensi (Diameter): 400 [mm] | 1013
4724 | 8cc6dee8ee55ea8e6629639bc03823edbe90a7db | Foot Valve Pompa Air Baku Tambahan No. 1 | A/22.03.02/03.03.02.070/2017 | - | IPAM Karang Pilang II | Aset Mekanikal Pendukung | Foot Valve | Dual Plate Foot Valve | 37#42# Valve ¦ Merk: Roxmon Double Door Check Valve [] 37#52# Valve ¦ Dimensi (Diameter): 450 [mm] | 1014
4725 | e2962c6ccb3ca76bb78c770fb754b16fa56ce80c | Foot Valve Pompa Air Baku Tambahan No. 2 | A/22.03.02/03.03.02.071/2017 | - | IPAM Karang Pilang II | Aset Mekanikal Pendukung | Foot Valve | Dual Plate Foot Valve | 37#42# Valve ¦ Merk: Roxmon Double Door Check Valve [] 37#52# Valve ¦ Dimensi (Diameter): 450 [mm] | 1015
4726 | 6de65e70cfdeaed4a23469b4ce46ac8b83c5c935 | Foot Valve Pompa Air Baku Tambahan No. 3 | A/22.03.02/03.03.02.072/2006 | - | IPAM Karang Pilang II | Aset Mekanikal Pendukung | Foot Valve | Dual Plate Foot Valve | 37#42# Valve ¦ Merk: Roxmon Double Door Check Valve [] 37#52# Valve ¦ Dimensi (Diameter): 450 [mm] | 1016
4727 | bab9ccadad9a2b263705bc52bc6c416d729a8f1e | Panel Pompa Submersible Kelder Regulating Valve Inlet Aerator | A/22.06.00/02.11.03.073/1998 | E | IPAM Karang Pilang II | Aset Elektrikal Pendukung | Panel Tegangan Rendah | Panel Beban | 36#49# Panel ¦ Dimensi (Panjang): 30 [cm] 36#50# Panel ¦ Dimensi (Lebar): 15 [cm] 36#51# Panel ¦ Dimensi (Tinggi): 45 [cm] | 1017
4728 | 9d628abcb54809f20ef3d69ada362bcb29ffb6ab | Panel Actuator Regulating Valve Inlet Aerator Selatan | A/22.06.00/02.11.03.074/1998 | E | IPAM Karang Pilang II | Aset Elektrikal Pendukung | Panel Tegangan Rendah | Panel Beban | 36#49# Panel ¦ Dimensi (Panjang): 75 [cm] 36#50# Panel ¦ Dimensi (Lebar): 48 [cm] 36#51# Panel ¦ Dimensi (Tinggi): 40 [cm] | 1018
4729 | 36d7a7906e8379ba62b29f2b1de5c3f7cde97b63 | Panel Actuator Regulating Valve Inlet Aerator Utara | A/22.06.00/02.11.03.075/1998 | E | IPAM Karang Pilang II | Aset Elektrikal Pendukung | Panel Tegangan Rendah | Panel Beban | 36#49# Panel ¦ Dimensi (Panjang): 74 [cm] 36#50# Panel ¦ Dimensi (Lebar): 18 [cm] 36#51# Panel ¦ Dimensi (Tinggi): 40 [cm] | 1019
4730 | 91342d255beb373017d5308c03ae555027fd04ba | Pompa Submersible Kelder Regulating Valve Inlet Aerator | A/22.06.00/03.10.06.076/1998 | M | IPAM Karang Pilang II | Aset Mekanikal Pendukung | Pompa | Pompa Submersible | 20#42# Umum ¦ Merk: Surumi [] 15#152# Pompa, dan Mekanikal ¦ Daya Input Rata Rata: 2,2 [KW] | 1020
4731 | 5061de7845e713fe395442519383955f4c73f97e | Regulating Valve Inlet Aerator Selatan | A/22.06.00/03.01.01.077/1998 | M | IPAM Karang Pilang II | Aset Mekanikal Pendukung | Valve | Butterfly Valve | 20#47# Umum ¦ Tahun Pembuatan : 1998 [] 37#52# Valve ¦ Dimensi (Diameter): 900 [mm] 37#120# Valve ¦ Tekanan Nominal (P): 10 [bar] | 1021
4732 | 0e049914400c375d9d4b2bc413c986e9ed758541 | Regulating Valve Inlet Aerator Utara | A/22.06.00/03.01.01.078/1998 | M | IPAM Karang Pilang II | Aset Mekanikal Pendukung | Valve | Butterfly Valve | 20#47# Umum ¦ Tahun Pembuatan : 1998 [] 37#52# Valve ¦ Dimensi (Diameter): 1200 [mm] 37#120# Valve ¦ Tekanan Nominal (P): 10 [bar] | 1022
4733 | 76f930f30e1e7c904b8d5e3abb93eeaa1dcab516 | Flow Meter Inlet Aerator Selatan | A/22.07.00/02.04.02.079/2017 | I | IPAM Karang Pilang II | Aset Elektrikal Pendukung | Flow Meter | Magnetic Flow Meter | 36#49# Panel ¦ Dimensi (Panjang): 60 [cm] 36#50# Panel ¦ Dimensi (Lebar): 20 [cm] 36#51# Panel ¦ Dimensi (Tinggi): 70 [cm] | 1023
4734 | b1eab147873f846e0c427989cf9287eb205d5261 | Flow Meter Lama Inlet Aerator Utara | A/22.08.00/02.04.02.080/1998 | I | IPAM Karang Pilang II | Aset Elektrikal Pendukung | Flow Meter | Magnetic Flow Meter | 36#49# Panel ¦ Dimensi (Panjang): 40 [cm] 36#50# Panel ¦ Dimensi (Lebar): 30 [cm] 36#51# Panel ¦ Dimensi (Tinggi): 100 [cm] | 1024
4735 | 608c508ad6ae6a4e46c8907ddbc7178899491646 | Transmitter Flow Meter Baru Inlet Aerator Utara | A/22.08.00/02.04.01.081/2016 | I | IPAM Karang Pilang II | Aset Elektrikal Pendukung | Flow Meter | Ultrasonic Flow Meter | 36#49# Panel ¦ Dimensi (Panjang): 40 [cm] 36#50# Panel ¦ Dimensi (Lebar): 30 [cm] 36#51# Panel ¦ Dimensi (Tinggi): 50 [cm] | 1025
4736 | b46f37a48d687d7550f25a1a9b3112ccfa85e606 | Panel Pompa Submersible Drain Centre Selatan Bak Prasedimentasi | A/22.09.01/02.11.03.082/1998 | - | IPAM Karang Pilang II | Aset Elektrikal Pendukung | Panel Tegangan Rendah | Panel Beban | 36#49# Panel ¦ Dimensi (Panjang): 40 [cm] 36#50# Panel ¦ Dimensi (Lebar): 20 [cm] 36#51# Panel ¦ Dimensi (Tinggi): 45 [cm] | 1026
4737 | 42edfeae6a7bc7c3df713524e8af6f1196aaff5c | Overhead Crane Monorail Drain Centre Selatan Bak Prasedimentasi | A/22.09.01/03.06.02.083/1998 | M | IPAM Karang Pilang II | Aset Mekanikal Pendukung | Overhead Crane | Single Girder Overhead Crane |  | 1027
4738 | 01c67d7696e5a7e3949a91423e67be5698e27c5d | Panel Pompa Submersible Drain Centre Utara Bak Prasedimentasi | A/22.09.02/02.11.03.084/1998 | - | IPAM Karang Pilang II | Aset Elektrikal Pendukung | Panel Tegangan Rendah | Panel Beban | 36#49# Panel ¦ Dimensi (Panjang): 38 [cm] 36#50# Panel ¦ Dimensi (Lebar): 20 [cm] 36#51# Panel ¦ Dimensi (Tinggi): 43 [cm] | 1028
4739 | 7e61e5170403fbf0937c816999dd4c4e0c82dc23 | Overhead Crane Monorail Drain Centre Utara Bak Prasedimentasi | A/22.09.02/03.06.05.085/1998 | M | IPAM Karang Pilang II | Aset Mekanikal Pendukung | Overhead Crane | Single Girder Overhead Crane |  | 1029
4740 | 35f5601237f76807cac2764b8811f4d4fd9ca172 | Penstock Inlet Bak Prasedimentasi No.1 | A/22.09.03/04.02.03.086/1998 | S | IPAM Karang Pilang II | Aset Sipil Pendukung | Peralatan Sipil | Pintu Air | 20#49# Umum ¦ Dimensi (Panjang): 1,2 [m] 20#50# Umum ¦ Dimensi (Lebar): 0,6 [m] | 1030
4741 | 2cef673a51980a412d01d2c73da36d8dd91551fa | Penstock Inlet Bak Prasedimentasi No.2 | A/22.09.03/04.02.03.087/1998 | S | IPAM Karang Pilang II | Aset Sipil Pendukung | Peralatan Sipil | Pintu Air | 20#49# Umum ¦ Dimensi (Panjang): 1,2 [m] 20#50# Umum ¦ Dimensi (Lebar): 0,6 [m] | 1031
4742 | 19c298eb5785e0b6f5ebc3cb3c727b0bb228a780 | Penstock Inlet Bak Prasedimentasi No.3 | A/22.09.03/04.02.03.088/1998 | S | IPAM Karang Pilang II | Aset Sipil Pendukung | Peralatan Sipil | Pintu Air | 20#49# Umum ¦ Dimensi (Panjang): 1,2 [m] 20#50# Umum ¦ Dimensi (Lebar): 0,6 [m] | 1032
4743 | a63b8c620f85189085d177962a9370db4c5f9d6c | Penstock Inlet Bak Prasedimentasi No.4 | A/22.09.03/04.02.03.089/1998 | S | IPAM Karang Pilang II | Aset Sipil Pendukung | Peralatan Sipil | Pintu Air | 20#49# Umum ¦ Dimensi (Panjang): 1,2 [m] 20#50# Umum ¦ Dimensi (Lebar): 0,6 [m] | 1033
4744 | 099b2ce8f731332bf6e9c343ca62acb9d9c43443 | Penstock Inlet Bak Prasedimentasi No.5 | A/22.09.03/04.02.03.090/1998 | S | IPAM Karang Pilang II | Aset Sipil Pendukung | Peralatan Sipil | Pintu Air | 20#49# Umum ¦ Dimensi (Panjang): 1,2 [m] 20#50# Umum ¦ Dimensi (Lebar): 0,6 [m] | 1034
4745 | 61b738528d68af4352820f6be2180e714ac9cf4d | Penstock Inlet Bak Prasedimentasi No. 6 | A/22.09.03/04.02.03.091/1998 | S | IPAM Karang Pilang II | Aset Sipil Pendukung | Peralatan Sipil | Pintu Air | 20#49# Umum ¦ Dimensi (Panjang): 1,2 [m] 20#50# Umum ¦ Dimensi (Lebar): 0,6 [m] | 1035
4746 | f06a13ba7dd933eecd42f0a10bd32f47881b33fa | Penstock Inlet Bak Prasedimentasi No. 7 | A/22.09.03/04.02.03.092/1998 | S | IPAM Karang Pilang II | Aset Sipil Pendukung | Peralatan Sipil | Pintu Air | 20#49# Umum ¦ Dimensi (Panjang): 1,2 [m] 20#50# Umum ¦ Dimensi (Lebar): 0,6 [m] | 1036
4747 | 17c526b77558391c9d25df4bb47b77591cc10779 | Penstock Inlet Bak Prasedimentasi No. 8 | A/22.09.03/04.02.03.093/1998 | S | IPAM Karang Pilang II | Aset Sipil Pendukung | Peralatan Sipil | Pintu Air | 20#49# Umum ¦ Dimensi (Panjang): 1,2 [m] 20#50# Umum ¦ Dimensi (Lebar): 0,6 [m] | 1037
4748 | 4a5f57ddc73e59b153d3ebced989a7e06f68d615 | Penstock Inlet Bak Prasedimentasi No. 9 | A/22.09.03/04.02.03.094/1998 | S | IPAM Karang Pilang II | Aset Sipil Pendukung | Peralatan Sipil | Pintu Air | 20#49# Umum ¦ Dimensi (Panjang): 1,2 [m] 20#50# Umum ¦ Dimensi (Lebar): 0,6 [m] | 1038
4749 | 0137f9449c475a887ecf713a941fbe3ddf70d960 | Penstock Inlet Bak Prasedimentasi No.10 | A/22.09.03/04.02.03.095/1998 | S | IPAM Karang Pilang II | Aset Sipil Pendukung | Peralatan Sipil | Pintu Air | 20#49# Umum ¦ Dimensi (Panjang): 1,2 [m] 20#50# Umum ¦ Dimensi (Lebar): 0,6 [m] | 1039
4750 | 95df652a0e6915d87193066260d86683f49e023c | Penstock Drain Selatan Bak Prasedimentasi No. 1 | A/22.09.03/04.02.03.096/1998 | S | IPAM Karang Pilang II | Aset Sipil Pendukung | Peralatan Sipil | Pintu Air |  | 1040
4751 | 47f44f3d4238aa6a5222fffb29320cda75f2ab11 | Penstock Drain Utara Bak Prasedimentasi No. 1 | A/22.09.03/04.02.03.097/1998 | S | IPAM Karang Pilang II | Aset Sipil Pendukung | Peralatan Sipil | Pintu Air |  | 1041
4752 | 72edcc63d74ffbd2f9621fe3c23e5873cbd5b9a2 | Penstock Drain Selatan Bak Prasedimentasi No. 2 | A/22.09.03/04.02.03.098/1998 | S | IPAM Karang Pilang II | Aset Sipil Pendukung | Peralatan Sipil | Pintu Air |  | 1042
4753 | b625d04c6353dc67f4dcfb3d5b465e86e67b949f | Penstock Drain Utara Bak Prasedimentasi No. 2 | A/22.09.03/04.02.03.099/1998 | S | IPAM Karang Pilang II | Aset Sipil Pendukung | Peralatan Sipil | Pintu Air |  | 1043
4754 | eb2ff0735d482d110512cd75e76e5c934a8adecb | Penstock Drain Selatan Bak Prasedimentasi No. 3 | A/22.09.03/04.02.03.100/1998 | S | IPAM Karang Pilang II | Aset Sipil Pendukung | Peralatan Sipil | Pintu Air |  | 1044
4755 | b1b08877f338408d120dea323e75fe13e62a4cbe | Penstock Drain Utara Bak Prasedimentasi No. 3 | A/22.09.03/04.02.03.101/1998 | S | IPAM Karang Pilang II | Aset Sipil Pendukung | Peralatan Sipil | Pintu Air |  | 1045
4756 | 9abc516ea4efda67b92a8b0ef558dc4385f17bf8 | Penstock Drain Selatan Bak Prasedimentasi No. 4 | A/22.09.03/04.02.03.102/1998 | S | IPAM Karang Pilang II | Aset Sipil Pendukung | Peralatan Sipil | Pintu Air |  | 1046
4757 | 7be5935c8d3f454494fdc9747e75376d8759a3bf | Penstock Drain Utara Bak Prasedimentasi No. 4 | A/22.09.03/04.02.03.103/1998 | S | IPAM Karang Pilang II | Aset Sipil Pendukung | Peralatan Sipil | Pintu Air |  | 1047
4758 | 96921ae926a28ad6f5fdd9b20c2f26dc77b91710 | Penstock Drain Selatan Bak Prasedimentasi No. 5 | A/22.09.03/04.02.03.104/1998 | S | IPAM Karang Pilang II | Aset Sipil Pendukung | Peralatan Sipil | Pintu Air |  | 1048
4759 | d040570abaadfba2e43a56dfb9e6952a01e494d1 | Penstock Drain Utara Bak Prasedimentasi No. 5 | A/22.09.03/04.02.03.105/1998 | S | IPAM Karang Pilang II | Aset Sipil Pendukung | Peralatan Sipil | Pintu Air |  | 1049
4760 | f3c66e3e3e93da3294fcd6e462e86e564c96399d | Penstock Drain Selatan Bak Prasedimentasi No. 6 | A/22.09.03/04.02.03.106/1998 | S | IPAM Karang Pilang II | Aset Sipil Pendukung | Peralatan Sipil | Pintu Air |  | 1050
4761 | fa4049b288468c572603c8bfee7591d806e018aa | Penstock Drain Utara Bak Prasedimentasi No. 6 | A/22.09.03/04.02.03.107/1998 | S | IPAM Karang Pilang II | Aset Sipil Pendukung | Peralatan Sipil | Pintu Air |  | 1051
4762 | 04f4725af52e8563ece8b4ff564ba2f39f306f26 | Penstock Drain Selatan Bak Prasedimentasi No. 7 | A/22.09.03/04.02.03.108/1998 | S | IPAM Karang Pilang II | Aset Sipil Pendukung | Peralatan Sipil | Pintu Air |  | 1052
4763 | 60d41ccee4354dd2c16e73c1b551d24cc09845df | Penstock Drain Utara Bak Prasedimentasi No. 7 | A/22.09.03/04.02.03.109/1998 | S | IPAM Karang Pilang II | Aset Sipil Pendukung | Peralatan Sipil | Pintu Air |  | 1053
4764 | 188ba576c743a887ac423e0b0d038bedb784f265 | Penstock Drain Selatan Bak Prasedimentasi No. 8 | A/22.09.03/04.02.03.110/1998 | S | IPAM Karang Pilang II | Aset Sipil Pendukung | Peralatan Sipil | Pintu Air |  | 1054
4765 | f50e8a9fa7297ded72a4d5b4fd91f62e4a854431 | Penstock Drain Utara Bak Prasedimentasi No. 8 | A/22.09.03/04.02.03.111/1998 | S | IPAM Karang Pilang II | Aset Sipil Pendukung | Peralatan Sipil | Pintu Air |  | 1055
4766 | 18bdde5e5fef7868315a7d4f2d8d804d8be18e0e | Penstock Drain Selatan Bak Prasedimentasi No. 9 | A/22.09.03/04.02.03.112/1998 | S | IPAM Karang Pilang II | Aset Sipil Pendukung | Peralatan Sipil | Pintu Air |  | 1056
4767 | d4226b87fceaca772fd7c94f5ab6fe539cda3a9e | Penstock Drain Utara Bak Prasedimentasi No. 9 | A/22.09.03/04.02.03.113/1998 | S | IPAM Karang Pilang II | Aset Sipil Pendukung | Peralatan Sipil | Pintu Air |  | 1057
4768 | ad96945ff247c23ed5327b9069d5f8bd233ea1b9 | Penstock Drain Selatan Bak Prasedimentasi No. 10 | A/22.09.03/04.02.03.114/1998 | S | IPAM Karang Pilang II | Aset Sipil Pendukung | Peralatan Sipil | Pintu Air |  | 1058
4769 | 202f9dc028f6423b6b808af52e57bf06a5fe27ca | Penstock Drain Utara Bak Prasedimentasi No. 10 | A/22.09.03/04.02.03.115/1998 | S | IPAM Karang Pilang II | Aset Sipil Pendukung | Peralatan Sipil | Pintu Air |  | 1059
4770 | 4c1edb22dc4faee558f08c40c831ff1148018e01 | Penstock Outlet Bak Prasedimentasi No. 1 | A/22.09.04/04.02.03.116/1998 | S | IPAM Karang Pilang II | Aset Sipil Pendukung | Peralatan Sipil | Pintu Air | 20#49# Umum ¦ Dimensi (Panjang): 1,2 [m] 20#50# Umum ¦ Dimensi (Lebar): 0,6 [m] | 1060
4771 | 9fd659840e52f1cc65db8be582daaf76d1b28b3a | Penstock Outlet Bak Prasedimentasi No. 2 | A/22.09.04/04.02.03.117/1998 | S | IPAM Karang Pilang II | Aset Sipil Pendukung | Peralatan Sipil | Pintu Air | 20#49# Umum ¦ Dimensi (Panjang): 1,2 [m] 20#50# Umum ¦ Dimensi (Lebar): 0,6 [m] | 1061
4772 | 1a068a37dd351d335522bed248ff10532dfd0d96 | Penstock Outlet Bak Prasedimentasi No. 3 | A/22.09.04/04.02.03.118/1998 | S | IPAM Karang Pilang II | Aset Sipil Pendukung | Peralatan Sipil | Pintu Air | 20#49# Umum ¦ Dimensi (Panjang): 1,2 [m] 20#50# Umum ¦ Dimensi (Lebar): 0,6 [m] | 1062
4773 | 8d92f58b66ea1ed0978da5d879a1a39e4e7dc343 | Penstock Outlet Bak Prasedimentasi No. 4 | A/22.09.04/04.02.03.119/1998 | S | IPAM Karang Pilang II | Aset Sipil Pendukung | Peralatan Sipil | Pintu Air | 20#49# Umum ¦ Dimensi (Panjang): 1,2 [m] 20#50# Umum ¦ Dimensi (Lebar): 0,6 [m] | 1063
4774 | 67430955350fd091ea3064c6e07534ab62955ca6 | Penstock Outlet Bak Prasedimentasi No. 5 | A/22.09.04/04.02.03.120/1998 | S | IPAM Karang Pilang II | Aset Sipil Pendukung | Peralatan Sipil | Pintu Air | 20#49# Umum ¦ Dimensi (Panjang): 1,2 [m] 20#50# Umum ¦ Dimensi (Lebar): 0,6 [m] | 1064
4775 | 9b22ae3e6d8485f58afa0d91a4d7d9cc9757c700 | Penstock Outlet Bak Prasedimentasi No. 6 | A/22.09.04/04.02.03.121/1998 | S | IPAM Karang Pilang II | Aset Sipil Pendukung | Peralatan Sipil | Pintu Air | 20#49# Umum ¦ Dimensi (Panjang): 1,2 [m] 20#50# Umum ¦ Dimensi (Lebar): 0,6 [m] | 1065
4776 | 637c71007ba4f5c33f8ee97860cb73c16554357f | Penstock Outlet Bak Prasedimentasi No. 7 | A/22.09.04/04.02.03.122/1998 | S | IPAM Karang Pilang II | Aset Sipil Pendukung | Peralatan Sipil | Pintu Air | 20#49# Umum ¦ Dimensi (Panjang): 1,2 [m] 20#50# Umum ¦ Dimensi (Lebar): 0,6 [m] | 1066
4777 | 998ad0d6aad8cfeb35923f6b4a57d44b8fcbc055 | Penstock Outlet Bak Prasedimentasi No. 8 | A/22.09.04/04.02.03.123/1998 | S | IPAM Karang Pilang II | Aset Sipil Pendukung | Peralatan Sipil | Pintu Air | 20#49# Umum ¦ Dimensi (Panjang): 1,2 [m] 20#50# Umum ¦ Dimensi (Lebar): 0,2 [m] | 1067
4778 | 7e7820bc5ba773808e472ce784d0c567ebb8ff2d | Penstock Outlet Bak Prasedimentasi No. 9 | A/22.09.04/04.02.03.124/1998 | S | IPAM Karang Pilang II | Aset Sipil Pendukung | Peralatan Sipil | Pintu Air | 20#49# Umum ¦ Dimensi (Panjang): 1,2 [m] 20#50# Umum ¦ Dimensi (Lebar): 0,6 [m] | 1068
4779 | 4ab48e4d674c90337c78c98499d1c6bcde458008 | Penstock Outlet Bak Prasedimentasi No. 10 | A/22.09.04/04.02.03.125/1998 | S | IPAM Karang Pilang II | Aset Sipil Pendukung | Peralatan Sipil | Pintu Air | 20#49# Umum ¦ Dimensi (Panjang): 1,2 [m] 20#50# Umum ¦ Dimensi (Lebar): 0,6 [m] | 1069
4780 | 4135242affcbdc06f8d5d81a2c7c11715a1b8b2c | Flash Mixer Selatan | A/22.09.05/02.12.03.126/1998 | - | IPAM Karang Pilang II | Aset Elektrikal Pendukung | Elektromotor | Mixer | 20#42# Umum ¦ Merk: SKK [] | 1070
4781 | 648562a205a98440387dd27988eee6455b20c10c | Flash Mixer Utara | A/22.09.06/02.12.03.127/1998 | - | IPAM Karang Pilang II | Aset Elektrikal Pendukung | Elektromotor | Mixer | 20#42# Umum ¦ Merk: SKK [] | 1071
4806 | 28e97f877f2f94d34cd5e2ac916b72d7f68a357b | Panel Kontrol Rumah Bahan Kimia (Prusi, Karbon Aktif, Kaolin) | A/22.10.00/02.11.03.128/1998 | E | IPAM Karang Pilang II | Aset Elektrikal Pendukung | Panel Tegangan Rendah | Panel Beban | 36#49# Panel ¦ Dimensi (Panjang): 0,5 [m] 36#50# Panel ¦ Dimensi (Lebar): 0,2 [m] 36#51# Panel ¦ Dimensi (Tinggi): 0,7 [m] | 1072
4807 | ed7423a3503db2caae226b133527016f43bfc842 | Panel Mixer Karbon Aktif | A/22.10.00/02.11.03.129/1998 | E | IPAM Karang Pilang II | Aset Elektrikal Pendukung | Panel Tegangan Rendah | Panel Beban | 36#49# Panel ¦ Dimensi (Panjang): 50 [cm] 36#50# Panel ¦ Dimensi (Lebar): 20 [cm] 36#51# Panel ¦ Dimensi (Tinggi): 70 [cm] | 1073
4808 | 55b7cd2afd1766083623382b07cdcd36334f19c5 | Mixer Bak Barat | A/22.10.00/02.12.03.130/1998 | - | IPAM Karang Pilang II | Aset Elektrikal Pendukung | Elektromotor | Mixer | 20#42# Umum ¦ Merk: Alliance Motory [] 20#43# Umum ¦ Tipe / model/Tipe & Size: AY3A-9OL-4 [] 20#44# Umum ¦ Serial No.: 150407522 [] 20#46# Umum ¦ Standart: IEC 60038 [] 20#47# Umum ¦ Tahun Pembuatan : 2015 - 03 [] 22#58# General Elektrical ¦ Tegangan: 220 / 380 [V] 22#59# General Elektrical ¦ Arus: 6,4 / 3,7 [A] 22#60# General Elektrical ¦ Faktor Daya (PF / Cos Phi): 0,78 [] 22#64# General Elektrical ¦ Frekuensi: 50 [Hz] 22#65# General Elektrical ¦ Indeks Proteksi (IP): 55 [] 22#66# General Elektrical ¦ Kelas Insulasi (Insl. Class): F [] 24#116# Elektromotor ¦ Daya Output Rata-rata: 1,5 [kW] 24#121# Elektromotor ¦ Putaran (n): 1400 [RPM] | 1074
4809 | 83cfbe18e0cca0f544099f2ef9d534e34d84a151 | Mixer Bak Tengah | A/22.10.00/02.12.03.131/1998 | E | IPAM Karang Pilang II | Aset Elektrikal Pendukung | Elektromotor | Mixer | 20#42# Umum ¦ Merk: TECO [] 20#44# Umum ¦ Serial No.: P011 4924-1 [] 20#136# Umum ¦ Suhu Lingkungan (Ambient Temp.): 40° [C] 22#58# General Elektrical ¦ Tegangan: 380 [V] 22#59# General Elektrical ¦ Arus: 5,7 [A] 22#64# General Elektrical ¦ Frekuensi: 50 [Hz] 22#65# General Elektrical ¦ Indeks Proteksi (IP): 55 [] 22#66# General Elektrical ¦ Kelas Insulasi (Insl. Class): F [] 24#83# Elektromotor ¦ Jumlah Kutub (Pole): 4 [] 24#84# Elektromotor ¦ Tingkat Kinerja (Rating): cont [] 24#116# Elektromotor ¦ Daya Output Rata-rata: 2,2 [kW] 24#121# Elektromotor ¦ Putaran (n): 1430 [RPM] 24#124# Elektromotor ¦ Bantalan (Bearing) DE: 6206 ZZ [] 24#125# Elektromotor ¦ Bantalan (Bearing) NDE: 6305 ZZ [] | 1075
4810 | d43c89ff1a365c8966716753397fd4f84b8f529c | Mixer Bak Timur | A/22.10.00/02.12.03.132/1998 | - | IPAM Karang Pilang II | Aset Elektrikal Pendukung | Elektromotor | Mixer |  | 1076
4811 | 06b4e12e62f40b981d3f75ce4c722c622b4c28e2 | Panel Mixer Prusi | A/22.10.00/02.11.03.133/1998 | E | IPAM Karang Pilang II | Aset Elektrikal Pendukung | Panel Tegangan Rendah | Panel Beban | 36#49# Panel ¦ Dimensi (Panjang): 30 [cm] 36#50# Panel ¦ Dimensi (Lebar): 16 [cm] 36#51# Panel ¦ Dimensi (Tinggi): 40 [cm] | 1077
4812 | c47d7bcb0b815ca0e02ca93bfdfb060277b3352a | Elektromotor Pompa Pendorong Bahan Kimia (Prusi, Karbon aktif, dan Kaulin) | A/22.10.00/02.12.02.134/1998 | - | IPAM Karang Pilang II | Aset Elektrikal Pendukung | Elektromotor | Elektromotor Horisontal Tegangan Rendah | 20#42# Umum ¦ Merk: Mez Crech [] 24#116# Elektromotor ¦ Daya Output Rata-rata: 2,2 [kW] 24#121# Elektromotor ¦ Putaran (n): 1420 [RPM] | 1078
4813 | 034bd1e6adaad1843f1d7a7193f87ebce089d617 | Pompa Pendorong Bahan Kimia (Prusi, Karbon aktif, dan Kaulin) | A/22.10.00/03.10.01.135/1998 | - | IPAM Karang Pilang II | Aset Mekanikal Pendukung | Pompa | Pompa Sentrifugal Horisontal | 20#42# Umum ¦ Merk: Kira Cascade [] 15#119# Pompa, dan Mekanikal ¦ Debit (Q): 0.87 [l/dt] 15#122# Pompa, dan Mekanikal ¦ Jangkauan (Head / H): 15 [m] | 1079
4925 | 48b32a776a32b173fa712788c065729fdc1a316f | Panel Baru Regulating Valve Inlet Clearator No. 1 dan 2 | A/22.12.01/02.11.03.155/1998 | E | IPAM Karang Pilang II | Aset Elektrikal Pendukung | Panel Tegangan Rendah | Panel Beban | 36#49# Panel ¦ Dimensi (Panjang): 30 [cm] 36#50# Panel ¦ Dimensi (Lebar): 18 [cm] 36#51# Panel ¦ Dimensi (Tinggi): 40 [cm] | 1080
4926 | 617fa0dd2e511708a995fbd5ee4bb1e34b7dd713 | Panel Pompa Submersible Kelder Regulating Valve Inlet Clearator No. 1 dan No. 2 | A/22.12.01/02.11.03.156/1998 | E | IPAM Karang Pilang II | Aset Elektrikal Pendukung | Panel Tegangan Rendah | Panel Beban | 36#49# Panel ¦ Dimensi (Panjang): 40 [cm] 36#50# Panel ¦ Dimensi (Lebar): 20 [cm] 36#51# Panel ¦ Dimensi (Tinggi): 30 [cm] | 1081
4927 | adf11d8e196ac3b87f18bb0d6df3912be21ce2fc | Panel Lama Regulating Valve Inlet Clearator No. 1 dan 2 | A/22.12.01/02.11.03.157/1998 | E | IPAM Karang Pilang II | Aset Elektrikal Pendukung | Panel Tegangan Rendah | Panel Beban | 36#49# Panel ¦ Dimensi (Panjang): 90 [cm] 36#50# Panel ¦ Dimensi (Lebar): 20 [cm] 36#51# Panel ¦ Dimensi (Tinggi): 60 [cm] | 1082
4928 | 9df315a63530ace45fd514c662d5c95e32761f09 | Pompa Submersible Kelder Regulating Valve Inlet Clearator No. 1 | A/22.12.01/03.10.06.158/1998 | M | IPAM Karang Pilang II | Aset Mekanikal Pendukung | Pompa | Pompa Submersible |  | 1083
4929 | 3fb0780606ce9dc475530eed266513f24cfaf255 | Regulating Valve Inlet Clearator No. 1 | A/22.12.01/03.01.01.159/1998 | M | IPAM Karang Pilang II | Aset Mekanikal Pendukung | Valve | Butterfly Valve | 20#52# Umum ¦ Dimensi (Diameter): 900 [mm] | 1084
4930 | 93385a44a6f06250527649a27ef3d024632f534d | Actuator Regulating Valve Inlet Clearator No. 1 | A/22.12.01/03.04.01.160/1998 | M | IPAM Karang Pilang II | Aset Mekanikal Pendukung | Actuator | Rotary Actuator | 20#42# Umum ¦ Merk: Morin [] 20#43# Umum ¦ Tipe / model/Tipe & Size: 79C - 1150U - D000 [] 20#56# Umum ¦ Negara Asal: Birmingham [] 21#132# General ¦ Tekanan Udara Maksimal: 160 [psi] | 1085
4931 | e4250aa1135c9f56b173ad95fff6669804be4e28 | Overhead Crane Monorail Kelder Regulating Valve Inlet Clearator No. 1 | A/22.12.01/03.06.05.161/1998 | M | IPAM Karang Pilang II | Aset Mekanikal Pendukung | Overhead Crane | Single Girder Overhead Crane |  | 1086
4932 | fca3b36fa7d358014a033e231fcd528c02152dce | Pompa Submersible Kelder Regulating Valve Inlet Clearator No. 2 | A/22.12.02/03.10.06.162/1998 | M | IPAM Karang Pilang II | Aset Mekanikal Pendukung | Pompa | Pompa Submersible | 20#42# Umum ¦ Merk: Tsumuri Pump [] 20#43# Umum ¦ Tipe / model/Tipe & Size: KT232.2 [] 20#44# Umum ¦ Serial No.: B-2082046 [] 22#58# General Elektrical ¦ Tegangan: 380/400/415 [V] 22#59# General Elektrical ¦ Arus: 4,7/4,6/4.6 [A] 22#64# General Elektrical ¦ Frekuensi: 50 [Hz] 15#119# Pompa, dan Mekanikal ¦ Debit (Q): 0.8 [m3/min] 15#122# Pompa, dan Mekanikal ¦ Jangkauan (Head / H): 20,4 [m] 15#152# Pompa, dan Mekanikal ¦ Daya Input Rata Rata: 2,2 [KW] | 1087
4933 | a92ce0385bddd48bdfa7faedf477d3ba75ebc430 | Regulating Valve Inlet Clearator No. 2 | A/22.12.02/03.01.01.163/1998 | M | IPAM Karang Pilang II | Aset Mekanikal Pendukung | Valve | Butterfly Valve | 20#52# Umum ¦ Dimensi (Diameter): 900 [mm] | 1088
4934 | 02a0f6776189c3af4e69edfd5774b94ffa137354 | Actuator Regulating Valve Inlet Clearator No. 2 | A/22.12.02/03.04.01.164/1998 | M | IPAM Karang Pilang II | Aset Mekanikal Pendukung | Actuator | Rotary Actuator | 20#42# Umum ¦ Merk: Morin [] 20#43# Umum ¦ Tipe / model/Tipe & Size: 79C - 1150U - D000 [] 20#56# Umum ¦ Negara Asal: Birmingham [] 21#132# General ¦ Tekanan Udara Maksimal: 160 [psi] | 1089
4935 | de1290aa85e30a947e1407062acb44142ac203e5 | Overhead Crane Monorail Kelder Regulating Valve Inlet Clearator No. 2 | A/22.12.02/03.06.05.165/1998 | M | IPAM Karang Pilang II | Aset Mekanikal Pendukung | Overhead Crane | Single Girder Overhead Crane |  | 1090
4936 | a9562a5a79e3f0b618151c7dbe865822e3ad2627 | Panel Baru Regulating Valve Inlet Clearator No. 3 dan 4 | A/22.12.03/02.11.03.166/1998 | E | IPAM Karang Pilang II | Aset Elektrikal Pendukung | Panel Tegangan Rendah | Panel Beban | 36#49# Panel ¦ Dimensi (Panjang): 30 [cm] 36#50# Panel ¦ Dimensi (Lebar): 15 [cm] 36#51# Panel ¦ Dimensi (Tinggi): 40 [cm] | 1091
4937 | bf94280a873103445434204e0dc46b9ef0d1a0f8 | Panel Lama Regulating Valve Inlet Clearator No. 3 dan 4 | A/22.12.03/02.11.03.167/1998 | E | IPAM Karang Pilang II | Aset Elektrikal Pendukung | Panel Tegangan Rendah | Panel Beban | 36#49# Panel ¦ Dimensi (Panjang): 40 [cm] 36#50# Panel ¦ Dimensi (Lebar): 20 [cm] 36#51# Panel ¦ Dimensi (Tinggi): 60 [cm] | 1092
4938 | e9e9034d9313691f687f7cfd18f222df1ebead00 | Panel Pompa Submersible Kelder Regulating Valve Inlet Clearator No. 3 dan 4 | A/22.12.03/02.11.03.168/1998 | E | IPAM Karang Pilang II | Aset Elektrikal Pendukung | Panel Tegangan Rendah | Panel Beban | 36#49# Panel ¦ Dimensi (Panjang): 40 [cm] 36#50# Panel ¦ Dimensi (Lebar): 20 [cm] 36#51# Panel ¦ Dimensi (Tinggi): 60 [cm] | 1093
4939 | 635962d7b7b32d2b22b9bd59e324d74ca30332e7 | Pompa Submersible Kelder Regulating Valve Inlet Clearator No. 3 | A/22.12.03/03.10.06.169/1998 | M | IPAM Karang Pilang II | Aset Mekanikal Pendukung | Pompa | Pompa Submersible | 20#42# Umum ¦ Merk: Tsurumi [] 20#43# Umum ¦ Tipe / model/Tipe & Size: KT232.2 [] 20#44# Umum ¦ Serial No.: B-2082046 [] 22#58# General Elektrical ¦ Tegangan: 380/400/415 [V] 22#59# General Elektrical ¦ Arus: 4,7/4,6/4,6 [A] 22#64# General Elektrical ¦ Frekuensi: 50 [Hz] 15#119# Pompa, dan Mekanikal ¦ Debit (Q): 0,8 [m3/min] 15#122# Pompa, dan Mekanikal ¦ Jangkauan (Head / H): 20,4 [m] 15#152# Pompa, dan Mekanikal ¦ Daya Input Rata Rata: 2,2 [KW] | 1094
4940 | 707c3b267b8e2769480302ed65982183c152c2a2 | Regulating Valve Inlet Clearator No. 3 | A/22.12.03/03.01.01.170/1998 | M | IPAM Karang Pilang II | Aset Mekanikal Pendukung | Valve | Butterfly Valve | 20#52# Umum ¦ Dimensi (Diameter): 900 [mm] | 1095
4941 | e341d70018db2a27c7c1694073e79846658ca372 | Actuator Regulating Valve Inlet Clearator No. 3 | A/22.12.03/03.04.01.171/1998 | M | IPAM Karang Pilang II | Aset Mekanikal Pendukung | Actuator | Rotary Actuator | 20#42# Umum ¦ Merk: Morin [] 20#43# Umum ¦ Tipe / model/Tipe & Size: 79C - 1150U - D000 [] 20#56# Umum ¦ Negara Asal: Birmingham [] 21#132# General ¦ Tekanan Udara Maksimal: 160 [psi] | 1096
4942 | 04dd06011aed44ac539a170af973a74a99c75bd4 | Overhead Crane Monorail Kelder Regulating Valve Inlet Clearator No. 3 | A/22.12.03/03.06.05.172/1998 | M | IPAM Karang Pilang II | Aset Mekanikal Pendukung | Overhead Crane | Single Girder Overhead Crane |  | 1097
4943 | 8249c945f5d6c441269811e9f9ac983047d719f5 | Pompa Submersible Kelder Regulating Valve Inlet Clearator No.4 | A/22.12.04/03.10.06.173/1998 | M | IPAM Karang Pilang II | Aset Mekanikal Pendukung | Pompa | Pompa Submersible | 20#42# Umum ¦ Merk: Tsurumi [] 22#58# General Elektrical ¦ Tegangan: 380/400/415 [V] 22#59# General Elektrical ¦ Arus: 4,7/4,6/4,6 [A] 15#119# Pompa, dan Mekanikal ¦ Debit (Q): 0,8 [m3/min] 15#122# Pompa, dan Mekanikal ¦ Jangkauan (Head / H): 20,4 [m] 15#152# Pompa, dan Mekanikal ¦ Daya Input Rata Rata: 2,2 [KW] | 1098
4944 | 5c288533ad9e124c4ce5c32e691d40d3bc0270a7 | Regulating Valve Inlet Clearator No. 4 | A/22.12.04/03.01.01.174/1998 | M | IPAM Karang Pilang II | Aset Mekanikal Pendukung | Valve | Butterfly Valve | 20#52# Umum ¦ Dimensi (Diameter): 900 [mm] | 1099
4945 | b7c36b6b88a939d61376b41ed366923f54bd486e | Actuator Regulating Valve Inlet Clearator No. 4 | A/22.12.04/03.04.01.175/1998 | M | IPAM Karang Pilang II | Aset Mekanikal Pendukung | Actuator | Rotary Actuator | 20#42# Umum ¦ Merk: Morin [] 20#43# Umum ¦ Tipe / model/Tipe & Size: 79C - 1150U - D000 [] 20#56# Umum ¦ Negara Asal: Birmingham [] 21#132# General ¦ Tekanan Udara Maksimal: 160 [psi] | 1100
4946 | 4a19f6f4612eee1605b262092064941ca6e6a12d | Overhead Crane Monorail Kelder Regulating Valve Inlet Clearator No. 4 | A/22.12.04/03.06.05.176/1998 | M | IPAM Karang Pilang II | Aset Mekanikal Pendukung | Overhead Crane | Single Girder Overhead Crane |  | 1101
4947 | 7b9302692ce383d24ce08a66639a0ac4c79c316d | Gate Valve Drain No. 1 Clearator No. 1 | A/22.12.05/03.01.02.177/1998 | M | IPAM Karang Pilang II | Aset Mekanikal Pendukung | Valve | Gate Valve | 37#52# Valve ¦ Dimensi (Diameter): 6 ["] | 1102
4948 | afa625d33a125cdbc724d79f19a57a5f6b0387a2 | Gate Valve Drain No. 2 Clearator No. 1 | A/22.12.05/03.01.02.178/1998 | M | IPAM Karang Pilang II | Aset Mekanikal Pendukung | Valve | Gate Valve | 37#52# Valve ¦ Dimensi (Diameter): 6 ["] | 1103
4949 | ddd26a44ab2bdae448d74e97aecc0965dff44469 | Gate Valve Drain No. 3 Clearator No. 1 | A/22.12.05/03.01.02.179/1998 | M | IPAM Karang Pilang II | Aset Mekanikal Pendukung | Valve | Gate Valve | 37#52# Valve ¦ Dimensi (Diameter): 6 ["] | 1104
4950 | b298ffcc3aea8944fa96f9c66e319b8a4472ef60 | Gate Valve Drain No. 4 Clearator No. 1 | A/22.12.05/03.01.02.180/1998 | M | IPAM Karang Pilang II | Aset Mekanikal Pendukung | Valve | Gate Valve | 37#52# Valve ¦ Dimensi (Diameter): 6 ["] | 1105
4951 | 4bda80035510ac7e6b2614b3a8b15cb8961883cb | Gate Valve Drain No. 5 Clearator No. 1 | A/22.12.05/03.01.02.181/1998 | M | IPAM Karang Pilang II | Aset Mekanikal Pendukung | Valve | Gate Valve | 37#52# Valve ¦ Dimensi (Diameter): 6 ["] | 1106
4952 | eee1e85082326542c92d2f5942e49848cb4959ec | Gate Valve Drain No. 6 Clearator No. 1 | A/22.12.05/03.01.02.182/1998 | M | IPAM Karang Pilang II | Aset Mekanikal Pendukung | Valve | Gate Valve | 37#52# Valve ¦ Dimensi (Diameter): 6 ["] | 1107
4953 | 742dec94ec0594a285d504671be349be1a8f9f08 | Gate Valve Drain No. 7 Clearator No. 1 | A/22.12.05/03.01.02.183/1998 | M | IPAM Karang Pilang II | Aset Mekanikal Pendukung | Valve | Gate Valve | 37#52# Valve ¦ Dimensi (Diameter): 6 ["] | 1108
4954 | e24f818643cbe852dd57c0eae28a36dce271c54b | Gate Valve Drain No. 8 Clearator No. 1 | A/22.12.05/03.01.02.184/1998 | M | IPAM Karang Pilang II | Aset Mekanikal Pendukung | Valve | Gate Valve | 37#52# Valve ¦ Dimensi (Diameter): 6 ["] | 1109
4955 | 680986ed01292be6f0a6b3a540d38a694cbc0ee5 | Gate Valve Drain No. 9 Clearator No. 1 | A/22.12.05/03.01.02.185/1998 | M | IPAM Karang Pilang II | Aset Mekanikal Pendukung | Valve | Gate Valve | 37#52# Valve ¦ Dimensi (Diameter): 6 ["] | 1110
4956 | a06fe77d935e4ef5e31dc06f9b791cdce9b7f4c5 | Gate Valve Drain No. 10 Clearator No. 1 | A/22.12.05/03.01.02.186/1998 | M | IPAM Karang Pilang II | Aset Mekanikal Pendukung | Valve | Gate Valve | 37#52# Valve ¦ Dimensi (Diameter): 6 ["] | 1111
4957 | 40f04d2b33976d98c8178f10f9440bf1ad498591 | Gate Valve Drain No. 11 Clearator No. 1 | A/22.12.05/03.01.02.187/1998 | M | IPAM Karang Pilang II | Aset Mekanikal Pendukung | Valve | Gate Valve | 37#52# Valve ¦ Dimensi (Diameter): 6 ["] | 1112
4958 | 5889f881af84668774b673b7e96ec30d2bc31ca1 | Gate Valve Drain No. 12 Clearator No. 1 | A/22.12.05/03.01.02.188/1998 | M | IPAM Karang Pilang II | Aset Mekanikal Pendukung | Valve | Gate Valve | 37#52# Valve ¦ Dimensi (Diameter): 6 ["] | 1113
4959 | 33f98e0bd1141a415f3d86240dcda289d4961294 | Gate Valve Drain No. 13 Clearator No. 1 | A/22.12.05/03.01.02.189/1998 | M | IPAM Karang Pilang II | Aset Mekanikal Pendukung | Valve | Gate Valve | 37#52# Valve ¦ Dimensi (Diameter): 6 ["] | 1114
4960 | f01cf670421c37167625b2d6adf0246dacc266c4 | Gate Valve Drain No. 14 Clearator No. 1 | A/22.12.05/03.01.02.190/1998 | M | IPAM Karang Pilang II | Aset Mekanikal Pendukung | Valve | Gate Valve | 37#52# Valve ¦ Dimensi (Diameter): 6 ["] | 1115
4961 | 879ab269dffe7b46a3e70b497daf7fb5fbb19396 | Gate Valve Drain No. 15 Clearator No. 1 | A/22.12.05/03.01.02.191/1998 | M | IPAM Karang Pilang II | Aset Mekanikal Pendukung | Valve | Gate Valve | 37#52# Valve ¦ Dimensi (Diameter): 6 ["] | 1116
4962 | c97a815a858f083380a44c375722ac295246df34 | Gate Valve Drain No. 16 Clearator No. 1 | A/22.12.05/03.01.02.192/1998 | M | IPAM Karang Pilang II | Aset Mekanikal Pendukung | Valve | Gate Valve | 37#52# Valve ¦ Dimensi (Diameter): 6 ["] | 1117
4963 | 9faed317811b14ec44870df02bb5f2784d5607b3 | Gate Valve Drain No. 17 Clearator No. 1 | A/22.12.05/03.01.02.193/1998 | M | IPAM Karang Pilang II | Aset Mekanikal Pendukung | Valve | Gate Valve | 37#52# Valve ¦ Dimensi (Diameter): 6 ["] | 1118
4964 | c2fbe6450a5f846b740e1656c1806a6ad1ed6e1f | Gate Valve Drain No. 18 Clearator No. 1 | A/22.12.05/03.01.02.194/1998 | M | IPAM Karang Pilang II | Aset Mekanikal Pendukung | Valve | Gate Valve | 37#52# Valve ¦ Dimensi (Diameter): 6 ["] | 1119
4965 | 38be378868b14919f753fff613fd49f3060a7c2c | Butterfly Valve Drain No. 1 Clearator No. 1 | A/22.12.05/03.01.01.195/1998 | - | IPAM Karang Pilang II | Aset Mekanikal Pendukung | Valve | Butterfly Valve | 37#52# Valve ¦ Dimensi (Diameter): 6 ["] | 1120
4966 | 6d7a0b385e493091663a13bd9b712d8c2155b7cb | Butterfly Valve Drain No. 2 Clearator No. 1 | A/22.12.05/03.01.01.196/1998 | M | IPAM Karang Pilang II | Aset Mekanikal Pendukung | Valve | Butterfly Valve | 37#42# Valve ¦ Merk: Keystone [] 37#52# Valve ¦ Dimensi (Diameter): 150 [mm] | 1121
4967 | c845e009ca9523ff6e796819a6bfd674ca58515b | Butterfly Valve Drain No. 3 Clearator No. 1 | A/22.12.05/03.01.01.197/1998 | - | IPAM Karang Pilang II | Aset Mekanikal Pendukung | Valve | Butterfly Valve | 37#52# Valve ¦ Dimensi (Diameter): 6 ["] | 1122
4968 | 5adbc222570e9938141df75eae0a197b4fd066e1 | Butterfly Valve Drain No. 4 Clearator No. 1 | A/22.12.05/03.01.01.198/1998 | - | IPAM Karang Pilang II | Aset Mekanikal Pendukung | Valve | Butterfly Valve | 37#52# Valve ¦ Dimensi (Diameter): 6 ["] | 1123
4969 | 3ec9a384ff5640078d2a60c66c181494d524cf9b | Butterfly Valve Drain No. 5 Clearator No. 1 | A/22.12.05/03.01.01.199/1998 | - | IPAM Karang Pilang II | Aset Mekanikal Pendukung | Valve | Butterfly Valve | 37#52# Valve ¦ Dimensi (Diameter): 6 ["] | 1124
4970 | ffaa4aa4885d296f353400c2c3a2b32936fc8bc8 | Butterfly Valve Drain No. 6 Clearator No. 1 | A/22.12.05/03.01.01.200/1998 | M | IPAM Karang Pilang II | Aset Mekanikal Pendukung | Valve | Butterfly Valve | 37#42# Valve ¦ Merk: Keystone [] 37#52# Valve ¦ Dimensi (Diameter): 150 [mm] | 1125
4971 | 80f41b2717af4501326fa80cfa71ae97b21002ab | Butterfly Valve Drain No. 7 Clearator No. 1 | A/22.12.05/03.01.01.201/1998 | - | IPAM Karang Pilang II | Aset Mekanikal Pendukung | Valve | Butterfly Valve | 37#52# Valve ¦ Dimensi (Diameter): 6 ["] | 1126
4972 | 550caf06db7e048acb58ddc434580cb173cc90c5 | Butterfly Valve Drain No. 8 Clearator No. 1 | A/22.12.05/03.01.01.202/1998 | M | IPAM Karang Pilang II | Aset Mekanikal Pendukung | Valve | Butterfly Valve | 37#42# Valve ¦ Merk: Keystone [] 37#52# Valve ¦ Dimensi (Diameter): 150 [mm] | 1127
4973 | 6069e4e35ed5584d49925d52d0c1ad3d05e3b2a9 | Butterfly Valve Drain No. 9 Clearator No. 1 | A/22.12.05/03.01.01.203/1998 | M | IPAM Karang Pilang II | Aset Mekanikal Pendukung | Valve | Butterfly Valve | 37#42# Valve ¦ Merk: Keystone [] 37#52# Valve ¦ Dimensi (Diameter): 150 [mm] | 1128
4974 | 543e9400065701838668ca68e0a5c7a9f04cd38c | Butterfly Valve Drain No. 10 Clearator No. 1 | A/22.12.05/03.01.01.204/1998 | M | IPAM Karang Pilang II | Aset Mekanikal Pendukung | Valve | Butterfly Valve | 37#42# Valve ¦ Merk: Keystone [] 37#52# Valve ¦ Dimensi (Diameter): 150 [mm] | 1129
4975 | 38e43521d7907391d7b4a5ce41fdbf533f580cf0 | Butterfly Valve Drain No. 11 Clearator No. 1 | A/22.12.05/03.01.01.205/1998 | M | IPAM Karang Pilang II | Aset Mekanikal Pendukung | Valve | Butterfly Valve | 37#42# Valve ¦ Merk: Keystone [] 37#52# Valve ¦ Dimensi (Diameter): 150 [mm] | 1130
4976 | cde191120b135c8b340c09b8a02787d8edc10f9f | Butterfly Valve Drain No. 12 Clearator No. 1 | A/22.12.05/03.01.01.206/1998 | M | IPAM Karang Pilang II | Aset Mekanikal Pendukung | Valve | Butterfly Valve | 37#42# Valve ¦ Merk: Keystone [] 37#52# Valve ¦ Dimensi (Diameter): 150 [mm] | 1131
4977 | 53c2a0c4e09499e8cc9cfc0226ee44f73e838c17 | Butterfly Valve Drain No. 13 Clearator No. 1 | A/22.12.05/03.01.01.207/1998 | M | IPAM Karang Pilang II | Aset Mekanikal Pendukung | Valve | Butterfly Valve | 37#42# Valve ¦ Merk: Keystone [] 37#52# Valve ¦ Dimensi (Diameter): 150 [mm] | 1132
4978 | 0e0ac069f2c282ad5e10f1421f2510db2a7c50e6 | Butterfly Valve Drain No. 14 Clearator No. 1 | A/22.12.05/03.01.01.208/1998 | M | IPAM Karang Pilang II | Aset Mekanikal Pendukung | Valve | Butterfly Valve | 37#42# Valve ¦ Merk: Keystone [] 37#52# Valve ¦ Dimensi (Diameter): 150 [mm] | 1133
4979 | 39cc20190a1d7e0e28b51adb2a000394bf90fb1e | Butterfly Valve Drain No. 15 Clearator No. 1 | A/22.12.05/03.01.01.209/1998 | M | IPAM Karang Pilang II | Aset Mekanikal Pendukung | Valve | Butterfly Valve | 37#42# Valve ¦ Merk: Keystone [] 37#52# Valve ¦ Dimensi (Diameter): 150 [mm] | 1134
4980 | e14502b1465bd6e1ae0d1399ff3972a48ae05dba | Butterfly Valve Drain No. 16 Clearator No. 1 | A/22.12.05/03.01.01.210/1998 | M | IPAM Karang Pilang II | Aset Mekanikal Pendukung | Valve | Butterfly Valve | 37#42# Valve ¦ Merk: Keystone [] 37#52# Valve ¦ Dimensi (Diameter): 150 [mm] | 1135
4981 | 02091507fa8909b2bc04845a37a946d0e8bf69b1 | Butterfly Valve Drain No. 17 Clearator No. 1 | A/22.12.05/03.01.01.211/1998 | M | IPAM Karang Pilang II | Aset Mekanikal Pendukung | Valve | Butterfly Valve | 37#42# Valve ¦ Merk: Keystone [] 37#52# Valve ¦ Dimensi (Diameter): 150 [mm] | 1136
4982 | 94717d52681bdb805355d624727b6f9ef77ba2e1 | Butterfly Valve Drain No. 18 Clearator No. 1 | A/22.12.05/03.01.01.212/1998 | M | IPAM Karang Pilang II | Aset Mekanikal Pendukung | Valve | Butterfly Valve | 37#42# Valve ¦ Merk: Keystone [] 37#52# Valve ¦ Dimensi (Diameter): 150 [mm] | 1137
4983 | ff64f83eec5b87f56f75b14896044f99485bb370 | Actuator Butterfly Valve Drain No. 1 Clearator No. 1 | A/22.12.05/03.04.01.213/1998 | - | IPAM Karang Pilang II | Aset Mekanikal Pendukung | Actuator | Rotary Actuator | 20#42# Umum ¦ Merk: Keystone [] 21#140# General ¦ Suhu Kerja (TM): 30 - 90 [C] 21#153# General ¦ Tekanan Kerja: 830 [Kpa] | 1138
4984 | ca95a5fb61e0ad1b0b0bb96bd006ac37a3cd59ef | Actuator Butterfly Valve Drain No. 2 Clearator No. 1 | A/22.12.05/03.04.01.214/2011 | M | IPAM Karang Pilang II | Aset Mekanikal Pendukung | Actuator | Rotary Actuator | 20#42# Umum ¦ Merk: Keystone [] 20#43# Umum ¦ Tipe / model/Tipe & Size: F79U 012 [] 20#44# Umum ¦ Serial No.: 824167 [] 20#48# Umum ¦ Tahun Pemasangan: 2011 [] 21#140# General ¦ Suhu Kerja (TM): 30 - 90 [C] 21#153# General ¦ Tekanan Kerja: 830 [Kpa] | 1139
4985 | ac0d0569cf4d67cdb316acdcca8659df50fbc915 | Actuator Butterfly Valve Drain No. 3 Clearator No. 1 | A/22.12.05/03.04.01.215/1998 | - | IPAM Karang Pilang II | Aset Mekanikal Pendukung | Actuator | Rotary Actuator | 20#42# Umum ¦ Merk: Keystone [] 21#140# General ¦ Suhu Kerja (TM): 30 - 90 [C] 21#153# General ¦ Tekanan Kerja: 830 [Kpa] | 1140
4986 | a87415188025a2656a1395afe0f20d40a538d298 | Actuator Butterfly Valve Drain No. 4 Clearator No. 1 | A/22.12.05/03.04.01.216/1998 | - | IPAM Karang Pilang II | Aset Mekanikal Pendukung | Actuator | Rotary Actuator | 20#42# Umum ¦ Merk: Keystone [] 21#140# General ¦ Suhu Kerja (TM): 30 - 90 [C] 21#153# General ¦ Tekanan Kerja: 830 [Kpa] | 1141
4987 | b46d16607fb22dc3a1480e85e7833259474cf1f4 | Actuator Butterfly Valve Drain No. 5 Clearator No. 1 | A/22.12.05/03.04.01.217/1998 | - | IPAM Karang Pilang II | Aset Mekanikal Pendukung | Actuator | Rotary Actuator | 20#42# Umum ¦ Merk: Keystone [] 21#140# General ¦ Suhu Kerja (TM): 30 - 90 [C] 21#153# General ¦ Tekanan Kerja: 830 [Kpa] | 1142
4988 | 8acf0edf101b280ccc52de2da4057f3c59542209 | Actuator Butterfly Valve Drain No. 6 Clearator No. 1 | A/22.12.05/03.04.01.218/1998 | M | IPAM Karang Pilang II | Aset Mekanikal Pendukung | Actuator | Rotary Actuator | 20#42# Umum ¦ Merk: Keystone [] 21#140# General ¦ Suhu Kerja (TM): 30 - 90 [C] 21#153# General ¦ Tekanan Kerja: 830 [Kpa] | 1143
4989 | 81550581d33a5ef205847069599a496ce532ab04 | Actuator Butterfly Valve Drain No. 7 Clearator No. 1 | A/22.12.05/03.04.01.219/1998 | - | IPAM Karang Pilang II | Aset Mekanikal Pendukung | Actuator | Rotary Actuator | 20#42# Umum ¦ Merk: Keystone [] 21#140# General ¦ Suhu Kerja (TM): 30 - 90 [C] 21#153# General ¦ Tekanan Kerja: 830 [Kpa] | 1144
4990 | 86537bb08e72eab839cab2dcf4eb2c0667171330 | Actuator Butterfly Valve Drain No. 8 Clearator No. 1 | A/22.12.05/03.04.01.220/2011 | M | IPAM Karang Pilang II | Aset Mekanikal Pendukung | Actuator | Rotary Actuator | 20#42# Umum ¦ Merk: Keystone [] 20#43# Umum ¦ Tipe / model/Tipe & Size: F79U 012 [] 20#44# Umum ¦ Serial No.: 824208 [] 21#140# General ¦ Suhu Kerja (TM): 30 - 90 [C] 21#153# General ¦ Tekanan Kerja: 830 [Kpa] | 1145
4991 | 59796546e2a4066e707cce73d9e2593229bcd8a4 | Actuator Butterfly Valve Drain No. 9 Clearator No. 1 | A/22.12.05/03.04.01.221/1998 | M | IPAM Karang Pilang II | Aset Mekanikal Pendukung | Actuator | Rotary Actuator | 20#42# Umum ¦ Merk: Keystone [] 20#43# Umum ¦ Tipe / model/Tipe & Size: F79U 012 [] 21#138# General ¦ Temperatur Rise Oil / Winding: 30 - 90 [C] 21#153# General ¦ Tekanan Kerja: 830 [Kpa] | 1146
4992 | ed2e1ec9bac6b3d65c63e6e80aafd0846eb3ec0f | Actuator Butterfly Valve Drain No. 10 Clearator No. 1 | A/22.12.05/03.04.01.222/1998 | M | IPAM Karang Pilang II | Aset Mekanikal Pendukung | Actuator | Rotary Actuator | 20#42# Umum ¦ Merk: Keystone [] 20#43# Umum ¦ Tipe / model/Tipe & Size: F79U 012 [] 21#140# General ¦ Suhu Kerja (TM): 30 - 90 [C] 21#153# General ¦ Tekanan Kerja: 830 [Kpa] | 1147
5001 | b131c65ef2c3d70f381a22b0a2e9bdd1e841f469 | Actuator Butterfly Valve Drain No. 11 Clearator No. 1 | A/22.12.05/03.04.01.223/1998 | M | IPAM Karang Pilang II | Aset Mekanikal Pendukung | Actuator | Rotary Actuator | 20#42# Umum ¦ Merk: Keystone [] 20#43# Umum ¦ Tipe / model/Tipe & Size: F79U 012 [] 21#140# General ¦ Suhu Kerja (TM): 30 - 90 [C] 21#153# General ¦ Tekanan Kerja: 830 [Kpa] | 1148
5002 | db178ab5597a2f17a9abb6326e96a02e13101f2e | Actuator Butterfly Valve Drain No. 12 Clearator No. 1 | A/22.12.05/03.04.01.224/2011 | M | IPAM Karang Pilang II | Aset Mekanikal Pendukung | Actuator | Rotary Actuator | 20#42# Umum ¦ Merk: Keystone [] 20#43# Umum ¦ Tipe / model/Tipe & Size: F79U 012 [] 20#44# Umum ¦ Serial No.: 024220 [] 20#48# Umum ¦ Tahun Pemasangan: 2011 [] 21#140# General ¦ Suhu Kerja (TM): 30 - 90 [C] 21#153# General ¦ Tekanan Kerja: 830 [Kpa] | 1149
5003 | e911e125fff10d71295c756b147e01d7159db6ed | Actuator Butterfly Valve Drain No. 13 Clearator No. 1 | A/22.12.05/03.04.01.225/1998 | M | IPAM Karang Pilang II | Aset Mekanikal Pendukung | Actuator | Rotary Actuator | 20#42# Umum ¦ Merk: Keystone [] 20#43# Umum ¦ Tipe / model/Tipe & Size: F79U 012 [] 21#140# General ¦ Suhu Kerja (TM): 30 - 90 [C] 21#153# General ¦ Tekanan Kerja: 830 [Kpa] | 1150
5004 | 56ddcd371c29bee22d8a225d6951135b3ae9ed5b | Actuator Butterfly Valve Drain No. 14 Clearator No. 1 | A/22.12.05/03.04.01.226/1998 | M | IPAM Karang Pilang II | Aset Mekanikal Pendukung | Actuator | Rotary Actuator | 20#42# Umum ¦ Merk: Keystone [] 20#43# Umum ¦ Tipe / model/Tipe & Size: F79U 012 [] 21#140# General ¦ Suhu Kerja (TM): 30 - 90 [C] 21#153# General ¦ Tekanan Kerja: 830 [Kpa] | 1151
5005 | df0d15b95bdf1f0c355e6df389af4d9b4271c88a | Actuator Butterfly Valve Drain No. 15 Clearator No. 1 | A/22.12.05/03.04.01.227/2011 | M | IPAM Karang Pilang II | Aset Mekanikal Pendukung | Actuator | Rotary Actuator | 20#42# Umum ¦ Merk: Keystone [] 20#43# Umum ¦ Tipe / model/Tipe & Size: F79U 012 [] 20#44# Umum ¦ Serial No.: 325950 [] 20#48# Umum ¦ Tahun Pemasangan: 2011 [] 21#140# General ¦ Suhu Kerja (TM): 30 - 90 [C] 21#153# General ¦ Tekanan Kerja: 830 [Kpa] | 1152
5006 | d9cdb9cde54ef2883ce9548eba13a85d82a4d9be | Actuator Butterfly Valve Drain No. 16 Clearator No. 1 | A/22.12.05/03.04.01.228/2011 | M | IPAM Karang Pilang II | Aset Mekanikal Pendukung | Actuator | Rotary Actuator | 20#42# Umum ¦ Merk: Keystone [] 20#43# Umum ¦ Tipe / model/Tipe & Size: F79U 012 [] 20#44# Umum ¦ Serial No.: 824216 [] 20#48# Umum ¦ Tahun Pemasangan: 2011 [] 21#140# General ¦ Suhu Kerja (TM): 30 - 90 [C] 21#153# General ¦ Tekanan Kerja: 830 [Kpa] | 1153
5007 | 9a962f574a93605bce188682933dde4381013fc2 | Actuator Butterfly Valve Drain No. 17 Clearator No. 1 | A/22.12.05/03.04.01.229/1998 | M | IPAM Karang Pilang II | Aset Mekanikal Pendukung | Actuator | Rotary Actuator | 20#42# Umum ¦ Merk: Keystone [] 21#140# General ¦ Suhu Kerja (TM): 30 - 90 [C] 21#153# General ¦ Tekanan Kerja: 830 [Kpa] | 1154
5008 | 5c4aedab535c3f25ab4e9978cd929665ac757f30 | Actuator Butterfly Valve Drain No. 18 Clearator No. 1 | A/22.12.05/03.04.01.230/1998 | M | IPAM Karang Pilang II | Aset Mekanikal Pendukung | Actuator | Rotary Actuator | 20#42# Umum ¦ Merk: Keystone [] 21#140# General ¦ Suhu Kerja (TM): 30 - 90 [C] 21#153# General ¦ Tekanan Kerja: 830 [Kpa] | 1155
5009 | 0aa52e5f295e54649f389dc5f5c21a5dccab3bee | Penstock Outlet Clearator No. 1 | A/22.12.05/04.02.03.231/1998 | S | IPAM Karang Pilang II | Aset Sipil Pendukung | Peralatan Sipil | Pintu Air | 37#49# Valve ¦ Dimensi (Panjang): 87 [cm] 37#160# Valve ¦ Bahan: stainless [] | 1156
5010 | b23ffff27188d584919e501832173d31385434a5 | Gate Valve Drain No. 1 Clearator No. 2 | A/22.12.06/03.01.02.232/1998 | M | IPAM Karang Pilang II | Aset Mekanikal Pendukung | Valve | Gate Valve | 37#52# Valve ¦ Dimensi (Diameter): 6 ["] | 1157
5011 | 6fb2401b918d9943dc841ca9eabfc5d98a237285 | Gate Valve Drain No. 2 Clearator No. 2 | A/22.12.06/03.01.02.233/1998 | M | IPAM Karang Pilang II | Aset Mekanikal Pendukung | Valve | Gate Valve | 37#52# Valve ¦ Dimensi (Diameter): 6 ["] | 1158
5012 | 4657ac3befbef467859ae4e97755aa91d779f0dd | Gate Valve Drain No. 3 Clearator No. 2 | A/22.12.06/03.01.02.234/1998 | M | IPAM Karang Pilang II | Aset Mekanikal Pendukung | Valve | Gate Valve | 37#52# Valve ¦ Dimensi (Diameter): 6 ["] | 1159
5013 | 6dd8a57844e2e9f7599b71b35a0f111b5f28b711 | Gate Valve Drain No. 4 Clearator No. 2 | A/22.12.06/03.01.02.235/1998 | M | IPAM Karang Pilang II | Aset Mekanikal Pendukung | Valve | Gate Valve | 37#52# Valve ¦ Dimensi (Diameter): 6 ["] | 1160
5014 | 0c059f8129dbc382b6f43457e6def5955fef1b87 | Gate Valve Drain No. 5 Clearator No. 2 | A/22.12.06/03.01.02.236/1998 | M | IPAM Karang Pilang II | Aset Mekanikal Pendukung | Valve | Gate Valve | 37#52# Valve ¦ Dimensi (Diameter): 6 ["] | 1161
5015 | 646ebda8e73242659e84fd82c6bf4c8671ffb316 | Gate Valve Drain No. 6 Clearator No. 2 | A/22.12.06/03.01.02.237/1998 | M | IPAM Karang Pilang II | Aset Mekanikal Pendukung | Valve | Gate Valve | 37#52# Valve ¦ Dimensi (Diameter): 6 ["] | 1162
5016 | 3eed4ca443d681310c9811c1e99be1789011c4ff | Gate Valve Drain No. 7 Clearator No. 2 | A/22.12.06/03.01.02.238/1998 | M | IPAM Karang Pilang II | Aset Mekanikal Pendukung | Valve | Gate Valve | 37#52# Valve ¦ Dimensi (Diameter): 6 ["] | 1163
5017 | fec970643c3693659253f8f67bb1c7d0da96b7b8 | Gate Valve Drain No. 8 Clearator No. 2 | A/22.12.06/03.01.02.239/1998 | M | IPAM Karang Pilang II | Aset Mekanikal Pendukung | Valve | Gate Valve | 37#52# Valve ¦ Dimensi (Diameter): 6 ["] | 1164
5018 | b1f6632979cf590376ad5b733e81a0b1fa221115 | Gate Valve Drain No. 9 Clearator No. 2 | A/22.12.06/03.01.02.240/1998 | M | IPAM Karang Pilang II | Aset Mekanikal Pendukung | Valve | Gate Valve | 37#52# Valve ¦ Dimensi (Diameter): 6 ["] | 1165
5019 | 446d5f35667d5c9d637cf7952b973d790fa71b2d | Gate Valve Drain No. 10 Clearator No. 2 | A/22.12.06/03.01.02.241/1998 | M | IPAM Karang Pilang II | Aset Mekanikal Pendukung | Valve | Gate Valve | 37#52# Valve ¦ Dimensi (Diameter): 6 ["] | 1166
5020 | 9ec6d218eea69e5e9d3010295d635e1fb3cbf9fb | Gate Valve Drain No. 11 Clearator No. 2 | A/22.12.06/03.01.02.242/1998 | M | IPAM Karang Pilang II | Aset Mekanikal Pendukung | Valve | Gate Valve | 37#52# Valve ¦ Dimensi (Diameter): 6 ["] | 1167
5021 | e895318f0045d26c9d87d99f2302c71dad53686e | Gate Valve Drain No. 12 Clearator No. 2 | A/22.12.06/03.01.02.243/1998 | M | IPAM Karang Pilang II | Aset Mekanikal Pendukung | Valve | Gate Valve | 37#52# Valve ¦ Dimensi (Diameter): 6 ["] | 1168
5022 | c4ef954dbeb0b0b665b914891f415ac6c1ab9cd2 | Gate Valve Drain No. 13 Clearator No. 2 | A/22.12.06/03.01.02.244/1998 | M | IPAM Karang Pilang II | Aset Mekanikal Pendukung | Valve | Gate Valve | 37#52# Valve ¦ Dimensi (Diameter): 6 ["] | 1169
5023 | 266a0f83a574b1bbee9ed8b393a7193ec6644ab3 | Gate Valve Drain No. 14 Clearator No. 2 | A/22.12.06/03.01.02.245/1998 | M | IPAM Karang Pilang II | Aset Mekanikal Pendukung | Valve | Gate Valve | 37#52# Valve ¦ Dimensi (Diameter): 6 ["] | 1170
5024 | aea1c0bafe163a8e511c02d4b6ec4047582e1308 | Gate Valve Drain No. 15 Clearator No. 2 | A/22.12.06/03.01.02.246/1998 | M | IPAM Karang Pilang II | Aset Mekanikal Pendukung | Valve | Gate Valve | 37#52# Valve ¦ Dimensi (Diameter): 6 ["] | 1171
5025 | d1421dc93b327f568387302d36d08bfdf3dec6bd | Gate Valve Drain No. 16 Clearator No. 2 | A/22.12.06/03.01.02.247/1998 | M | IPAM Karang Pilang II | Aset Mekanikal Pendukung | Valve | Gate Valve | 37#52# Valve ¦ Dimensi (Diameter): 6 ["] | 1172
5026 | e59e946b4719c317afb62bbe38687493cbb3c831 | Gate Valve Drain No. 17 Clearator No. 2 | A/22.12.06/03.01.02.248/1998 | M | IPAM Karang Pilang II | Aset Mekanikal Pendukung | Valve | Gate Valve | 37#52# Valve ¦ Dimensi (Diameter): 6 ["] | 1173
5027 | 77c575e6b6a7f86cce750cf7070398046522aab1 | Gate Valve Drain No. 18 Clearator No. 2 | A/22.12.06/03.01.02.249/1998 | M | IPAM Karang Pilang II | Aset Mekanikal Pendukung | Valve | Gate Valve | 37#52# Valve ¦ Dimensi (Diameter): 6 ["] | 1174
5028 | c5a0c2d7c697c458aad4e6e532394bb9c3bf8007 | Butterfly Valve Drain No. 1 Clearator No. 2 | A/22.12.06/03.01.01.250/1998 | M | IPAM Karang Pilang II | Aset Mekanikal Pendukung | Valve | Butterfly Valve | 37#42# Valve ¦ Merk: Keystone [] 37#52# Valve ¦ Dimensi (Diameter): 150 [mm] | 1175
5029 | 1b9e4e68c3eecd734311f8293202802a0edfa90f | Butterfly Valve Drain No. 2 Clearator No. 2 | A/22.12.06/03.01.01.251/1998 | - | IPAM Karang Pilang II | Aset Mekanikal Pendukung | Valve | Butterfly Valve | 37#42# Valve ¦ Merk: Keystone [] 37#52# Valve ¦ Dimensi (Diameter): 150 [mm] | 1176
5030 | 6a17044b369aa027bedfb120974c03b74ab70555 | Butterfly Valve Drain No. 3 Clearator No. 2 | A/22.12.06/03.01.01.252/1998 | M | IPAM Karang Pilang II | Aset Mekanikal Pendukung | Valve | Butterfly Valve | 37#42# Valve ¦ Merk: Keystone [] 37#52# Valve ¦ Dimensi (Diameter): 150 [mm] | 1177
5031 | 329b8b4a8ed33a534a4f39f087548b4b6971fb39 | Butterfly Valve Drain No. 4 Clearator No. 2 | A/22.12.06/03.01.01.253/2017 | M | IPAM Karang Pilang II | Aset Mekanikal Pendukung | Valve | Butterfly Valve | 37#42# Valve ¦ Merk: Keystone [] 37#52# Valve ¦ Dimensi (Diameter): 150 [mm] | 1178
5032 | 84152eb368eabfe1a315e29b90b0d9f9f9a3e0b9 | Butterfly Valve Drain No. 5 Clearator No. 2 | A/22.12.06/03.01.01.254/2017 | M | IPAM Karang Pilang II | Aset Mekanikal Pendukung | Valve | Butterfly Valve | 37#42# Valve ¦ Merk: Keystone [] 37#52# Valve ¦ Dimensi (Diameter): 150 [mm] | 1179
5033 | 53f2b4d6aa06965f7394e8a9f7c65db451589a16 | Butterfly Valve Drain No. 6 Clearator No. 2 | A/22.12.06/03.01.01.255/2017 | M | IPAM Karang Pilang II | Aset Mekanikal Pendukung | Valve | Butterfly Valve | 37#42# Valve ¦ Merk: Keystone [] 37#52# Valve ¦ Dimensi (Diameter): 150 [mm] | 1180
5034 | ddae4a8c3d6074c3e7b0d6cc3c67c4a17affffdd | Butterfly Valve Drain No. 7 Clearator No. 2 | A/22.12.06/03.01.01.256/1998 | - | IPAM Karang Pilang II | Aset Mekanikal Pendukung | Valve | Butterfly Valve | 37#42# Valve ¦ Merk: Keystone [] 37#52# Valve ¦ Dimensi (Diameter): 150 [mm] | 1181
5035 | b2d6b70fe58c306cfffc4d173c246d072a1fe06e | Butterfly Valve Drain No. 8 Clearator No. 2 | A/22.12.06/03.01.01.257/1998 | M | IPAM Karang Pilang II | Aset Mekanikal Pendukung | Valve | Butterfly Valve | 37#42# Valve ¦ Merk: Keystone [] 37#52# Valve ¦ Dimensi (Diameter): 150 [mm] | 1182
5036 | 95c579dcfa87a4918943e0b659d3787e8df0d5be | Butterfly Valve Drain No. 9 Clearator No. 2 | A/22.12.06/03.01.01.258/2017 | M | IPAM Karang Pilang II | Aset Mekanikal Pendukung | Valve | Butterfly Valve | 37#42# Valve ¦ Merk: Keystone [] 37#52# Valve ¦ Dimensi (Diameter): 150 [mm] | 1183
5037 | 5a438aac8533990c696e02744d602715fe96034f | Butterfly Valve Drain No. 10 Clearator No. 2 | A/22.12.06/03.01.01.259/1998 | - | IPAM Karang Pilang II | Aset Mekanikal Pendukung | Valve | Butterfly Valve | 37#42# Valve ¦ Merk: Keystone [] 37#52# Valve ¦ Dimensi (Diameter): 150 [mm] | 1184
5038 | 37c79eddfee4da280246d1959741c659c564dffb | Butterfly Valve Drain No. 11 Clearator No. 2 | A/22.12.06/03.01.01.260/1998 | M | IPAM Karang Pilang II | Aset Mekanikal Pendukung | Valve | Butterfly Valve | 37#42# Valve ¦ Merk: Keystone [] 37#52# Valve ¦ Dimensi (Diameter): 150 [mm] | 1185
5039 | e5e37d1bf1ad79e3edfac13cc3f368af12f947eb | Butterfly Valve Drain No. 12 Clearator No. 2 | A/22.12.06/03.01.01.261/1998 | M | IPAM Karang Pilang II | Aset Mekanikal Pendukung | Valve | Butterfly Valve | 37#42# Valve ¦ Merk: Keystone [] 37#52# Valve ¦ Dimensi (Diameter): 150 [mm] | 1186
5040 | cac2bdc608b9487c762799bbc62253d696c351ff | Butterfly Valve Drain No. 13 Clearator No. 2 | A/22.12.06/03.01.01.262/1998 | M | IPAM Karang Pilang II | Aset Mekanikal Pendukung | Valve | Butterfly Valve | 37#42# Valve ¦ Merk: Keystone [] 37#52# Valve ¦ Dimensi (Diameter): 150 [mm] | 1187
5041 | 270e1da238e253f3fb936d245becd58ac5d7cd2b | Butterfly Valve Drain No. 14 Clearator No. 2 | A/22.12.06/03.01.01.263/2017 | M | IPAM Karang Pilang II | Aset Mekanikal Pendukung | Valve | Butterfly Valve | 37#42# Valve ¦ Merk: Keystone [] 37#52# Valve ¦ Dimensi (Diameter): 150 [mm] | 1188
5042 | 52cc10f01eb3a77af3aa8fe617f27a0e1456aa9e | Butterfly Valve Drain No. 15 Clearator No. 2 | A/22.12.06/03.01.01.264/2017 | M | IPAM Karang Pilang II | Aset Mekanikal Pendukung | Valve | Butterfly Valve | 37#42# Valve ¦ Merk: Keystone [] 37#52# Valve ¦ Dimensi (Diameter): 150 [mm] | 1189
5043 | 4dbdbb51d26bbb2b8fc06eb1f43e6105582f21af | Butterfly Valve Drain No. 16 Clearator No. 2 | A/22.12.06/03.01.01.265/2017 | M | IPAM Karang Pilang II | Aset Mekanikal Pendukung | Valve | Butterfly Valve | 37#42# Valve ¦ Merk: Keystone [] 37#52# Valve ¦ Dimensi (Diameter): 150 [mm] | 1190
5044 | 1caad6361130ba5429c9a7bfbf3eedfb0b2cf1ac | Butterfly Valve Drain No. 17 Clearator No. 2 | A/22.12.06/03.01.01.266/1998 | M | IPAM Karang Pilang II | Aset Mekanikal Pendukung | Valve | Butterfly Valve | 37#42# Valve ¦ Merk: Keystone [] 37#52# Valve ¦ Dimensi (Diameter): 150 [mm] | 1191
5045 | 82779d295a5f358dede1f66cfdb6c41c48324b08 | Butterfly Valve Drain No. 18 Clearator No. 2 | A/22.12.06/03.01.01.267/1998 | M | IPAM Karang Pilang II | Aset Mekanikal Pendukung | Valve | Butterfly Valve | 37#42# Valve ¦ Merk: Keystone [] 37#52# Valve ¦ Dimensi (Diameter): 150 [mm] | 1192
5046 | 33fc86dbd77bd4a6d81254c2c7c0bfec76dfe7b2 | Actuator Butterfly Valve Drain No. 1 Clearator No. 2 | A/22.12.06/03.04.01.268/1998 | M | IPAM Karang Pilang II | Aset Mekanikal Pendukung | Actuator | Rotary Actuator | 20#42# Umum ¦ Merk: Keystone [] 20#43# Umum ¦ Tipe / model/Tipe & Size: F79U 012 [] 20#44# Umum ¦ Serial No.: 825953 [] 21#140# General ¦ Suhu Kerja (TM): -30 sampai +90° [C] 21#153# General ¦ Tekanan Kerja: 830 [Kpa] | 1193
5047 | 30262430f975ca96e918fb22f5d496c5eec68436 | Actuator Butterfly Valve Drain No. 2 Clearator No. 2 | A/22.12.06/03.04.01.269/1998 | - | IPAM Karang Pilang II | Aset Mekanikal Pendukung | Actuator | Rotary Actuator | 20#42# Umum ¦ Merk: Keystone [] 21#140# General ¦ Suhu Kerja (TM): 30 - 90 [C] 21#153# General ¦ Tekanan Kerja: 830 [Kpa] | 1194
5048 | a20d1c2a9d35374cb1043671e4794e9348ee5d88 | Actuator Butterfly Valve Drain No. 3 Clearator No. 2 | A/22.12.06/03.04.01.270/1998 | M | IPAM Karang Pilang II | Aset Mekanikal Pendukung | Actuator | Rotary Actuator | 20#42# Umum ¦ Merk: Keystone [] 21#140# General ¦ Suhu Kerja (TM): 30 - 90 [C] 21#153# General ¦ Tekanan Kerja: 830 [Kpa] | 1195
5049 | 77db4cff38c97994f3326f405bd2f30bd5787d95 | Actuator Butterfly Valve Drain No. 4 Clearator No. 2 | A/22.12.06/03.04.01.271/1998 | M | IPAM Karang Pilang II | Aset Mekanikal Pendukung | Actuator | Rotary Actuator | 20#42# Umum ¦ Merk: Keystone [] 21#140# General ¦ Suhu Kerja (TM): 30 - 90 [C] 21#153# General ¦ Tekanan Kerja: 830 [Kpa] | 1196
5050 | e73ca714cabe27f68e8bb9cbb22e898ec2398117 | Actuator Butterfly Valve Drain No. 5 Clearator No. 2 | A/22.12.06/03.04.01.272/1998 | M | IPAM Karang Pilang II | Aset Mekanikal Pendukung | Actuator | Rotary Actuator | 20#42# Umum ¦ Merk: Keystone [] 20#43# Umum ¦ Tipe / model/Tipe & Size: 79U 012 [] 20#44# Umum ¦ Serial No.: 99057 [] 21#140# General ¦ Suhu Kerja (TM): -30 sampai +90° [C] 21#153# General ¦ Tekanan Kerja: 830 [Kpa] | 1197
5051 | dcf21618ae64938360f79876907c45f7729301a8 | Actuator Butterfly Valve Drain No. 6 Clearator No. 2 | A/22.12.06/03.04.01.273/1998 | M | IPAM Karang Pilang II | Aset Mekanikal Pendukung | Actuator | Rotary Actuator | 20#42# Umum ¦ Merk: Keystone [] 20#43# Umum ¦ Tipe / model/Tipe & Size: 79U 012 [] 20#44# Umum ¦ Serial No.: 824209 [] 21#140# General ¦ Suhu Kerja (TM): -30 sampai +90° [C] 21#153# General ¦ Tekanan Kerja: 830 [Kpa] | 1198
5052 | 9440a8c0627e9adfb7816928bcf2d4d2289ab835 | Actuator Butterfly Valve Drain No. 7 Clearator No. 2 | A/22.12.06/03.04.01.274/1998 | - | IPAM Karang Pilang II | Aset Mekanikal Pendukung | Actuator | Rotary Actuator | 20#42# Umum ¦ Merk: Keystone [] 20#43# Umum ¦ Tipe / model/Tipe & Size: F79U 012 [] 21#140# General ¦ Suhu Kerja (TM): 30 - 90 [C] 21#153# General ¦ Tekanan Kerja: 830 [Kpa] | 1199
5053 | a4fdf0c34b6b8b874ea763177424118cb6356255 | Actuator Butterfly Valve Drain No. 8 Clearator No. 2 | A/22.12.06/03.04.01.275/1998 | M | IPAM Karang Pilang II | Aset Mekanikal Pendukung | Actuator | Rotary Actuator | 20#42# Umum ¦ Merk: Keystone [] 20#43# Umum ¦ Tipe / model/Tipe & Size: 79U 012 [] 20#44# Umum ¦ Serial No.: 824177 [] 21#140# General ¦ Suhu Kerja (TM): -30 sampai +90° [C] 21#153# General ¦ Tekanan Kerja: 830 [Kpa] | 1200
5054 | 1574350dd14dcb6bebdf3caea4b59001a09e0954 | Actuator Butterfly Valve Drain No. 9 Clearator No. 2 | A/22.12.06/03.04.01.276/1998 | M | IPAM Karang Pilang II | Aset Mekanikal Pendukung | Actuator | Rotary Actuator | 20#42# Umum ¦ Merk: Keystone [] 20#43# Umum ¦ Tipe / model/Tipe & Size: F79U 012 [] 21#140# General ¦ Suhu Kerja (TM): 30 - 90 [C] 21#153# General ¦ Tekanan Kerja: 830 [Kpa] | 1201
5055 | 496caf4a5761878547e8a8e8cb1fec915d65765f | Actuator Butterfly Valve Drain No. 10 Clearator No. 2 | A/22.12.06/03.04.01.277/1998 | - | IPAM Karang Pilang II | Aset Mekanikal Pendukung | Actuator | Rotary Actuator | 20#42# Umum ¦ Merk: Keystone [] 21#140# General ¦ Suhu Kerja (TM): 30 - 90 [C] 21#153# General ¦ Tekanan Kerja: 830 [Kpa] | 1202
5056 | 176bc97ab1db07ff28b316737c405f241c2bbf24 | Actuator Butterfly Valve Drain No. 11 Clearator No. 2 | A/22.12.06/03.04.01.278/1998 | M | IPAM Karang Pilang II | Aset Mekanikal Pendukung | Actuator | Rotary Actuator | 20#42# Umum ¦ Merk: Keystone [] 20#43# Umum ¦ Tipe / model/Tipe & Size: 79U 012 [] 20#44# Umum ¦ Serial No.: 824150 [] 21#132# General ¦ Tekanan Udara Maksimal: 8,3 [bar] 21#140# General ¦ Suhu Kerja (TM): -30 sampai +90° [C] 21#153# General ¦ Tekanan Kerja: 830 [Kpa] | 1203
5057 | e7500ff8fffb7d71e7895f17b6bc7bc3000e03a8 | Actuator Butterfly Valve Drain No. 12 Clearator No. 2 | A/22.12.06/03.04.01.279/1998 | M | IPAM Karang Pilang II | Aset Mekanikal Pendukung | Actuator | Rotary Actuator | 20#42# Umum ¦ Merk: Keystone [] 20#43# Umum ¦ Tipe / model/Tipe & Size: 79U 012 [] 20#44# Umum ¦ Serial No.: 824163 [] 21#140# General ¦ Suhu Kerja (TM): -30 sampai +90° [C] 21#153# General ¦ Tekanan Kerja: 830 [Kpa] | 1204
5058 | 5bea0663c5436145ab3515f90739aaa7fc9770ee | Actuator Butterfly Valve Drain No. 13 Clearator No. 2 | A/22.12.06/03.04.01.280/1998 | M | IPAM Karang Pilang II | Aset Mekanikal Pendukung | Actuator | Rotary Actuator | 20#42# Umum ¦ Merk: Keystone [] 20#43# Umum ¦ Tipe / model/Tipe & Size: 79U 012 [] 20#44# Umum ¦ Serial No.: 824151 [] 21#140# General ¦ Suhu Kerja (TM): -30 sampai +90° [C] 21#153# General ¦ Tekanan Kerja: 830 [Kpa] | 1205
5059 | 05bb6044ef5523611a8dfeb215148584978563e4 | Actuator Butterfly Valve Drain No. 14 Clearator No. 2 | A/22.12.06/03.04.01.281/1998 | M | IPAM Karang Pilang II | Aset Mekanikal Pendukung | Actuator | Rotary Actuator | 20#42# Umum ¦ Merk: Keystone [] 20#43# Umum ¦ Tipe / model/Tipe & Size: F79U 012 [] 21#140# General ¦ Suhu Kerja (TM): -30 sampai +90° [C] 21#153# General ¦ Tekanan Kerja: 830 [Kpa] | 1206
5060 | c5d4e13df8c11e27e9484bdbd3249d6016c10251 | Actuator Butterfly Valve Drain No. 15 Clearator No. 2 | A/22.12.06/03.04.01.282/1998 | M | IPAM Karang Pilang II | Aset Mekanikal Pendukung | Actuator | Rotary Actuator | 20#42# Umum ¦ Merk: Keystone [] 20#43# Umum ¦ Tipe / model/Tipe & Size: F79U 012 [] 21#140# General ¦ Suhu Kerja (TM): -30 sampai +90° [C] 21#153# General ¦ Tekanan Kerja: 830 [Kpa] | 1207
5061 | 4c63b6ebed1c008a18aefbf4e8fe26258bb2bf11 | Actuator Butterfly Valve Drain No. 16 Clearator No. 2 | A/22.12.06/03.04.01.283/1998 | M | IPAM Karang Pilang II | Aset Mekanikal Pendukung | Actuator | Rotary Actuator | 20#42# Umum ¦ Merk: Keystone [] 20#43# Umum ¦ Tipe / model/Tipe & Size: 79U 012 [] 20#44# Umum ¦ Serial No.: 990548 [] 21#140# General ¦ Suhu Kerja (TM): -30 sampai +90° [C] 21#153# General ¦ Tekanan Kerja: 830 [Kpa] | 1208
5062 | 8a74b4ae68dcc4243ff47587af00216baef4559e | Actuator Butterfly Valve Drain No. 17 Clearator No. 2 | A/22.12.06/03.04.01.284/1998 | M | IPAM Karang Pilang II | Aset Mekanikal Pendukung | Actuator | Rotary Actuator | 20#42# Umum ¦ Merk: Keystone [] 20#43# Umum ¦ Tipe / model/Tipe & Size: 79U 012 [] 20#44# Umum ¦ Serial No.: 740080 [] 21#140# General ¦ Suhu Kerja (TM): -30 sampai +90° [C] 21#153# General ¦ Tekanan Kerja: 830 [Kpa] | 1209
5063 | 94c32235ea428d004210dc52f844fab937591597 | Actuator Butterfly Valve Drain No. 18 Clearator No. 2 | A/22.12.06/03.04.01.285/1998 | M | IPAM Karang Pilang II | Aset Mekanikal Pendukung | Actuator | Rotary Actuator | 20#42# Umum ¦ Merk: Keystone [] 20#43# Umum ¦ Tipe / model/Tipe & Size: 79U 012 [] 20#44# Umum ¦ Serial No.: 821542 [] 21#140# General ¦ Suhu Kerja (TM): -30 sampai +90° [C] 21#153# General ¦ Tekanan Kerja: 830 [Kpa] | 1210
5064 | c91b39d9e4916fd8867a3f7db1dfd0a60dee911a | Penstock Outlet Clearator No. 2 | A/22.12.06/04.02.03.286/1998 | S | IPAM Karang Pilang II | Aset Sipil Pendukung | Peralatan Sipil | Pintu Air | 37#49# Valve ¦ Dimensi (Panjang): 87 [cm] 37#160# Valve ¦ Bahan: stainless [] | 1211
5065 | ccac3b35c6b77050bf6fcb623b973d3f01272148 | Gate Valve Drain No. 1 Clearator No. 3 | A/22.12.07/03.01.02.287/1998 | M | IPAM Karang Pilang II | Aset Mekanikal Pendukung | Valve | Gate Valve | 37#52# Valve ¦ Dimensi (Diameter): 6 ["] | 1212
5066 | 4bc7540ef45956c117400d4c35f04ddbfc0dc92c | Gate Valve Drain No. 2 Clearator No. 3 | A/22.12.07/03.01.02.288/1998 | M | IPAM Karang Pilang II | Aset Mekanikal Pendukung | Valve | Gate Valve | 37#52# Valve ¦ Dimensi (Diameter): 6 ["] | 1213
5067 | 9e19be05e5f76dd7f9ecef6a55e20d70e9ed3957 | Gate Valve Drain No. 3 Clearator No. 3 | A/22.12.07/03.01.02.289/1998 | M | IPAM Karang Pilang II | Aset Mekanikal Pendukung | Valve | Gate Valve | 37#52# Valve ¦ Dimensi (Diameter): 6 ["] | 1214
5068 | a2849045785c2e7ab0bbf8d463e5adc7e4c5862e | Gate Valve Drain No. 4 Clearator No. 3 | A/22.12.07/03.01.02.290/1998 | M | IPAM Karang Pilang II | Aset Mekanikal Pendukung | Valve | Gate Valve | 37#52# Valve ¦ Dimensi (Diameter): 6 ["] | 1215
5069 | dc0108db9512ce9cce20aee188088b7b6fc3d69c | Gate Valve Drain No. 5 Clearator No. 3 | A/22.12.07/03.01.02.291/1998 | M | IPAM Karang Pilang II | Aset Mekanikal Pendukung | Valve | Gate Valve | 37#52# Valve ¦ Dimensi (Diameter): 6 ["] | 1216
5070 | 4b996b755f4e3e311c0467721f608b3651fa52ce | Gate Valve Drain No. 6 Clearator No. 3 | A/22.12.07/03.01.02.292/1998 | M | IPAM Karang Pilang II | Aset Mekanikal Pendukung | Valve | Gate Valve | 37#52# Valve ¦ Dimensi (Diameter): 6 ["] | 1217
5071 | c77619f037305d8333b0a98f8f08aa39b1c4a33a | Gate Valve Drain No. 7 Clearator No. 3 | A/22.12.07/03.01.02.293/1998 | M | IPAM Karang Pilang II | Aset Mekanikal Pendukung | Valve | Gate Valve | 37#52# Valve ¦ Dimensi (Diameter): 6 ["] | 1218
5072 | 794c676c3adb4cfdbd4cf0099de4249510a5655c | Gate Valve Drain No. 8 Clearator No. 3 | A/22.12.07/03.01.02.294/1998 | M | IPAM Karang Pilang II | Aset Mekanikal Pendukung | Valve | Gate Valve | 37#52# Valve ¦ Dimensi (Diameter): 6 ["] | 1219
5073 | a192ac649bf5e0f91b90256110cb964551edd739 | Gate Valve Drain No. 9 Clearator No. 3 | A/22.12.07/03.01.02.295/1998 | M | IPAM Karang Pilang II | Aset Mekanikal Pendukung | Valve | Gate Valve | 37#52# Valve ¦ Dimensi (Diameter): 6 ["] | 1220
5074 | c91a6bfedf86c891c1a30ecd074d2665ed1423ef | Gate Valve Drain No. 10 Clearator No. 3 | A/22.12.07/03.01.02.296/1998 | M | IPAM Karang Pilang II | Aset Mekanikal Pendukung | Valve | Gate Valve | 37#52# Valve ¦ Dimensi (Diameter): 6 ["] | 1221
5075 | 0535c06c28d1d487f546cfacf655118872db5a6e | Gate Valve Drain No. 11 Clearator No. 3 | A/22.12.07/03.01.02.297/1998 | M | IPAM Karang Pilang II | Aset Mekanikal Pendukung | Valve | Gate Valve | 37#52# Valve ¦ Dimensi (Diameter): 6 ["] | 1222
5076 | 5a05a97106f788fa836a0fdf9a64c1ae908bf3b4 | Gate Valve Drain No. 12 Clearator No. 3 | A/22.12.07/03.01.02.298/1998 | M | IPAM Karang Pilang II | Aset Mekanikal Pendukung | Valve | Gate Valve | 37#52# Valve ¦ Dimensi (Diameter): 6 ["] | 1223
5077 | 5a0bbab68cedfb01ad067956ac42a32e32e2b028 | Gate Valve Drain No. 13 Clearator No. 3 | A/22.12.07/03.01.02.299/1998 | M | IPAM Karang Pilang II | Aset Mekanikal Pendukung | Valve | Gate Valve | 37#52# Valve ¦ Dimensi (Diameter): 6 ["] | 1224
5078 | 4915b6747861a34275d10e1f301f223a8fed5627 | Gate Valve Drain No. 14 Clearator No. 3 | A/22.12.07/03.01.02.300/1998 | M | IPAM Karang Pilang II | Aset Mekanikal Pendukung | Valve | Gate Valve | 37#52# Valve ¦ Dimensi (Diameter): 6 ["] | 1225
5079 | 86e41655172d5efdaa36462d125db194fd3b1a7d | Gate Valve Drain No. 15 Clearator No. 3 | A/22.12.07/03.01.02.301/1998 | M | IPAM Karang Pilang II | Aset Mekanikal Pendukung | Valve | Gate Valve | 37#52# Valve ¦ Dimensi (Diameter): 6 ["] | 1226
5080 | 931af6e1c19bd939463670cdf8bf8f13b5a1f0a9 | Gate Valve Drain No. 16 Clearator No. 3 | A/22.12.07/03.01.02.302/1998 | M | IPAM Karang Pilang II | Aset Mekanikal Pendukung | Valve | Gate Valve | 37#52# Valve ¦ Dimensi (Diameter): 6 ["] | 1227
5081 | 8769ef3df8f879af28b87363162715bb4d015e12 | Gate Valve Drain No. 17 Clearator No. 3 | A/22.12.07/03.01.02.303/1998 | M | IPAM Karang Pilang II | Aset Mekanikal Pendukung | Valve | Gate Valve | 37#52# Valve ¦ Dimensi (Diameter): 6 ["] | 1228
5082 | a72a798e07863730c430ac7db3bd3de51fdf6458 | Gate Valve Drain No. 18 Clearator No. 3 | A/22.12.07/03.01.02.304/1998 | M | IPAM Karang Pilang II | Aset Mekanikal Pendukung | Valve | Gate Valve | 37#52# Valve ¦ Dimensi (Diameter): 6 ["] | 1229
5083 | dabcda49096508ff4fe3a82b6b4067f9a57d7cfa | Butterfly Valve Drain No. 1 Clearator No. 3 | A/22.12.07/03.01.01.305/1998 | - | IPAM Karang Pilang II | Aset Mekanikal Pendukung | Valve | Butterfly Valve | 37#52# Valve ¦ Dimensi (Diameter): 6 ["] | 1230
5084 | 9c4c511c7d59a92250f865c85426db2736b4ac29 | Butterfly Valve Drain No. 2 Clearator No. 3 | A/22.12.07/03.01.01.306/1998 | - | IPAM Karang Pilang II | Aset Mekanikal Pendukung | Valve | Butterfly Valve | 37#52# Valve ¦ Dimensi (Diameter): 6 ["] | 1231
5085 | c882de57e9ed49e3f3082a5f01f37a27555c92be | Butterfly Valve Drain No. 3 Clearator No. 3 | A/22.12.07/03.01.01.307/1998 | - | IPAM Karang Pilang II | Aset Mekanikal Pendukung | Valve | Butterfly Valve | 37#52# Valve ¦ Dimensi (Diameter): 6 ["] | 1232
5086 | f04d5e98a48b674e31fa0ba1ec6a056bf1409ff9 | Butterfly Valve Drain No. 4 Clearator No. 3 | A/22.12.07/03.01.01.308/1998 | - | IPAM Karang Pilang II | Aset Mekanikal Pendukung | Valve | Butterfly Valve | 37#52# Valve ¦ Dimensi (Diameter): 6 ["] | 1233
5087 | 45d72ffca82dc1fc69ee2e98a5906471d878d731 | Butterfly Valve Drain No. 5 Clearator No. 3 | A/22.12.07/03.01.01.309/2017 | M | IPAM Karang Pilang II | Aset Mekanikal Pendukung | Valve | Butterfly Valve | 37#52# Valve ¦ Dimensi (Diameter): 6 ["] | 1234
5088 | d4291d83755888e4625c1c0cdad930c5129c1978 | Butterfly Valve Drain No. 6 Clearator No. 3 | A/22.12.07/03.01.01.310/1998 | - | IPAM Karang Pilang II | Aset Mekanikal Pendukung | Valve | Butterfly Valve | 37#52# Valve ¦ Dimensi (Diameter): 6 ["] | 1235
5089 | b4ebf02a7bc9d1bb0ce753cc6532b564cbf13a9d | Butterfly Valve Drain No. 7 Clearator No. 3 | A/22.12.07/03.01.01.311/1998 | - | IPAM Karang Pilang II | Aset Mekanikal Pendukung | Valve | Butterfly Valve | 37#52# Valve ¦ Dimensi (Diameter): 6 ["] | 1236
5090 | 67c38f731b85e391bc1e19ce39982c7259c0d51e | Butterfly Valve Drain No. 8 Clearator No. 3 | A/22.12.07/03.01.01.312/1998 | - | IPAM Karang Pilang II | Aset Mekanikal Pendukung | Valve | Butterfly Valve | 37#52# Valve ¦ Dimensi (Diameter): 6 ["] | 1237
5091 | e10844ff25844ebddd09723cc1261daab5e58d90 | Butterfly Valve Drain No. 9 Clearator No. 3 | A/22.12.07/03.01.01.313/1998 | - | IPAM Karang Pilang II | Aset Mekanikal Pendukung | Valve | Butterfly Valve | 37#52# Valve ¦ Dimensi (Diameter): 6 ["] | 1238
5092 | 00c63118d3c700888c7d0bef310ed1bf7a2f6e76 | Butterfly Valve Drain No. 10 Clearator No. 3 | A/22.12.07/03.01.01.314/1998 | M | IPAM Karang Pilang II | Aset Mekanikal Pendukung | Valve | Butterfly Valve | 37#52# Valve ¦ Dimensi (Diameter): 6 ["] | 1239
5093 | 6400b2b2435e923de9b8888f75923e109d0d39ef | Butterfly Valve Drain No. 11 Clearator No. 3 | A/22.12.07/03.01.01.315/1998 | - | IPAM Karang Pilang II | Aset Mekanikal Pendukung | Valve | Butterfly Valve | 37#52# Valve ¦ Dimensi (Diameter): 6 ["] | 1240
5094 | 7306b0d74354da61fa4ea83c59a53fd71c027712 | Butterfly Valve Drain No. 12 Clearator No. 3 | A/22.12.07/03.01.01.316/2017 | M | IPAM Karang Pilang II | Aset Mekanikal Pendukung | Valve | Butterfly Valve | 37#52# Valve ¦ Dimensi (Diameter): 6 ["] | 1241
5095 | 7179201a131b5747ee0c4048970a716342e3a2e6 | Butterfly Valve Drain No. 13 Clearator No. 3 | A/22.12.07/03.01.01.317/2017 | M | IPAM Karang Pilang II | Aset Mekanikal Pendukung | Valve | Butterfly Valve | 37#52# Valve ¦ Dimensi (Diameter): 6 ["] | 1242
5096 | 2a60a8fb8f24309b3a3e3a7a54ae4689c6a94e54 | Butterfly Valve Drain No. 14 Clearator No. 3 | A/22.12.07/03.01.01.318/2017 | M | IPAM Karang Pilang II | Aset Mekanikal Pendukung | Valve | Butterfly Valve | 37#52# Valve ¦ Dimensi (Diameter): 6 ["] | 1243
5097 | ac9554fe0cff48c853adf6f34a85c1838102d55c | Butterfly Valve Drain No. 15 Clearator No. 3 | A/22.12.07/03.01.01.319/2017 | M | IPAM Karang Pilang II | Aset Mekanikal Pendukung | Valve | Butterfly Valve | 37#52# Valve ¦ Dimensi (Diameter): 6 ["] | 1244
5098 | 57f4f9f8e9af0542375bc96281d292de6aa59623 | Butterfly Valve Drain No. 16 Clearator No. 3 | A/22.12.07/03.01.01.320/1998 | - | IPAM Karang Pilang II | Aset Mekanikal Pendukung | Valve | Butterfly Valve | 37#52# Valve ¦ Dimensi (Diameter): 6 ["] | 1245
5099 | ec1e94fdcc92953e9bc669f69e8ea4f6af3f9d1d | Butterfly Valve Drain No. 17 Clearator No. 3 | A/22.12.07/03.01.01.321/2017 | M | IPAM Karang Pilang II | Aset Mekanikal Pendukung | Valve | Butterfly Valve | 37#52# Valve ¦ Dimensi (Diameter): 6 ["] | 1246
5100 | 3d97aef9b49295a98dca6957b01939e4662b4e95 | Butterfly Valve Drain No. 18 Clearator No. 3 | A/22.12.07/03.01.01.322/2017 | M | IPAM Karang Pilang II | Aset Mekanikal Pendukung | Valve | Butterfly Valve | 37#52# Valve ¦ Dimensi (Diameter): 6 ["] | 1247
5101 | 37b6b11c46d519d90abb5f388561653aceb033bf | Actuator Drain No. 4 Clearator A | A/17.14.01/03.04.01.2302/2019 | M | IPAM Ngagel I | Aset Mekanikal Pendukung | Actuator | Rotary Actuator | 20#42# Umum ¦ Merk: Keystone [] 21#140# General ¦ Suhu Kerja (TM): 30 - 90 [C] 21#153# General ¦ Tekanan Kerja: 830 [Kpa] | 1248
5102 | 606be2b04ec1d4718c05396242154dc620d66015 | Actuator Drain No. 6 Clearator A | A/17.14.01/03.04.01.2303/2019 | M | IPAM Ngagel I | Aset Mekanikal Pendukung | Actuator | Rotary Actuator | 20#42# Umum ¦ Merk: Keystone [] 21#140# General ¦ Suhu Kerja (TM): 30 - 90 [C] 21#153# General ¦ Tekanan Kerja: 830 [Kpa] | 1249
5103 | 78f2d1fb8677d895fc49fc014f0d7d49e50d2a0b | Actuator Drain No. 11 Clearator A | A/17.14.01/03.04.01.2304/2019 | M | IPAM Ngagel I | Aset Mekanikal Pendukung | Actuator | Rotary Actuator | 20#42# Umum ¦ Merk: Keystone [] 21#140# General ¦ Suhu Kerja (TM): 30 - 90 [C] 21#153# General ¦ Tekanan Kerja: 830 [Kpa] | 1250
5104 | 67289e625b130329fd8fb573574751e89bc646b0 | Actuator Drain No. 7 Clearator C | A/17.14.03/03.04.01.2311/2019 | M | IPAM Ngagel I | Aset Mekanikal Pendukung | Actuator | Rotary Actuator | 20#42# Umum ¦ Merk: Keystone [] 21#140# General ¦ Suhu Kerja (TM): 30 - 90 [C] 21#153# General ¦ Tekanan Kerja: 830 [Kpa] | 1251
5105 | fb7d68e21baf8d5c64a84e224a7414acf985695e | Actuator Butterfly Valve Drain No. 5 Clearator No. 3 | A/22.12.07/03.04.01.327/2017 | M | IPAM Karang Pilang II | Aset Mekanikal Pendukung | Actuator | Rotary Actuator | 20#42# Umum ¦ Merk: Keystone [] 21#140# General ¦ Suhu Kerja (TM): 30 - 90 [C] 21#153# General ¦ Tekanan Kerja: 830 [Kpa] | 1252
5106 | 081dd23c3eedb47050e32614a5f755eb52023434 | Actuator Drain No. 2 Clearator B | A/17.14.02/03.04.01.2305/2019 | M | IPAM Ngagel I | Aset Mekanikal Pendukung | Actuator | Rotary Actuator | 20#42# Umum ¦ Merk: Keystone [] 21#140# General ¦ Suhu Kerja (TM): 30 - 90 [C] 21#153# General ¦ Tekanan Kerja: 830 [Kpa] | 1253
5107 | e4ef6e6efcc71fdcbf6cd63e75de1158c156c00a | Actuator Drain No. 3 Clearator B | A/17.14.02/03.04.01.2306/2019 | M | IPAM Ngagel I | Aset Mekanikal Pendukung | Actuator | Rotary Actuator | 20#42# Umum ¦ Merk: Keystone [] 21#140# General ¦ Suhu Kerja (TM): 30 - 90 [C] 21#153# General ¦ Tekanan Kerja: 830 [Kpa] | 1254
5108 | 29cebd0c4bee60230b8e60dac26fb21a348cc58b | Actuator Drain No. 5 Clearator B | A/17.14.02/03.04.01.2307/2019 | M | IPAM Ngagel I | Aset Mekanikal Pendukung | Actuator | Rotary Actuator | 20#42# Umum ¦ Merk: Keystone [] 21#140# General ¦ Suhu Kerja (TM): 30 - 90 [C] 21#153# General ¦ Tekanan Kerja: 830 [Kpa] | 1255
5109 | 317552351ca2ca741bd42b18b475a464d104f364 | Actuator Drain No. 6 Clearator B | A/17.14.02/03.04.01.2308/2019 | M | IPAM Ngagel I | Aset Mekanikal Pendukung | Actuator | Rotary Actuator | 20#42# Umum ¦ Merk: Keystone [] 21#140# General ¦ Suhu Kerja (TM): 30 - 90 [C] 21#153# General ¦ Tekanan Kerja: 830 [Kpa] | 1256
5110 | bed917feb38280b99b5e4d7e22ff1201ca4b84ad | Actuator Butterfly Valve Drain No. 10 Clearator No. 3 | A/22.12.07/03.04.01.332/1998 | M | IPAM Karang Pilang II | Aset Mekanikal Pendukung | Actuator | Rotary Actuator | 20#42# Umum ¦ Merk: Keystone [] 21#140# General ¦ Suhu Kerja (TM): 30 - 90 [C] 21#153# General ¦ Tekanan Kerja: 830 [Kpa] | 1257
5111 | ee00743656f91cd5d9b64c9389a90606cecd443b | Actuator Drain No. 11 Clearator B | A/17.14.02/03.04.01.2309/2019 | M | IPAM Ngagel I | Aset Mekanikal Pendukung | Actuator | Rotary Actuator | 20#42# Umum ¦ Merk: Keystone [] 21#140# General ¦ Suhu Kerja (TM): 30 - 90 [C] 21#153# General ¦ Tekanan Kerja: 830 [Kpa] | 1258
5112 | 15d5293c23aec2dc5b0c355b37817a2916b9048c | Actuator Butterfly Valve Drain No. 12 Clearator No. 3 | A/22.12.07/03.04.01.334/2017 | M | IPAM Karang Pilang II | Aset Mekanikal Pendukung | Actuator | Rotary Actuator | 20#42# Umum ¦ Merk: Keystone [] 21#140# General ¦ Suhu Kerja (TM): 30 - 90 [C] 21#153# General ¦ Tekanan Kerja: 830 [Kpa] | 1259
5113 | 1139cf1de7a6994b8108b32f8cbae15b30bebc5d | Actuator Butterfly Valve Drain No. 13 Clearator No. 3 | A/22.12.07/03.04.01.335/2017 | M | IPAM Karang Pilang II | Aset Mekanikal Pendukung | Actuator | Rotary Actuator | 20#42# Umum ¦ Merk: Keystone [] 21#140# General ¦ Suhu Kerja (TM): 30 - 90 [C] 21#153# General ¦ Tekanan Kerja: 830 [Kpa] | 1260
5114 | 49759505e8fbd500673bd55c8691ffd0a50b9e99 | Actuator Butterfly Valve Drain No. 14 Clearator No. 3 | A/22.12.07/03.04.01.336/2017 | M | IPAM Karang Pilang II | Aset Mekanikal Pendukung | Actuator | Rotary Actuator | 20#42# Umum ¦ Merk: Keystone [] 21#140# General ¦ Suhu Kerja (TM): 30 - 90 [C] 21#153# General ¦ Tekanan Kerja: 830 [Kpa] | 1261
5115 | 6fae564154dd07282be40440c49c7482eccdc374 | Actuator Butterfly Valve Drain No. 15 Clearator No. 3 | A/22.12.07/03.04.01.337/2017 | M | IPAM Karang Pilang II | Aset Mekanikal Pendukung | Actuator | Rotary Actuator | 20#42# Umum ¦ Merk: Keystone [] 21#140# General ¦ Suhu Kerja (TM): 30 - 90 [C] 21#153# General ¦ Tekanan Kerja: 830 [Kpa] | 1262
5116 | 6aab9412240c60f140c8607c4b231ea0e723e8c9 | Actuator Drain No. 12 Clearator B | A/17.14.02/03.04.01.2310/2019 | M | IPAM Ngagel I | Aset Mekanikal Pendukung | Actuator | Rotary Actuator | 20#42# Umum ¦ Merk: Keystone [] 21#140# General ¦ Suhu Kerja (TM): 30 - 90 [C] 21#153# General ¦ Tekanan Kerja: 830 [Kpa] | 1263
5117 | 94fd4a93ed0836b30c589f82f075b948ae914bed | Actuator Butterfly Valve Drain No. 17 Clearator No. 3 | A/22.12.07/03.04.01.339/2017 | M | IPAM Karang Pilang II | Aset Mekanikal Pendukung | Actuator | Rotary Actuator | 20#42# Umum ¦ Merk: Keystone [] 21#140# General ¦ Suhu Kerja (TM): 30 - 90 [C] 21#153# General ¦ Tekanan Kerja: 830 [Kpa] | 1264
5118 | 1ff24b279a724f8b6a8a4dc3c097eeb59806a9d5 | Actuator Butterfly Valve Drain No. 18 Clearator No. 3 | A/22.12.07/03.04.01.340/2017 | M | IPAM Karang Pilang II | Aset Mekanikal Pendukung | Actuator | Rotary Actuator | 20#42# Umum ¦ Merk: Keystone [] 21#140# General ¦ Suhu Kerja (TM): 30 - 90 [C] 21#153# General ¦ Tekanan Kerja: 830 [Kpa] | 1265
5119 | 99e1d42baaabe0733ac7e1ef53928c134268b74b | Penstock Outlet Clearator No. 3 | A/22.12.07/04.02.03.341/1998 | S | IPAM Karang Pilang II | Aset Sipil Pendukung | Peralatan Sipil | Pintu Air | 37#49# Valve ¦ Dimensi (Panjang): 87 [cm] 37#160# Valve ¦ Bahan: stainless [] | 1266
5120 | 2386b9f052f151908960a7a232d7a82c3dae81f1 | Panel Penerangan Rumah Clearator 3 & 4 | A/22.12.08/02.11.03.342/1998 | E | IPAM Karang Pilang II | Aset Elektrikal Pendukung | Panel Tegangan Rendah | Panel Beban | 36#49# Panel ¦ Dimensi (Panjang): 30 [cm] 36#50# Panel ¦ Dimensi (Lebar): 15 [cm] 36#51# Panel ¦ Dimensi (Tinggi): 40 [cm] | 1267
5121 | 1fbd5b60973bf3f12e425249de7746e6915b0f83 | Gate Valve Drain No. 1 Clearator No. 4 | A/22.12.08/03.01.02.343/1998 | M | IPAM Karang Pilang II | Aset Mekanikal Pendukung | Valve | Gate Valve | 37#52# Valve ¦ Dimensi (Diameter): 6 ["] | 1268
5122 | 703472ca23c492961e093e42c434a14944db1bfd | Gate Valve Drain No. 2 Clearator No. 4 | A/22.12.08/03.01.02.344/1998 | M | IPAM Karang Pilang II | Aset Mekanikal Pendukung | Valve | Gate Valve | 37#52# Valve ¦ Dimensi (Diameter): 6 ["] | 1269
5123 | 681b7c46a57493f7ec02fc13af8790a4a076b093 | Gate Valve Drain No. 3 Clearator No. 4 | A/22.12.08/03.01.02.345/1998 | M | IPAM Karang Pilang II | Aset Mekanikal Pendukung | Valve | Gate Valve | 37#52# Valve ¦ Dimensi (Diameter): 6 ["] | 1270
5124 | 4b2febcf56ce89a7cfac9491a223462d80a36f13 | Gate Valve Drain No. 4 Clearator No. 4 | A/22.12.08/03.01.02.346/1998 | M | IPAM Karang Pilang II | Aset Mekanikal Pendukung | Valve | Gate Valve | 37#52# Valve ¦ Dimensi (Diameter): 6 ["] | 1271
5125 | cb750df04c61a0e38c8f9ca0aaaaaa09fddd22e1 | Gate Valve Drain No. 5 Clearator No. 4 | A/22.12.08/03.01.02.347/1998 | M | IPAM Karang Pilang II | Aset Mekanikal Pendukung | Valve | Gate Valve | 37#52# Valve ¦ Dimensi (Diameter): 6 ["] | 1272
5126 | 14c8e5664c70e1a35641bdd0c39534a70fd5f75c | Gate Valve Drain No. 6 Clearator No. 4 | A/22.12.08/03.01.02.348/1998 | M | IPAM Karang Pilang II | Aset Mekanikal Pendukung | Valve | Gate Valve | 37#52# Valve ¦ Dimensi (Diameter): 6 ["] | 1273
5127 | fcde7596dfeb7280473727c194d4d980a633a60c | Gate Valve Drain No. 7 Clearator No. 4 | A/22.12.08/03.01.02.349/1998 | M | IPAM Karang Pilang II | Aset Mekanikal Pendukung | Valve | Gate Valve | 37#52# Valve ¦ Dimensi (Diameter): 6 ["] | 1274
5128 | 42b14895611df6d1b5993f3dd37d18abde783d79 | Gate Valve Drain No. 8 Clearator No. 4 | A/22.12.08/03.01.02.350/1998 | M | IPAM Karang Pilang II | Aset Mekanikal Pendukung | Valve | Gate Valve | 37#52# Valve ¦ Dimensi (Diameter): 6 ["] | 1275
5129 | 3f85fe50bb2a660701032ddee2f055718c86f0e8 | Gate Valve Drain No. 9 Clearator No. 4 | A/22.12.08/03.01.02.351/1998 | M | IPAM Karang Pilang II | Aset Mekanikal Pendukung | Valve | Gate Valve | 37#52# Valve ¦ Dimensi (Diameter): 6 ["] | 1276
5130 | 1e06556fd96e65bf6e4d4906426439b97174ef05 | Gate Valve Drain No. 10 Clearator No. 4 | A/22.12.08/03.01.02.352/1998 | M | IPAM Karang Pilang II | Aset Mekanikal Pendukung | Valve | Gate Valve | 37#52# Valve ¦ Dimensi (Diameter): 6 ["] | 1277
5131 | b38db542621dc857dcdecdb581678882de7dd09c | Gate Valve Drain No. 11 Clearator No. 4 | A/22.12.08/03.01.02.353/1998 | M | IPAM Karang Pilang II | Aset Mekanikal Pendukung | Valve | Gate Valve | 37#52# Valve ¦ Dimensi (Diameter): 6 ["] | 1278
5132 | 65300e90fac32dcee13e4c9c269112c97d4995d9 | Gate Valve Drain No. 12 Clearator No. 4 | A/22.12.08/03.01.02.354/1998 | M | IPAM Karang Pilang II | Aset Mekanikal Pendukung | Valve | Gate Valve | 37#52# Valve ¦ Dimensi (Diameter): 6 ["] | 1279
5133 | 824a3cce023df54296a47f967064b8b3c7552da0 | Gate Valve Drain No. 13 Clearator No. 4 | A/22.12.08/03.01.02.355/1998 | M | IPAM Karang Pilang II | Aset Mekanikal Pendukung | Valve | Gate Valve | 37#52# Valve ¦ Dimensi (Diameter): 6 ["] | 1280
5134 | 6f37026f9e19b104965a5d4254f964802a2bcbaf | Gate Valve Drain No. 14 Clearator No. 4 | A/22.12.08/03.01.02.356/1998 | M | IPAM Karang Pilang II | Aset Mekanikal Pendukung | Valve | Gate Valve | 37#52# Valve ¦ Dimensi (Diameter): 6 ["] | 1281
5135 | b251527748961330c2cce325745464b3d929ca89 | Gate Valve Drain No. 15 Clearator No. 4 | A/22.12.08/03.01.02.357/1998 | M | IPAM Karang Pilang II | Aset Mekanikal Pendukung | Valve | Gate Valve | 37#52# Valve ¦ Dimensi (Diameter): 6 ["] | 1282
5136 | c77b8985172a8fc39f7e332e69660bd948874b00 | Gate Valve Drain No. 16 Clearator No. 4 | A/22.12.08/03.01.02.358/1998 | M | IPAM Karang Pilang II | Aset Mekanikal Pendukung | Valve | Gate Valve | 37#52# Valve ¦ Dimensi (Diameter): 6 ["] | 1283
5137 | f48689c1da3fc5c7970f96dcf39fec96fa6ee5d9 | Gate Valve Drain No. 17 Clearator No. 4 | A/22.12.08/03.01.02.359/1998 | M | IPAM Karang Pilang II | Aset Mekanikal Pendukung | Valve | Gate Valve | 37#52# Valve ¦ Dimensi (Diameter): 6 ["] | 1284
5138 | 1591253a0678bd1b8b60ff9662dc702e039230ce | Gate Valve Drain No. 18 Clearator No. 4 | A/22.12.08/03.01.02.360/1998 | M | IPAM Karang Pilang II | Aset Mekanikal Pendukung | Valve | Gate Valve | 37#52# Valve ¦ Dimensi (Diameter): 6 ["] | 1285
5139 | 224af5dea2a501a55b161ced9310ee96e21482d3 | Butterfly Valve Drain No. 1 Clearator No. 4 | A/22.12.08/03.01.01.361/2017 | M | IPAM Karang Pilang II | Aset Mekanikal Pendukung | Valve | Butterfly Valve | 37#42# Valve ¦ Merk: Keystone [] 37#52# Valve ¦ Dimensi (Diameter): 150 [mm] | 1286
5140 | d7866ba45d8ec7a6e23b7860498048bcc5c32b4e | Butterfly Valve Drain No. 2 Clearator No. 4 | A/22.12.08/03.01.01.362/1998 | - | IPAM Karang Pilang II | Aset Mekanikal Pendukung | Valve | Butterfly Valve | 37#42# Valve ¦ Merk: Keystone [] 37#52# Valve ¦ Dimensi (Diameter): 150 [mm] | 1287
5141 | d57ee7ed1ee42e86c3cbc9f3d75fb5e5ccd3055f | Butterfly Valve Drain No. 3 Clearator No. 4 | A/22.12.08/03.01.01.363/1998 | - | IPAM Karang Pilang II | Aset Mekanikal Pendukung | Valve | Butterfly Valve | 37#42# Valve ¦ Merk: Keystone [] 37#52# Valve ¦ Dimensi (Diameter): 150 [mm] | 1288
5142 | 6201a54e057ae26b07892390aa3b3402ccf76f1b | Butterfly Valve Drain No. 4 Clearator No. 4 | A/22.12.08/03.01.01.364/1998 | - | IPAM Karang Pilang II | Aset Mekanikal Pendukung | Valve | Butterfly Valve | 37#42# Valve ¦ Merk: Keystone [] 37#52# Valve ¦ Dimensi (Diameter): 150 [mm] | 1289
5143 | 8183d9c8c2b225ddd51f097128a67b49c85c35fc | Butterfly Valve Drain No. 5 Clearator No. 4 | A/22.12.08/03.01.01.365/1998 | M | IPAM Karang Pilang II | Aset Mekanikal Pendukung | Valve | Butterfly Valve | 37#42# Valve ¦ Merk: Keystone [] 37#52# Valve ¦ Dimensi (Diameter): 150 [mm] | 1290
5144 | 0184ddd7ea2052d42d652a1615140eac4e4d0bdc | Butterfly Valve Drain No. 6 Clearator No. 4 | A/22.12.08/03.01.01.366/2017 | M | IPAM Karang Pilang II | Aset Mekanikal Pendukung | Valve | Butterfly Valve | 37#42# Valve ¦ Merk: Keystone [] 37#52# Valve ¦ Dimensi (Diameter): 150 [mm] | 1291
5145 | 8ea8697a8034068f6fbaa1bef74775366b86bcbc | Butterfly Valve Drain No. 7 Clearator No. 4 | A/22.12.08/03.01.01.367/1998 | - | IPAM Karang Pilang II | Aset Mekanikal Pendukung | Valve | Butterfly Valve | 37#42# Valve ¦ Merk: Keystone [] 37#52# Valve ¦ Dimensi (Diameter): 150 [mm] | 1292
5146 | 5fcf36dcfd1b80bc0b3de85869cc22b20a57d2af | Butterfly Valve Drain No. 8 Clearator No. 4 | A/22.12.08/03.01.01.368/1998 | - | IPAM Karang Pilang II | Aset Mekanikal Pendukung | Valve | Butterfly Valve | 37#42# Valve ¦ Merk: Keystone [] 37#52# Valve ¦ Dimensi (Diameter): 150 [mm] | 1293
5147 | d8c52d9a350140b6c670e2a69ca69aaefd34fb3e | Butterfly Valve Drain No. 9 Clearator No. 4 | A/22.12.08/03.01.01.369/1998 | - | IPAM Karang Pilang II | Aset Mekanikal Pendukung | Valve | Butterfly Valve | 37#42# Valve ¦ Merk: Keystone [] 37#52# Valve ¦ Dimensi (Diameter): 150 [mm] | 1294
5148 | 5135d82d9135f28f6ca575744757a9ad9dd7c5d1 | Butterfly Valve Drain No. 10 Clearator No. 4 | A/22.12.08/03.01.01.370/2017 | M | IPAM Karang Pilang II | Aset Mekanikal Pendukung | Valve | Butterfly Valve | 37#42# Valve ¦ Merk: Keystone [] 37#52# Valve ¦ Dimensi (Diameter): 150 [mm] | 1295
5149 | e0c7acae1b76c5549a792670204952fef25ed197 | Butterfly Valve Drain No. 11 Clearator No. 4 | A/22.12.08/03.01.01.371/1998 | - | IPAM Karang Pilang II | Aset Mekanikal Pendukung | Valve | Butterfly Valve | 37#42# Valve ¦ Merk: Keystone [] 37#52# Valve ¦ Dimensi (Diameter): 150 [mm] | 1296
5150 | b3e96ba3c4860fb86a529ff272071e5925a1a916 | Butterfly Valve Drain No. 12 Clearator No. 4 | A/22.12.08/03.01.01.372/1998 | - | IPAM Karang Pilang II | Aset Mekanikal Pendukung | Valve | Butterfly Valve | 37#42# Valve ¦ Merk: Keystone [] 37#52# Valve ¦ Dimensi (Diameter): 150 [mm] | 1297
5151 | bed69550cd708e40f860c67149231e9a21c5ed1a | Butterfly Valve Drain No. 13 Clearator No. 4 | A/22.12.08/03.01.01.373/1998 | - | IPAM Karang Pilang II | Aset Mekanikal Pendukung | Valve | Butterfly Valve | 37#42# Valve ¦ Merk: Keystone [] 37#52# Valve ¦ Dimensi (Diameter): 150 [mm] | 1298
5152 | 04f71afd88b617d241c164745f851fde844f2272 | Butterfly Valve Drain No. 14 Clearator No. 4 | A/22.12.08/03.01.01.374/1998 | - | IPAM Karang Pilang II | Aset Mekanikal Pendukung | Valve | Butterfly Valve | 37#42# Valve ¦ Merk: Keystone [] 37#52# Valve ¦ Dimensi (Diameter): 150 [mm] | 1299
5153 | 72d0c78739f0d99010ab38cebc71f30877256615 | Butterfly Valve Drain No. 15 Clearator No. 4 | A/22.12.08/03.01.01.375/2017 | M | IPAM Karang Pilang II | Aset Mekanikal Pendukung | Valve | Butterfly Valve | 37#42# Valve ¦ Merk: Keystone [] 37#52# Valve ¦ Dimensi (Diameter): 150 [mm] | 1300
5154 | d79345cdf233f1cebb6ae3b7d66c42117068292d | Butterfly Valve Drain No. 16 Clearator No. 4 | A/22.12.08/03.01.01.376/2017 | M | IPAM Karang Pilang II | Aset Mekanikal Pendukung | Valve | Butterfly Valve | 37#42# Valve ¦ Merk: Keystone [] 37#52# Valve ¦ Dimensi (Diameter): 150 [mm] | 1301
5155 | 4a788e388111d1a2299921ef2b1f561e17dc6cb9 | Butterfly Valve Drain No. 17 Clearator No. 4 | A/22.12.08/03.01.01.377/2017 | M | IPAM Karang Pilang II | Aset Mekanikal Pendukung | Valve | Butterfly Valve | 37#42# Valve ¦ Merk: Keystone [] 37#52# Valve ¦ Dimensi (Diameter): 150 [mm] | 1302
5156 | e5a4a37920c7d1cb398c92de48a8116ff48ffd67 | Butterfly Valve Drain No. 18 Clearator No. 4 | A/22.12.08/03.01.01.378/2017 | M | IPAM Karang Pilang II | Aset Mekanikal Pendukung | Valve | Butterfly Valve | 37#42# Valve ¦ Merk: Keystone [] 37#52# Valve ¦ Dimensi (Diameter): 150 [mm] | 1303
5157 | f4868fcc04bcd8bd9e0107c1cd26b3d88161a87d | Actuator Butterfly Valve Drain No. 1 Clearator No. 4 | A/22.12.08/03.04.01.379/1998 | M | IPAM Karang Pilang II | Aset Mekanikal Pendukung | Actuator | Rotary Actuator | 20#42# Umum ¦ Merk: Keystone [] 20#43# Umum ¦ Tipe / model/Tipe & Size: F79U 012 [] 20#44# Umum ¦ Serial No.: 890577 [] 21#140# General ¦ Suhu Kerja (TM): -30 sampai +90° [C] 21#153# General ¦ Tekanan Kerja: 830 [Kpa] | 1304
5158 | 3dc8fe7d3150f3bc7c6d4a738917299b050b2bc1 | Actuator Butterfly Valve Drain No. 2 Clearator No. 4 | A/22.12.08/03.04.01.380/1998 | - | IPAM Karang Pilang II | Aset Mekanikal Pendukung | Actuator | Rotary Actuator | 20#42# Umum ¦ Merk: Keystone [] 21#140# General ¦ Suhu Kerja (TM): 30 - 90 [C] 21#153# General ¦ Tekanan Kerja: 830 [Kpa] | 1305
5159 | 35572292aeba38230770f267e5df56320cc7e3fa | Actuator Butterfly Valve Drain No. 3 Clearator No. 4 | A/22.12.08/03.04.01.381/1998 | - | IPAM Karang Pilang II | Aset Mekanikal Pendukung | Actuator | Rotary Actuator | 20#42# Umum ¦ Merk: Keystone [] 21#140# General ¦ Suhu Kerja (TM): 30 - 90 [C] 21#153# General ¦ Tekanan Kerja: 830 [Kpa] | 1306
5160 | b66a6bf54bb84e8431aa6c71a7d9c96cad7ad2c2 | Actuator Butterfly Valve Drain No. 4 Clearator No. 4 | A/22.12.08/03.04.01.382/1998 | - | IPAM Karang Pilang II | Aset Mekanikal Pendukung | Actuator | Rotary Actuator | 20#42# Umum ¦ Merk: Keystone [] 21#140# General ¦ Suhu Kerja (TM): 30 - 90 [C] 21#153# General ¦ Tekanan Kerja: 830 [Kpa] | 1307
5161 | b75bd5116174b4c7f3ba2db11c8ad386f6b87e4b | Actuator Butterfly Valve Drain No. 5 Clearator No. 4 | A/22.12.08/03.04.01.383/1998 | M | IPAM Karang Pilang II | Aset Mekanikal Pendukung | Actuator | Rotary Actuator | 20#42# Umum ¦ Merk: Keystone [] 20#43# Umum ¦ Tipe / model/Tipe & Size: F79U 012 [] 20#44# Umum ¦ Serial No.: 2025515 [] 21#138# General ¦ Temperatur Rise Oil / Winding: -30 sampai +90° [C] 21#153# General ¦ Tekanan Kerja: 830 [Kpa] | 1308
5162 | 888055b539c26cc1edd73c8fa0fd1ae56df80f79 | Actuator Butterfly Valve Drain No. 6 Clearator No. 4 | A/22.12.08/03.04.01.384/2017 | M | IPAM Karang Pilang II | Aset Mekanikal Pendukung | Actuator | Rotary Actuator | 20#42# Umum ¦ Merk: Keystone [] 21#140# General ¦ Suhu Kerja (TM): 30 - 90 [C] 21#153# General ¦ Tekanan Kerja: 830 [Kpa] | 1309
5163 | 2901cb541f865ebbde0362a0e3815c23185c4f92 | Actuator Butterfly Valve Drain No. 7 Clearator No. 4 | A/22.12.08/03.04.01.385/1998 | - | IPAM Karang Pilang II | Aset Mekanikal Pendukung | Actuator | Rotary Actuator | 20#42# Umum ¦ Merk: Keystone [] 21#140# General ¦ Suhu Kerja (TM): 30 - 90 [C] 21#153# General ¦ Tekanan Kerja: 830 [Kpa] | 1310
5164 | 113f5ce1285e0260753ed49b2bff45122d664fbf | Actuator Butterfly Valve Drain No. 8 Clearator No. 4 | A/22.12.08/03.04.01.386/1998 | - | IPAM Karang Pilang II | Aset Mekanikal Pendukung | Actuator | Rotary Actuator | 20#42# Umum ¦ Merk: Keystone [] 21#140# General ¦ Suhu Kerja (TM): 30 - 90 [C] 21#153# General ¦ Tekanan Kerja: 830 [Kpa] | 1311
5165 | b00c9f35a8c02512e6b4a9fb859956a6ba546663 | Actuator Butterfly Valve Drain No. 9 Clearator No. 4 | A/22.12.08/03.04.01.387/1998 | - | IPAM Karang Pilang II | Aset Mekanikal Pendukung | Actuator | Rotary Actuator | 20#42# Umum ¦ Merk: Keystone [] 21#140# General ¦ Suhu Kerja (TM): 30 - 90 [C] 21#153# General ¦ Tekanan Kerja: 830 [Kpa] | 1312
5166 | 96c077a45327437330e7a5ffed34ff52affbcd2a | Actuator Butterfly Valve Drain No. 10 Clearator No. 4 | A/22.12.08/03.04.01.388/2017 | M | IPAM Karang Pilang II | Aset Mekanikal Pendukung | Actuator | Rotary Actuator | 20#42# Umum ¦ Merk: Keystone [] 21#140# General ¦ Suhu Kerja (TM): 30 - 90 [C] 21#153# General ¦ Tekanan Kerja: 830 [Kpa] | 1313
5167 | 30cce4a506ef8022b9f4debd9cce5c8340fa8d7e | Actuator Butterfly Valve Drain No. 11 Clearator No. 4 | A/22.12.08/03.04.01.389/1998 | - | IPAM Karang Pilang II | Aset Mekanikal Pendukung | Actuator | Rotary Actuator | 20#42# Umum ¦ Merk: Keystone [] 21#140# General ¦ Suhu Kerja (TM): 30 - 90 [C] 21#153# General ¦ Tekanan Kerja: 830 [Kpa] | 1314
5168 | 9aa9b30f4a75d247608a520e02e662f330f2ecec | Actuator Butterfly Valve Drain No. 12 Clearator No. 4 | A/22.12.08/03.04.01.390/1998 | - | IPAM Karang Pilang II | Aset Mekanikal Pendukung | Actuator | Rotary Actuator | 20#42# Umum ¦ Merk: Keystone [] 21#140# General ¦ Suhu Kerja (TM): 30 - 90 [C] 21#153# General ¦ Tekanan Kerja: 830 [Kpa] | 1315
5169 | a31d99f55bb62238c5a9eb76e74e1646b9aaea59 | Actuator Butterfly Valve Drain No. 13 Clearator No. 4 | A/22.12.08/03.04.01.391/1998 | - | IPAM Karang Pilang II | Aset Mekanikal Pendukung | Actuator | Rotary Actuator | 20#42# Umum ¦ Merk: Keystone [] 21#140# General ¦ Suhu Kerja (TM): 30 - 90 [C] 21#153# General ¦ Tekanan Kerja: 830 [Kpa] | 1316
5170 | 9d97ec9fe3f9d1e5a3427e9cd5f928b5ae0f010d | Actuator Butterfly Valve Drain No. 14 Clearator No. 4 | A/22.12.08/03.04.01.392/1998 | - | IPAM Karang Pilang II | Aset Mekanikal Pendukung | Actuator | Rotary Actuator | 20#42# Umum ¦ Merk: Keystone [] 21#140# General ¦ Suhu Kerja (TM): 30 - 90 [C] 21#153# General ¦ Tekanan Kerja: 830 [Kpa] | 1317
5171 | 1939190defd0d5a0093e4af8e926ddcc738e4d0b | Actuator Butterfly Valve Drain No. 15 Clearator No. 4 | A/22.12.08/03.04.01.393/1998 | M | IPAM Karang Pilang II | Aset Mekanikal Pendukung | Actuator | Rotary Actuator | 20#42# Umum ¦ Merk: Keystone [] 20#43# Umum ¦ Tipe / model/Tipe & Size: F79U 012 [] 20#44# Umum ¦ Serial No.: 749077 [] 21#140# General ¦ Suhu Kerja (TM): -30 sampai +90° [C] 21#153# General ¦ Tekanan Kerja: 830 [Kpa] | 1318
5172 | 1a776c13098e237aa1a688e11b03f56e0a0e4941 | Actuator Butterfly Valve Drain No. 16 Clearator No. 4 | A/22.12.08/03.04.01.394/1998 | M | IPAM Karang Pilang II | Aset Mekanikal Pendukung | Actuator | Rotary Actuator | 20#42# Umum ¦ Merk: Keystone [] 21#140# General ¦ Suhu Kerja (TM): 30 - 90 [C] 21#153# General ¦ Tekanan Kerja: 830 [Kpa] | 1319
5173 | c1e88c869d5fd1d3c48a9224bef1e9f22b1f7b09 | Actuator Butterfly Valve Drain No. 17 Clearator No. 4 | A/22.12.08/03.04.01.395/1998 | M | IPAM Karang Pilang II | Aset Mekanikal Pendukung | Actuator | Rotary Actuator | 20#42# Umum ¦ Merk: Keystone [] 21#140# General ¦ Suhu Kerja (TM): 30 - 90 [C] 21#153# General ¦ Tekanan Kerja: 830 [Kpa] | 1320
5174 | 1c99ca501ec9cb84cb89930bd75377cccec8db20 | Actuator Butterfly Valve Drain No. 18 Clearator No. 4 | A/22.12.08/03.04.01.396/1998 | M | IPAM Karang Pilang II | Aset Mekanikal Pendukung | Actuator | Rotary Actuator | 20#42# Umum ¦ Merk: Keystone [] 21#140# General ¦ Suhu Kerja (TM): 30 - 90 [C] 21#153# General ¦ Tekanan Kerja: 830 [Kpa] | 1321
5175 | fbaeed50044638071aa49705d0a0f123cec6a513 | Penstock Outlet Clearator No. 4 | A/22.12.08/04.02.03.397/1998 | S | IPAM Karang Pilang II | Aset Sipil Pendukung | Peralatan Sipil | Pintu Air | 37#49# Valve ¦ Dimensi (Panjang): 87 [cm] 37#160# Valve ¦ Bahan: stainless [] | 1322
5176 | 9890cbbba8158089340b2cf3329fcae00a5022ea | Panel Penerangan Area Clearator No. 3 dan 4 | A/22.13.01/02.11.03.398/1998 | E | IPAM Karang Pilang II | Aset Elektrikal Pendukung | Panel Tegangan Rendah | Panel Beban | 36#49# Panel ¦ Dimensi (Panjang): 40 [cm] 36#50# Panel ¦ Dimensi (Lebar): 20 [cm] 36#51# Panel ¦ Dimensi (Tinggi): 50 [cm] | 1323
5177 | 5296847ab253fb4e3bf149f6c84c32d8c49c76b7 | Panel Kontrol dan Terminasi Pompa Submersible No. 1 & 2 | A/22.13.01/02.11.03.399/1998 | E | IPAM Karang Pilang II | Aset Elektrikal Pendukung | Panel Tegangan Rendah | Panel Beban | 36#49# Panel ¦ Dimensi (Panjang): 58 [cm] 36#50# Panel ¦ Dimensi (Lebar): 30 [cm] 36#51# Panel ¦ Dimensi (Tinggi): 66 [cm] | 1324
5178 | ecdd0777ca8a99a379424d2e4e6bbec5ed0ff964 | Panel Starter Pompa Submersible Tambahan Utara dan Selatan | A/22.13.01/02.11.03.400/1998 | - | IPAM Karang Pilang II | Aset Elektrikal Pendukung | Panel Tegangan Rendah | Panel Beban | 37#49# Valve ¦ Dimensi (Panjang): 60 [cm] 37#50# Valve ¦ Dimensi (Lebar): 30 [cm] 37#52# Valve ¦ Dimensi (Diameter): 82 [cm] | 1325
5179 | 9457248ff6c1d5cd8fdeccc7cdc13b751ca625c0 | Panel Terminasi Pompa Submersible Kecil | A/22.13.01/02.11.03.401/1998 | - | IPAM Karang Pilang II | Aset Elektrikal Pendukung | Panel Tegangan Rendah | Panel Beban | 36#49# Panel ¦ Dimensi (Panjang): 30 [cm] 36#50# Panel ¦ Dimensi (Lebar): 20 [cm] 36#51# Panel ¦ Dimensi (Tinggi): 40 [cm] | 1326
5180 | 72018b94d63901fb446d66be9ec92dca668240cf | Valve (Utara) Outlet Drain Center Clearator No. 4 | A/22.13.01/03.01.01.402/1998 | M | IPAM Karang Pilang II | Aset Mekanikal Pendukung | Valve | Butterfly Valve | 20#52# Umum ¦ Dimensi (Diameter): 400 [mm] | 1327
5181 | 359e2a39737d43e0839ac98413d8f3a938924b59 | Valve (Selatan) Outlet Drain Center Clearator No. 3 | A/22.13.01/03.01.01.403/1998 | M | IPAM Karang Pilang II | Aset Mekanikal Pendukung | Valve | Butterfly Valve | 20#52# Umum ¦ Dimensi (Diameter): 400 [mm] | 1328
5182 | aa206a605ac452b8f37b049bd27cc9c7e4e6fab3 | Gate Valve Discharge Pompa Submersible No. 2 (Utara) | A/22.13.01/03.01.02.404/1998 | M | IPAM Karang Pilang II | Aset Mekanikal Pendukung | Valve | Gate Valve | 37#52# Valve ¦ Dimensi (Diameter): 8 ["] | 1329
5183 | de453bede46a624cbdfb635cd6b04152cb72fa03 | Gate Valve Discharge Pompa Submersible No. 1 (Selatan) | A/22.13.01/03.01.02.405/1998 | M | IPAM Karang Pilang II | Aset Mekanikal Pendukung | Valve | Gate Valve | 37#52# Valve ¦ Dimensi (Diameter): 8 ["] | 1330
5184 | 6fe06512230c64446d039e3a03bd7e5f596043cb | Check Valve Discharge Pompa Submersible No. 2 (Utara) | A/22.13.01/03.02.02.406/1998 | M | IPAM Karang Pilang II | Aset Mekanikal Pendukung | Check Valve | Swing Check Valve | 37#52# Valve ¦ Dimensi (Diameter): 8 ["] | 1331
5185 | 562f4b069d4bead96f3368009e57b707e1235574 | Check Valve Discharge Pompa Submersible No. 1 (Selatan) | A/22.13.01/03.02.02.407/1998 | - | IPAM Karang Pilang II | Aset Mekanikal Pendukung | Check Valve | Swing Check Valve | 37#52# Valve ¦ Dimensi (Diameter): 8 ["] | 1332
5186 | 909939557a699845a1a3c3df03a12224685216fe | Pompa Submersible Drain Centre Utara No. 1 (Selatan) | A/22.13.01/03.10.06.408/2016 | M | IPAM Karang Pilang II | Aset Mekanikal Pendukung | Pompa | Pompa Submersible | 20#42# Umum ¦ Merk: Wilo [] 22#57# General Elektrical ¦ Fase: 3 [] 22#58# General Elektrical ¦ Tegangan: 380 [V] 22#61# General Elektrical ¦ Daya Aktif (P): 44 [kW] 15#119# Pompa, dan Mekanikal ¦ Debit (Q): 200 [l/dt] | 1333
5187 | 75909e6732cc029166f0909c4bd7d36dae6801e6 | Pompa Submersible Drain Centre Utara No. 2 (Utara) | A/22.13.01/03.10.06.409/1998 | M | IPAM Karang Pilang II | Aset Mekanikal Pendukung | Pompa | Pompa Submersible | 20#42# Umum ¦ Merk: Flyght [] 20#54# Umum ¦ Berat: 1850 [kg] 22#57# General Elektrical ¦ Fase: 3 [] 22#58# General Elektrical ¦ Tegangan: 380 [V] 22#59# General Elektrical ¦ Arus: 120 [A] 22#61# General Elektrical ¦ Daya Aktif (P): 63 [kW] 22#64# General Elektrical ¦ Frekuensi: 50 [Hz] 15#119# Pompa, dan Mekanikal ¦ Debit (Q): 200 [l/dt] 15#121# Pompa, dan Mekanikal ¦ Putaran (n): 980 [RPM] 15#122# Pompa, dan Mekanikal ¦ Jangkauan (Head / H): 18 [m] | 1334
5188 | 33bb91195f3c56cd593300a05d493101170bfbae | Pompa Submersible Tambahan Utara | A/22.13.01/03.10.06.410/1998 | - | IPAM Karang Pilang II | Aset Mekanikal Pendukung | Pompa | Pompa Submersible | 20#42# Umum ¦ Merk: KSB [] 22#57# General Elektrical ¦ Fase: 3 [] 22#58# General Elektrical ¦ Tegangan: 380 [V] 22#61# General Elektrical ¦ Daya Aktif (P): 41 [kW] 15#119# Pompa, dan Mekanikal ¦ Debit (Q): 150 [l/dt] 15#122# Pompa, dan Mekanikal ¦ Jangkauan (Head / H): 18 [m] | 1335
5189 | 5ab1b7f5a1c1695c3820a30cb130ffcf5d87ed6c | Pompa Submersible Tambahan Selatan | A/22.13.01/03.10.06.411/1998 | - | IPAM Karang Pilang II | Aset Mekanikal Pendukung | Pompa | Pompa Submersible |  | 1336
5190 | 34c98e8acbf13454adc2c05ff24b6511da389521 | Overhead Crane Monorail Drain Centre Utara | A/22.13.01/03.06.05.412/1998 | M | IPAM Karang Pilang II | Aset Mekanikal Pendukung | Overhead Crane | Single Girder Overhead Crane |  | 1337
5208 | 5da1de56ecc5d66d61549cf1bef06285abdaf3bb | Transformator 6 | A/22.14.01/01.01.02.430/1998 | E | IPAM Karang Pilang II | Aset Utama | Transformator | Transformator Step Down | 3#67# Transformator ¦ Tegangan Primer: 20000 [V] 3#68# Transformator ¦ Tegangan Sekunder: 400 [V] 3#71# Transformator ¦ BIL (tegangan tinggi): L1 125 AC 50 [V] 3#73# Transformator ¦ Symbol Grup Vektor: Dyn - 11 [] 3#74# Transformator ¦ Tipe pendingin: Onan [] 3#75# Transformator ¦ Volume oli: 2240 [l] 20#42# Umum ¦ Merk: Trafindo [] 20#43# Umum ¦ Tipe / model/Tipe & Size: 980047 [] 20#44# Umum ¦ Serial No.: 9830075 [] 20#46# Umum ¦ Standart: IEC - 75 [] 20#47# Umum ¦ Tahun Pembuatan : 1998 [] 20#54# Umum ¦ Berat: 6550 [kg] 21#72# General ¦ Impedansi: 6 [] 22#57# General Elektrical ¦ Fase: 3 [] 22#58# General Elektrical ¦ Tegangan: 20.000 [V] 22#59# General Elektrical ¦ Arus: 2886,75 [A] 22#63# General Elektrical ¦ Daya Nyata (S): 2000 [kVA] 22#64# General Elektrical ¦ Frekuensi: 50 [Hz] | 1338
5209 | 7094faff46b1503294020b365d8754243a155255 | Cubicle Outgoing to Transformator 6 | A/22.14.02/02.14.01.431/1998 | E | IPAM Karang Pilang II | Aset Elektrikal Pendukung | Cubicle Tegangan Menengah | Circuit Breaker | 20#42# Umum ¦ Merk: Schneider [] 20#43# Umum ¦ Tipe / model/Tipe & Size: DM1 (Pemutus Rangkaian) [] 21#46# General ¦ Standart: IEC 298 [] 25#87# Cubicle dan Sistem Proteksi ¦ Tegangan Nominal (Ur / Vr / Um): 24 [V] 25#89# Cubicle dan Sistem Proteksi ¦ Tingkat Isolasi Tegangan-Impulse (Up / Uw): 125 [kV] 25#92# Cubicle dan Sistem Proteksi ¦ Arus Hubung Singkat (Ik / Isd / Icw / Ith): 14,5 [kA] 25#93# Cubicle dan Sistem Proteksi ¦ Kapasitas Pemutusan (Ip / Ics / Ima): 36,5 [kA] | 1339
5210 | c9f61179e0950704406094a70195d0d873e1f065 | Cubicle Outgoing to Transformator 7 | A/22.14.02/02.14.01.432/1998 | E | IPAM Karang Pilang II | Aset Elektrikal Pendukung | Cubicle Tegangan Menengah | Circuit Breaker | 20#42# Umum ¦ Merk: Schneider [] 20#43# Umum ¦ Tipe / model/Tipe & Size: DM1-W SM6 [] 20#46# Umum ¦ Standart: IEC 62271 - 200 [] 22#64# General Elektrical ¦ Frekuensi: 50 / 60 [Hz] 25#87# Cubicle dan Sistem Proteksi ¦ Tegangan Nominal (Ur / Vr / Um): 24 [kV] 25#88# Cubicle dan Sistem Proteksi ¦ Tingkat Isolasi Tegangan-rms (Ud): 50 [kV] 25#89# Cubicle dan Sistem Proteksi ¦ Tingkat Isolasi Tegangan-Impulse (Up / Uw): 125 [kV] 25#91# Cubicle dan Sistem Proteksi ¦ Arus Beban Lebih (Ir): 630 [A] 25#92# Cubicle dan Sistem Proteksi ¦ Arus Hubung Singkat (Ik / Isd / Icw / Ith): 16 [kA] 25#93# Cubicle dan Sistem Proteksi ¦ Kapasitas Pemutusan (Ip / Ics / Ima): 40 [kA] 25#94# Cubicle dan Sistem Proteksi ¦ Durasi Saat Hubung Singkat (tk): 1 [s] 25#97# Cubicle dan Sistem Proteksi ¦ Kapasitas Gas: 0,210 [kg] | 1340
5211 | 6b05837659359b9c378b35dda9f86e9ee417c3c5 | Panel Pompa Backwash No. 1 | A/22.14.02/02.11.03.433/1998 | E | IPAM Karang Pilang II | Aset Elektrikal Pendukung | Panel Tegangan Rendah | Panel Beban | 36#49# Panel ¦ Dimensi (Panjang): 0,8 [m] 36#50# Panel ¦ Dimensi (Lebar): 0,6 [m] 36#51# Panel ¦ Dimensi (Tinggi): 2 [m] | 1341
5212 | 362e42783381212271c6ede7d3eabbecc64608b0 | Panel Pompa Backwash No. 2 | A/22.14.02/02.11.03.434/1998 | E | IPAM Karang Pilang II | Aset Elektrikal Pendukung | Panel Tegangan Rendah | Panel Beban | 36#49# Panel ¦ Dimensi (Panjang): 0,8 [m] 36#50# Panel ¦ Dimensi (Lebar): 0,6 [m] 36#51# Panel ¦ Dimensi (Tinggi): 2 [m] | 1342
5213 | f109da5e628d50bc37c0a0c032b8bc1b44a62b31 | Panel Pompa Submersible Basement Backwash | A/22.14.02/02.11.03.435/1998 | E | IPAM Karang Pilang II | Aset Elektrikal Pendukung | Panel Tegangan Rendah | Panel Beban | 36#49# Panel ¦ Dimensi (Panjang): 40 [cm] 36#50# Panel ¦ Dimensi (Lebar): 20 [cm] 36#51# Panel ¦ Dimensi (Tinggi): 60 [cm] | 1343
5214 | 0c707ffd8355ac3ddc0e7576853da98ac317e4cc | Elektromotor Pompa Backwash No. 1 | A/22.14.02/01.05.02.436/1998 | E | IPAM Karang Pilang II | Aset Utama | Elektromotor | Elektromotor Vertikal Tegangan Rendah | 20#42# Umum ¦ Merk: Western Electric [] 20#43# Umum ¦ Tipe / model/Tipe & Size: F280 [] 20#44# Umum ¦ Serial No.: 345667 [] 20#47# Umum ¦ Tahun Pembuatan : 1997 [] 20#54# Umum ¦ Berat: 670 [kg] 20#56# Umum ¦ Negara Asal: Australia [] 22#58# General Elektrical ¦ Tegangan: 380 [V] 22#59# General Elektrical ¦ Arus: 91 [A] 22#61# General Elektrical ¦ Daya Aktif (P): 45 [kW] 22#64# General Elektrical ¦ Frekuensi: 50 [Hz] 22#65# General Elektrical ¦ Indeks Proteksi (IP): 55 [] 22#66# General Elektrical ¦ Kelas Insulasi (Insl. Class): F [] 15#121# Pompa, dan Mekanikal ¦ Putaran (n): 735 [RPM] | 1344
5215 | 15009203e7f7b466e5b82891a5d6414751ad84a1 | Elektromotor Pompa Backwash No. 2 | A/22.14.02/01.05.02.437/1998 | E | IPAM Karang Pilang II | Aset Utama | Elektromotor | Elektromotor Vertikal Tegangan Rendah | 20#42# Umum ¦ Merk: Western Electric [] 20#43# Umum ¦ Tipe / model/Tipe & Size: F280 [] 20#44# Umum ¦ Serial No.: 345666 [] 20#47# Umum ¦ Tahun Pembuatan : 1997 [] 20#54# Umum ¦ Berat: 670 [kg] 20#56# Umum ¦ Negara Asal: Australia [] 22#58# General Elektrical ¦ Tegangan: 380 [V] 22#59# General Elektrical ¦ Arus: 91 [A] 22#61# General Elektrical ¦ Daya Aktif (P): 45 [kW] 22#64# General Elektrical ¦ Frekuensi: 50 [Hz] 22#65# General Elektrical ¦ Indeks Proteksi (IP): 55 [] 22#66# General Elektrical ¦ Kelas Insulasi (Insl. Class): F [] 24#121# Elektromotor ¦ Putaran (n): 735 [RPM] | 1345
5216 | d8f43800cc436750807ab2cde23c89daf0032c8f | Ruang Batteray Charger Backwash | A/22.14.02/04.01.00.438/1998 | S | IPAM Karang Pilang II | Aset Sipil Pendukung | Bangunan Sipil | - | 38#49# Sipil ¦ Dimensi (Panjang): 267 [cm] 38#50# Sipil ¦ Dimensi (Lebar): 141 [cm] 38#51# Sipil ¦ Dimensi (Tinggi): 240 [cm] | 1346
5217 | 9f82982a7ba9fea004a0aa4ddaae43a376080fca | Panel Battery Charger Battery Backup Ruang Backwash | A/22.14.03/02.11.03.439/1998 | - | IPAM Karang Pilang II | Aset Elektrikal Pendukung | Panel Tegangan Rendah | Panel Beban | 36#49# Panel ¦ Dimensi (Panjang): 60 [cm] 36#50# Panel ¦ Dimensi (Lebar): 50 [cm] 36#51# Panel ¦ Dimensi (Tinggi): 130 [cm] | 1347
5218 | 415fe9433a5723d94874cf01c0d5ff24cf24dd21 | Battery Backup Ruang Backwash | A/22.14.03/02.06.02.440/1998 | - | IPAM Karang Pilang II | Aset Elektrikal Pendukung | Baterai Backup | Baterai Basah |  | 1348
5219 | 753b2b859e847d61b05eb5e3bc7abf94739fe1e9 | Pompa Backwash No. 1 | A/22.14.04/01.07.02.441/1998 | M | IPAM Karang Pilang II | Aset Utama | Pompa | Pompa Sentrifugal Vertikal | 20#42# Umum ¦ Merk: ABS Pump [] 20#43# Umum ¦ Tipe / model/Tipe & Size: Z22 - 500 / 400 50 [] 20#44# Umum ¦ Serial No.: 91790.2 [] 20#47# Umum ¦ Tahun Pembuatan : 1997 [] 20#56# Umum ¦ Negara Asal: Molndal, Sweden [] 15#119# Pompa, dan Mekanikal ¦ Debit (Q): 471 [l/dt] 15#121# Pompa, dan Mekanikal ¦ Putaran (n): 740 [RPM] 15#122# Pompa, dan Mekanikal ¦ Jangkauan (Head / H): 7,3 [m] | 1349
5220 | 355253b26894a4c8bf11f60b3a3e3d09e07dd97d | Butterfly Valve Suction Pompa Backwash No. 1 | A/22.14.04/03.01.01.442/1998 | M | IPAM Karang Pilang II | Aset Mekanikal Pendukung | Valve | Butterfly Valve | 37#52# Valve ¦ Dimensi (Diameter): 600 [mm] | 1350
5221 | c178f33261b282fbf5c1e83c5c62f77fb63a8a16 | Check Valve Discharge Pompa Backwash No. 1 | A/22.14.04/03.02.03.443/1998 | - | IPAM Karang Pilang II | Aset Mekanikal Pendukung | Check Valve | Dual Plate Check Valve | 37#52# Valve ¦ Dimensi (Diameter): 500 [mm] | 1351
5222 | 7c32120935b8eaf022035be0c7a9e750e723c7db | Butterfly Valve Discharge Pompa Backwash No. 1 | A/22.14.04/03.01.01.444/1998 | M | IPAM Karang Pilang II | Aset Mekanikal Pendukung | Valve | Butterfly Valve | 37#52# Valve ¦ Dimensi (Diameter): 500 [mm] | 1352
5223 | b6e168007ed3a0cca1e6d56fd8d5108f33424bef | Pompa Backwash No. 2 | A/22.14.04/01.07.02.445/1998 | M | IPAM Karang Pilang II | Aset Utama | Pompa | Pompa Sentrifugal Vertikal | 20#42# Umum ¦ Merk: ABS Pump [] 20#43# Umum ¦ Tipe / model/Tipe & Size: Z22 - 500 / 400 50 [] 20#47# Umum ¦ Tahun Pembuatan : 1997 [] 20#56# Umum ¦ Negara Asal: Molndal, Sweden [] 15#119# Pompa, dan Mekanikal ¦ Debit (Q): 471 [l/dt] 15#121# Pompa, dan Mekanikal ¦ Putaran (n): 740 [RPM] 15#122# Pompa, dan Mekanikal ¦ Jangkauan (Head / H): 7,3 [m] | 1353
5224 | 24f37464f3f4aa752b1d4bac9aee855db7c8c7e0 | Butterfly Valve Suction Pompa Backwash No. 2 | A/22.14.04/03.01.01.446/1998 | M | IPAM Karang Pilang II | Aset Mekanikal Pendukung | Valve | Butterfly Valve | 37#52# Valve ¦ Dimensi (Diameter): 600 [mm] | 1354
5225 | c801d569a707aa241f8600cdda2553810a34e734 | Check Valve Discharge Pompa Backwash No. 2 | A/22.14.04/03.02.03.447/1998 | - | IPAM Karang Pilang II | Aset Mekanikal Pendukung | Check Valve | Dual Plate Check Valve | 37#52# Valve ¦ Dimensi (Diameter): 500 [mm] | 1355
5226 | 32a22f8da0160e925f0f13e8b33b5a4e8249b666 | Butterfly Valve Discharge Pompa Backwash No. 2 | A/22.14.04/03.01.01.448/1998 | M | IPAM Karang Pilang II | Aset Mekanikal Pendukung | Valve | Butterfly Valve | 37#52# Valve ¦ Dimensi (Diameter): 500 [mm] | 1356
5227 | 44d7aa8148da4b46edb812b35129997dca684d43 | Butterfly Valve Header Suction Pompa Backwash | A/22.14.04/03.01.01.449/1998 | M | IPAM Karang Pilang II | Aset Mekanikal Pendukung | Valve | Butterfly Valve | 37#52# Valve ¦ Dimensi (Diameter): 24 ["] | 1357
5228 | ecb35634c3c870c6f00a8a4ff716ebbc48d4f852 | Butterfly Valve Header Discharge Pompa Backwash | A/22.14.04/03.01.01.450/1998 | M | IPAM Karang Pilang II | Aset Mekanikal Pendukung | Valve | Butterfly Valve | 37#52# Valve ¦ Dimensi (Diameter): 600 [mm] | 1358
5229 | 7471de10d349a68c2143aac89c569dfd1d3e2970 | Butterfly Valve Interkoneksi Header Discharge Backwash KP2 Dengan KP1 | A/22.14.04/03.01.01.451/1998 | M | IPAM Karang Pilang II | Aset Mekanikal Pendukung | Valve | Butterfly Valve | 37#52# Valve ¦ Dimensi (Diameter): 600 [mm] 37#120# Valve ¦ Tekanan Nominal (P): 16 [bar] | 1359
5230 | cad65b077128154d704895fbd6b99e18a90ead04 | Elektromotor Pompa Booster Chlor No. 1 | A/22.14.04/02.12.01.452/1998 | E | IPAM Karang Pilang II | Aset Elektrikal Pendukung | Elektromotor | Elektromotor Vertikal Tegangan Rendah | 20#42# Umum ¦ Merk: Grundfos [] 20#45# Umum ¦ No. Katalog (Cat. No. / Part No.): 112MB2 - 28F1100 - B [] 21#123# General ¦ Efisiensi: 89 [%] 22#58# General Elektrical ¦ Tegangan: 380 - 415 [V] 22#59# General Elektrical ¦ Arus: 8,8 [A] 22#60# General Elektrical ¦ Faktor Daya (PF / Cos Phi): 0,88 - 0,84 [] 22#61# General Elektrical ¦ Daya Aktif (P): 4 [kW] 22#64# General Elektrical ¦ Frekuensi: 50 [Hz] 22#65# General Elektrical ¦ Indeks Proteksi (IP): 55 [] 22#66# General Elektrical ¦ Kelas Insulasi (Insl. Class): F [] 24#121# Elektromotor ¦ Putaran (n): 2910 - 2930 [RPM] 24#124# Elektromotor ¦ Bantalan (Bearing) DE: 6206 2Z. C3 [] 24#125# Elektromotor ¦ Bantalan (Bearing) NDE: 7306BE. 2CS [] | 1360
5231 | 3128e613f72d5c2b1f9c5a566b6d9d5ef707c416 | Pompa Booster Chlor No. 1 | A/22.14.04/03.10.02.453/1998 | M | IPAM Karang Pilang II | Aset Mekanikal Pendukung | Pompa | Pompa Sentrifugal Vertikal | 20#42# Umum ¦ Merk: Grundfos [] 20#43# Umum ¦ Tipe / model/Tipe & Size: CR15 - 04 A-F-AE-HQQE [] 22#61# General Elektrical ¦ Daya Aktif (P): 4 [kW] 22#64# General Elektrical ¦ Frekuensi: 50 [Hz] 15#119# Pompa, dan Mekanikal ¦ Debit (Q): 4.72 [l/dt] 15#120# Pompa, dan Mekanikal ¦ Tekanan Nominal (P): 16 / 120 [bar] 15#121# Pompa, dan Mekanikal ¦ Putaran (n): 2917 [RPM] | 1361
5232 | 31168de956e88d49314912028c480b9230a95e57 | Ball Valve Suction Pompa Pendorong Chlor No. 1 | A/22.14.04/03.01.03.454/1998 | M | IPAM Karang Pilang II | Aset Mekanikal Pendukung | Valve | Ball Valve | 37#52# Valve ¦ Dimensi (Diameter): 3 [mm] 37#120# Valve ¦ Tekanan Nominal (P): 10 [bar] | 1362
5233 | ade9d187d6681056828080cf2028daadb130434d | Elektromotor Pompa Booster Chlor No. 2 | A/22.14.04/02.12.01.455/1998 | - | IPAM Karang Pilang II | Aset Elektrikal Pendukung | Elektromotor | Elektromotor Vertikal Tegangan Rendah | 20#42# Umum ¦ Merk: Grundfos [] 20#45# Umum ¦ No. Katalog (Cat. No. / Part No.): 112MB2 - 28F1100 - B [] 21#123# General ¦ Efisiensi: 89 [%] 22#58# General Elektrical ¦ Tegangan: 380 - 415 [V] 22#59# General Elektrical ¦ Arus: 8,8 [A] 22#60# General Elektrical ¦ Faktor Daya (PF / Cos Phi): 0,88 - 0,84 [] 22#61# General Elektrical ¦ Daya Aktif (P): 4 [kW] 22#64# General Elektrical ¦ Frekuensi: 50 [Hz] 22#65# General Elektrical ¦ Indeks Proteksi (IP): 55 [] 22#66# General Elektrical ¦ Kelas Insulasi (Insl. Class): F [] 24#121# Elektromotor ¦ Putaran (n): 2910 - 2930 [RPM] 24#124# Elektromotor ¦ Bantalan (Bearing) DE: 6206 2Z. C3 [] 24#125# Elektromotor ¦ Bantalan (Bearing) NDE: 7306BE. 2CS [] | 1363
5234 | 75f0e59ba28f7369ddcc22efe111b96af33fa9d1 | Pompa Booster Chlor No. 2 | A/22.14.04/03.10.02.456/1998 | - | IPAM Karang Pilang II | Aset Mekanikal Pendukung | Pompa | Pompa Sentrifugal Vertikal | 20#42# Umum ¦ Merk: Grundfos [] 20#43# Umum ¦ Tipe / model/Tipe & Size: CR15 - 04 A-F-AE-HQQE [] 22#61# General Elektrical ¦ Daya Aktif (P): 4 [kW] 22#64# General Elektrical ¦ Frekuensi: 50 [Hz] 15#119# Pompa, dan Mekanikal ¦ Debit (Q): 4.72 [l/dt] 15#120# Pompa, dan Mekanikal ¦ Tekanan Nominal (P): 120 [bar] 15#121# Pompa, dan Mekanikal ¦ Putaran (n): 2917 [RPM] | 1364
5235 | 1c5ff3fb4e8086e69ae2985d8e15ec15e3b8e833 | Ball Valve Suction Pompa Pendorong Chlor No. 2 | A/22.14.04/03.01.03.457/1998 | M | IPAM Karang Pilang II | Aset Mekanikal Pendukung | Valve | Ball Valve | 37#52# Valve ¦ Dimensi (Diameter): 3 [mm] 37#120# Valve ¦ Tekanan Nominal (P): 10 [bar] | 1365
5236 | 829fe588cd752ecbe27fb280212b60cb800037d4 | Pompa Submersible Basement Backwash | A/22.14.04/03.10.06.458/2012 | M | IPAM Karang Pilang II | Aset Mekanikal Pendukung | Pompa | Pompa Submersible |  | 1366
5486 | 6f522478bde7f839d7bbac22dc919ffc4d4c29ac | Elektromotor Pompa Transfer Luar Alumunium Sulfat | A/22.16.00/02.12.02.707/1998 | E | IPAM Karang Pilang II | Aset Elektrikal Pendukung | Elektromotor | Elektromotor Horisontal Tegangan Rendah | 21#42# General ¦ Merk: MEZ [] 21#47# General ¦ Tahun Pembuatan : 1999 / 2011 [] 21#54# General ¦ Berat: 28 [kg] 21#58# General ¦ Tegangan: 220 / 380 [V] 21#59# General ¦ Arus: 9,3 / 5,4 [A] 21#60# General ¦ Faktor Daya (PF / Cos Phi): 0,79 [] 21#115# General ¦ Daya Output Maksimum: 2,2 [kW] 21#121# General ¦ Putaran (n): 1450 [RPM] | 1367
5487 | adf6d0ccab74dc8d33f491e7181cc63ceed40189 | Pompa Transfer Luar Alumunium Sulfat | A/22.16.00/03.10.01.708/1998 | M | IPAM Karang Pilang II | Aset Mekanikal Pendukung | Pompa | Pompa Sentrifugal Horisontal | 21#42# General ¦ Merk: Kira Cascade [] 21#43# General ¦ Tipe / model/Tipe & Size: SUP 50 4G [] 21#56# General ¦ Negara Asal: Japan [] 21#115# General ¦ Daya Output Maksimum: 1,5 / 2,2 [kW] 21#119# General ¦ Debit (Q): 1.88 / 0.87 [l/dt] 21#122# General ¦ Jangkauan (Head / H): 15 / 35 [m] | 1368
5488 | e06d2f8fd25b133d65071875bc2b110f46b5c4d5 | Drain Bak Tawas Luar Sebelah Barat | A/22.16.00/03.01.03.709/1998 | M | IPAM Karang Pilang II | Aset Mekanikal Pendukung | Valve | Ball Valve | 37#52# Valve ¦ Dimensi (Diameter): 3 ["] | 1369
5489 | 5b5eda9c3ab326abf4377c5a4a9ff1291c681c1e | Drain Bak Tawas Luar Sebelah Timur | A/22.16.00/03.01.03.710/1998 | M | IPAM Karang Pilang II | Aset Mekanikal Pendukung | Valve | Ball Valve | 37#52# Valve ¦ Dimensi (Diameter): 3 ["] | 1370
5490 | 54f45fa21df03cc7280d73b3f698d69a1df73114 | Panel Submersible Dirty Waste Water | A/22.17.00/02.11.03.711/1998 | - | IPAM Karang Pilang II | Aset Elektrikal Pendukung | Panel Tegangan Rendah | Panel Beban | 36#49# Panel ¦ Dimensi (Panjang): 40 [cm] 36#50# Panel ¦ Dimensi (Lebar): 20 [cm] 36#51# Panel ¦ Dimensi (Tinggi): 42 [cm] | 1371
5491 | aebd589df6a18f340d50374a9bdd33a0861eb3f9 | Panel Submersible Dirty Waste Water Tambahan | A/22.17.00/02.11.03.712/1998 | - | IPAM Karang Pilang II | Aset Elektrikal Pendukung | Panel Tegangan Rendah | Panel Beban |  | 1372
5492 | 6c257a6521c02e969f6c9c17e381dc5d93e3d65c | Check Valve Discharge Pompa Submersible No. 1 | A/22.17.00/03.02.02.713/xxxx | - | IPAM Karang Pilang II | Aset Mekanikal Pendukung | Check Valve | Swing Check Valve | 37#52# Valve ¦ Dimensi (Diameter): 300 [mm] | 1373
5493 | a43ad1fefc462e9dc91c5bff872e105bd4ac1678 | Check Valve Discharge Pompa Submersible No. 2 | A/22.17.00/03.02.02.714/xxxx | - | IPAM Karang Pilang II | Aset Mekanikal Pendukung | Check Valve | Swing Check Valve | 37#52# Valve ¦ Dimensi (Diameter): 300 [mm] | 1374
5494 | c9f94f9708efaf662e603541090a2410924eb869 | Check Valve Discharge Pompa Submersible No. 3 | A/22.17.00/03.02.02.715/xxxx | - | IPAM Karang Pilang II | Aset Mekanikal Pendukung | Check Valve | Swing Check Valve | 37#52# Valve ¦ Dimensi (Diameter): 300 [mm] | 1375
5495 | ae129421e47a88d5c3275456d610142642c1458d | Gate Valve Discharge Pompa Submersible No 1 | A/22.17.00/03.01.02.716/xxxx | - | IPAM Karang Pilang II | Aset Mekanikal Pendukung | Valve | Gate Valve | 37#52# Valve ¦ Dimensi (Diameter): 300 [mm] | 1376
5496 | d2207dced07859d25bba8018be960b261b52bd53 | Gate Valve Discharge Pompa Submersible No 2 | A/22.17.00/03.01.02.717/xxxx | - | IPAM Karang Pilang II | Aset Mekanikal Pendukung | Valve | Gate Valve | 37#52# Valve ¦ Dimensi (Diameter): 300 [mm] | 1377
5497 | faa1f08d9afb341a470bf4e529b6eb06a25d5b7c | Gate Valve Discharge Pompa Submersible No 3 | A/22.17.00/03.01.02.718/xxxx | - | IPAM Karang Pilang II | Aset Mekanikal Pendukung | Valve | Gate Valve | 37#52# Valve ¦ Dimensi (Diameter): 300 [mm] | 1378
5498 | 645198f1d6d490961d6d6516fa915f8219dba9c4 | Pompa Submersible Dirty Waste Water No. 1 | A/22.17.00/03.10.06.719/1998 | M | IPAM Karang Pilang II | Aset Mekanikal Pendukung | Pompa | Pompa Submersible |  | 1379
5499 | 47faf76ac8df22aba7d6ba4a6c13e41c505e2f31 | Overheadcrane Monorail Dirty Wash Water | A/22.17.00/03.06.02.720/1998 | M | IPAM Karang Pilang II | Aset Mekanikal Pendukung | Overhead Crane | Single Girder Overhead Crane |  | 1380
5616 | 872465880f55f28252de43ab0a87eebc943a5973 | Transformator 7 | A/22.19.01/01.01.02.837/2006 | - | IPAM Karang Pilang II | Aset Utama | Transformator | Transformator Step Down | 3#67# Transformator ¦ Tegangan Primer: 20000 [V] 3#68# Transformator ¦ Tegangan Sekunder: 400 [V] 3#69# Transformator ¦ Arus Primer: 18.18 [A] 3#70# Transformator ¦ Arus Sekunder: 909,3 [A] 3#71# Transformator ¦ BIL (tegangan tinggi): LI 125AC 50 / LI - AC3 [V] 3#72# Transformator ¦ Impedansi: 4 [] 3#75# Transformator ¦ Volume oli: 460 [l] 20#42# Umum ¦ Merk: Trafindo Perkasa [] 20#43# Umum ¦ Tipe / model/Tipe & Size: STK. 257 / 97 [] 20#44# Umum ¦ Serial No.: 9732419 [] 20#47# Umum ¦ Tahun Pembuatan : 1997 [] 20#54# Umum ¦ Berat: 2150 [kg] 21#75# General ¦ Volume oli: 460 [l] 22#57# General Elektrical ¦ Fase: 3 [] 22#58# General Elektrical ¦ Tegangan: 630 [kV] 22#64# General Elektrical ¦ Frekuensi: 50 [Hz] | 1381
5617 | fddb5bada8ea295576fd8b0be7001aaf28b0b10b | Overhead Crane Monorail Ruang Suction Pompa Distribusi Tambahan | A/22.19.02/03.06.05.838/2006 | M | IPAM Karang Pilang II | Aset Mekanikal Pendukung | Overhead Crane | Single Girder Overhead Crane | 21#139# General ¦ Kapasitas Beban: 3 [ton] | 1382
5618 | e6bace803cba6a17066d9a8988780687406328d4 | Panel Starter Pompa Distribusi Tambahan No. 3 | A/22.19.03/02.11.03.839/2006 | E | IPAM Karang Pilang II | Aset Elektrikal Pendukung | Panel Tegangan Rendah | Panel Beban | 36#49# Panel ¦ Dimensi (Panjang): 75 [cm] 36#50# Panel ¦ Dimensi (Lebar): 50 [cm] 36#51# Panel ¦ Dimensi (Tinggi): 178 [cm] | 1383
5619 | ebffd0e0855ddecf4f8e1713b6fbaf7ba17a0293 | Panel Incoming Baru from Transformator 7 | A/22.19.03/02.11.01.840/2006 | E | IPAM Karang Pilang II | Aset Elektrikal Pendukung | Panel Tegangan Rendah | Panel MDP | 37#49# Valve ¦ Dimensi (Panjang): 75 [cm] 37#50# Valve ¦ Dimensi (Lebar): 50 [cm] 37#52# Valve ¦ Dimensi (Diameter): 178 [cm] | 1384
5620 | dd1f987cc15039a38d896564142eb995ba81f5ad | Panel Incoming Lama from Transformator 7 | A/22.19.03/02.11.01.841/2006 | E | IPAM Karang Pilang II | Aset Elektrikal Pendukung | Panel Tegangan Rendah | Panel MDP | 20#42# Umum ¦ Merk: ABB [] 20#43# Umum ¦ Tipe / model/Tipe & Size: SACE S75 [] 21#111# General ¦ Kapasitas Daya: 1600 [A] | 1385
5621 | 5dec84ad3d5e8c190f428a76eb538f8a6b07178e | Ex. Panel Starter Pompa Distribusi Tambahan No. 4 | A/22.19.03/02.11.03.842/2006 | E | IPAM Karang Pilang II | Aset Elektrikal Pendukung | Panel Tegangan Rendah | Panel Beban | 20#42# Umum ¦ Merk: ABB [] 20#43# Umum ¦ Tipe / model/Tipe & Size: SACE 55N [] 21#111# General ¦ Kapasitas Daya: 400 [A] | 1386
5622 | cef3fdfc673d05d137ddc8bea9e7958c63b06ba6 | Ex. Panel Starter Pompa Distribusi Tambahan No. 3 | A/22.19.03/02.11.03.843/2006 | E | IPAM Karang Pilang II | Aset Elektrikal Pendukung | Panel Tegangan Rendah | Panel Beban | 36#49# Panel ¦ Dimensi (Panjang): 75 [cm] 36#50# Panel ¦ Dimensi (Lebar): 50 [cm] 36#51# Panel ¦ Dimensi (Tinggi): 178 [cm] | 1387
5623 | 44fa04731e4c08e8b1558220251b496856c61a6f | Panel Starter Pompa Distribusi Tambahan No. 3 | A/22.19.03/02.11.03.844/2006 | E | IPAM Karang Pilang II | Aset Elektrikal Pendukung | Panel Tegangan Rendah | Panel Beban | 36#49# Panel ¦ Dimensi (Panjang): 117 [cm] 36#50# Panel ¦ Dimensi (Lebar): 55 [cm] 36#51# Panel ¦ Dimensi (Tinggi): 180 [cm] | 1388
5624 | 948ea53deaca75e59f36a5ceec67113632b77513 | Panel Starter Pompa Distribusi Tambahan No. 4 | A/22.19.03/02.11.03.845/2006 | E | IPAM Karang Pilang II | Aset Elektrikal Pendukung | Panel Tegangan Rendah | Panel Beban | 36#49# Panel ¦ Dimensi (Panjang): 115 [cm] 36#50# Panel ¦ Dimensi (Lebar): 55 [cm] 36#51# Panel ¦ Dimensi (Tinggi): 180 [cm] | 1389
5625 | b1050501742b625991d3be7420d2690a270b7c94 | Panel Pompa Submersible Ruang Pompa dan Elektromotor | A/22.19.03/02.11.03.846/2006 | E | IPAM Karang Pilang II | Aset Elektrikal Pendukung | Panel Tegangan Rendah | Panel Beban | 36#49# Panel ¦ Dimensi (Panjang): 25 [cm] 36#50# Panel ¦ Dimensi (Lebar): 15 [cm] 36#51# Panel ¦ Dimensi (Tinggi): 30 [cm] | 1390
5626 | d3f1a89d6c5fbeae525050a0a02e2672598c841b | Elektromotor Pompa Distribusi Tambahan No. 4 | A/22.19.03/01.05.04.847/2006 | E | IPAM Karang Pilang II | Aset Utama | Elektromotor | Elektromotor Horisontal Tegangan Rendah | 20#42# Umum ¦ Merk: ABB [] 20#44# Umum ¦ Serial No.: N610009001 [] 20#45# Umum ¦ No. Katalog (Cat. No. / Part No.): M2QA355M4A B3 [] 20#46# Umum ¦ Standart: IEC 355M100 [] 20#54# Umum ¦ Berat: 1800 [kg] 22#58# General Elektrical ¦ Tegangan: 380 / 400 [V] 22#59# General Elektrical ¦ Arus: 440,4 / 420,7 [A] 22#60# General Elektrical ¦ Faktor Daya (PF / Cos Phi): 0,90 / 0,90 [] 22#61# General Elektrical ¦ Daya Aktif (P): 250 [kW] 22#66# General Elektrical ¦ Kelas Insulasi (Insl. Class): F [] 24#121# Elektromotor ¦ Putaran (n): 1488 [RPM] 24#124# Elektromotor ¦ Bantalan (Bearing) DE: 6322 / C3 [] 24#125# Elektromotor ¦ Bantalan (Bearing) NDE: 6319 / C3 [] | 1391
5627 | f5159271e95b61e4f8b5e182e8f121a1644e897d | Elektromotor Pompa Distribusi Tambahan No. 3 | A/22.19.03/01.05.04.848/2006 | E | IPAM Karang Pilang II | Aset Utama | Elektromotor | Elektromotor Horisontal Tegangan Rendah | 20#42# Umum ¦ Merk: ABB [] 20#44# Umum ¦ Serial No.: 3GC115004 [] 20#45# Umum ¦ No. Katalog (Cat. No. / Part No.): M2QA355M4A B3 [] 20#47# Umum ¦ Tahun Pembuatan : 2011 [] 20#54# Umum ¦ Berat: 1800 [kg] 22#58# General Elektrical ¦ Tegangan: 380 [V] 22#59# General Elektrical ¦ Arus: 445 [A] 22#60# General Elektrical ¦ Faktor Daya (PF / Cos Phi): 0.905 [] 22#61# General Elektrical ¦ Daya Aktif (P): 250 [kW] 24#121# Elektromotor ¦ Putaran (n): 1485 [RPM] 24#124# Elektromotor ¦ Bantalan (Bearing) DE: 6322 / C3 [] 24#125# Elektromotor ¦ Bantalan (Bearing) NDE: 6319 / C3 [] | 1392
5628 | 12545505bd91c7c3f528b5f1e97ae3adbf1ff315 | Elektromotor Pompa Distribusi Tambahan 250 l/dt No. 3 | A/21.19.02/01.05.04.856/2006 | E | IPAM Karang Pilang I | Aset Utama | Elektromotor | Elektromotor Horisontal Tegangan Rendah | 20#42# Umum ¦ Merk: MEZ [] 20#46# Umum ¦ Standart: IEC60034-1 [] 20#54# Umum ¦ Berat: 1685 [kg] 22#58# General Elektrical ¦ Tegangan: 380/660 [V] 22#59# General Elektrical ¦ Arus: 459/264 [A] 22#60# General Elektrical ¦ Faktor Daya (PF / Cos Phi): 0.87 [] 22#64# General Elektrical ¦ Frekuensi: 50 [Hz] 22#65# General Elektrical ¦ Indeks Proteksi (IP): 55 [] 22#66# General Elektrical ¦ Kelas Insulasi (Insl. Class): F [] 24#116# Elektromotor ¦ Daya Output Rata-rata: 250 [kW] 24#121# Elektromotor ¦ Putaran (n): 1490 [RPM] 24#124# Elektromotor ¦ Bantalan (Bearing) DE: 6322 C3 [] 24#125# Elektromotor ¦ Bantalan (Bearing) NDE: 6322 C3 [] | 1393
5629 | 6d24488442f01d2bad459dc6077c0f7a72aa3a1e | Pompa Submersible Ruang Pompa dan Elektromotor | A/22.19.03/03.10.06.850/2006 | M | IPAM Karang Pilang II | Aset Mekanikal Pendukung | Pompa | Pompa Submersible |  | 1394
5630 | 8a559dfd1143b00748387d8985cd501e3ec6f7a3 | Pompa Distribusi Tambahan No. 3 | A/22.19.03/01.07.01.851/2006 | M | IPAM Karang Pilang II | Aset Utama | Pompa | Pompa Sentrifugal Horisontal | 20#42# Umum ¦ Merk: Grundfos [] 20#43# Umum ¦ Tipe / model/Tipe & Size: NKG 300-250-450/445-B BAQE [] 15#119# Pompa, dan Mekanikal ¦ Debit (Q): 250 [l/dt] 15#120# Pompa, dan Mekanikal ¦ Tekanan Nominal (P): 120 [bar] 15#121# Pompa, dan Mekanikal ¦ Putaran (n): 1490 [RPM] 15#122# Pompa, dan Mekanikal ¦ Jangkauan (Head / H): 60 [m] | 1395
5631 | 36866c80c99af1ee51c3b9f753679255c8842190 | Pompa Distribusi Tambahan No. 4 | A/22.19.03/01.07.01.852/2006 | M | IPAM Karang Pilang II | Aset Utama | Pompa | Pompa Sentrifugal Horisontal | 20#42# Umum ¦ Merk: Grundfos [] 20#43# Umum ¦ Tipe / model/Tipe & Size: NKG 300-250-450/445-B BAQE [] 15#119# Pompa, dan Mekanikal ¦ Debit (Q): 250 [l/dt] 15#120# Pompa, dan Mekanikal ¦ Tekanan Nominal (P): 120 [bar] 15#121# Pompa, dan Mekanikal ¦ Putaran (n): 1490 [RPM] 15#122# Pompa, dan Mekanikal ¦ Jangkauan (Head / H): 60 [m] | 1396
5632 | 5ad25eaf5a25e26483ed26c8b429339d7a5a6018 | Pompa Distribusi Tambahan 250 l/dt No. 3 | A/21.19.02/01.07.01.853/2006 | M | IPAM Karang Pilang I | Aset Utama | Pompa | Pompa Sentrifugal Horisontal | 20#42# Umum ¦ Merk: Omega [] 20#43# Umum ¦ Tipe / model/Tipe & Size: IS250-400Z [] 20#45# Umum ¦ No. Katalog (Cat. No. / Part No.): 0811-015 [] 15#119# Pompa, dan Mekanikal ¦ Debit (Q): 900 [m3/jam] 15#121# Pompa, dan Mekanikal ¦ Putaran (n): 1480 [RPM] 15#122# Pompa, dan Mekanikal ¦ Jangkauan (Head / H): 60 [m] 15#152# Pompa, dan Mekanikal ¦ Daya Input Rata Rata: 250 [KW] | 1397
5633 | 1c27bc52894d77abdffdce889c05b24f970cc427 | Flow Meter Pompa Distribusi Tambahan | A/22.19.03/02.04.02.854/2006 | I | IPAM Karang Pilang II | Aset Elektrikal Pendukung | Flow Meter | Magnetic Flow Meter | 20#42# Umum ¦ Merk: Tec Fluid [] | 1398
5634 | 544f155f3a423bee4eae738db62687654327129d | Butterfly Valve Discharge Pompa Distribusi Tambahan No. 3 | A/22.19.03/03.01.01.855/2006 | M | IPAM Karang Pilang II | Aset Mekanikal Pendukung | Valve | Butterfly Valve | 37#52# Valve ¦ Dimensi (Diameter): 300 [mm] | 1399
5635 | bd693bccdaffcb098001afbc9c31e396fc392788 | Butterfly Valve Discharge Pompa Distribusi Tambahan No. 4 | A/22.19.03/03.01.01.856/2006 | M | IPAM Karang Pilang II | Aset Mekanikal Pendukung | Valve | Butterfly Valve | 37#52# Valve ¦ Dimensi (Diameter): 300 [mm] | 1400
5636 | 0144d5709c44672209bea578e4fa12e46c1f0466 | Butterfly Valve Discharge Pompa Distribusi Tambahan No. 1 | A/22.19.03/03.01.01.857/2006 | M | IPAM Karang Pilang II | Aset Mekanikal Pendukung | Valve | Butterfly Valve | 37#52# Valve ¦ Dimensi (Diameter): 300 [mm] | 1401
5637 | 1ea6198edb5644193bde89236b454c0b50f013b2 | Check Valve Discharge Pompa Distribusi Tambahan No. 3 | A/22.19.03/03.02.03.858/2006 | M | IPAM Karang Pilang II | Aset Mekanikal Pendukung | Check Valve | Dual Plate Check Valve | 37#52# Valve ¦ Dimensi (Diameter): 300 [mm] | 1402
5638 | f8a8eb913de13c5d891ef42fbcf73cc276e35ea8 | Check Valve Discharge Pompa Distribusi Tambahan No. 4 | A/22.19.03/03.02.03.859/2006 | M | IPAM Karang Pilang II | Aset Mekanikal Pendukung | Check Valve | Dual Plate Check Valve | 37#52# Valve ¦ Dimensi (Diameter): 300 [mm] | 1403
5639 | a9cdbb74f86ff375145311b362dcdd0f4eee71b2 | Check Valve Discharge Pompa Distribusi Tambahan No. 1 | A/22.19.03/03.02.03.860/2006 | M | IPAM Karang Pilang II | Aset Mekanikal Pendukung | Check Valve | Dual Plate Check Valve | 37#52# Valve ¦ Dimensi (Diameter): 300 [mm] | 1404
5640 | 8ca3c9cdb35e3614999cf5b0cac1d76d54a60926 | Overhead Crane Monorail Ruang Panel dan Pompa | A/22.19.03/03.06.05.861/2006 | M | IPAM Karang Pilang II | Aset Mekanikal Pendukung | Overhead Crane | Single Girder Overhead Crane | 21#139# General ¦ Kapasitas Beban: 6,3 [ton] | 1405
5641 | 1ef026fa6462340ce18621299ab08f9fc72198be | Panel Pompa Submersible Ruang Suction | A/22.19.03/02.11.03.862/2006 | - | IPAM Karang Pilang II | Aset Elektrikal Pendukung | Panel Tegangan Rendah | Panel Beban |  | 1406
5642 | 861d8f7b50cb86ca5f332a8d3551f66792838ae5 | Pompa Submersible Ruang Suction Pompa | A/22.19.02/03.10.06.863/2006 | - | IPAM Karang Pilang II | Aset Mekanikal Pendukung | Pompa | Pompa Submersible |  | 1407
5643 | 9567512668a2fa1215f28d12c5c4f5ab5741a886 | Foot Valve Pompa Distribusi Tambahan No. 3 | A/22.19.02/03.03.02.864/2006 | M | IPAM Karang Pilang II | Aset Mekanikal Pendukung | Foot Valve | Dual Plate Foot Valve | 37#52# Valve ¦ Dimensi (Diameter): 400 [mm] | 1408
5644 | 8a61568744f5ac26903e3df13b190a19d09c1b04 | Foot Valve Pompa Distribusi Tambahan No. 4 | A/22.19.02/03.03.02.865/2006 | M | IPAM Karang Pilang II | Aset Mekanikal Pendukung | Foot Valve | Dual Plate Foot Valve | 37#52# Valve ¦ Dimensi (Diameter): 400 [mm] | 1409
5645 | 89e0fe6526bc7cf356d86041908e38db1adce7f1 | Foot Valve Pompa Distribusi Tambahan No. 1 | A/22.19.02/03.03.02.866/6 | M | IPAM Karang Pilang II | Aset Mekanikal Pendukung | Foot Valve | Dual Plate Foot Valve | 37#52# Valve ¦ Dimensi (Diameter): 400 [mm] | 1410
5646 | 1299fd6bd1fc249504845784cd82f525269cc534 | Butterfly Valve Inlet Antisipator | A/22.19.04/03.01.01.867/2006 | M | IPAM Karang Pilang II | Aset Mekanikal Pendukung | Valve | Butterfly Valve | 21#46# General ¦ Standart: ANSI [] 21#136# General ¦ Suhu Lingkungan (Ambient Temp.): -28 / 120 [C] 21#47# General ¦ Tahun Pembuatan : 2012 [] 21#54# General ¦ Berat: 32 [kg] 21#132# General ¦ Tekanan Udara Maksimal: 1600 [kPa] 37#42# Valve ¦ Merk: Keystone [] 37#52# Valve ¦ Dimensi (Diameter): 300 [mm] | 1411
5647 | 7534a59b3c5e1df60bd37f2124029826c5afac31 | Butterfly Valve Outlet Antisipator | A/22.19.04/03.01.01.868/2006 | M | IPAM Karang Pilang II | Aset Mekanikal Pendukung | Valve | Butterfly Valve | 20#42# Umum ¦ Merk: Keystone [] 20#46# Umum ¦ Standart: ANSI [] 20#136# Umum ¦ Suhu Lingkungan (Ambient Temp.): -28 / 120 [C] 20#47# Umum ¦ Tahun Pembuatan : 2012 [] 21#54# General ¦ Berat: 32 [kg] 21#132# General ¦ Tekanan Udara Maksimal: 1600 [kPa] 37#52# Valve ¦ Dimensi (Diameter): 300 [mm] | 1412
5648 | 8cbabae2b0c9b834007659f79311e2c2eb2d965c | Antisipator | A/22.19.04/03.01.06.869/2006 | M | IPAM Karang Pilang II | Aset Mekanikal Pendukung | Valve | Pressure Relief Valve | 20#42# Umum ¦ Merk: CLA - VAL [] 20#44# Umum ¦ Serial No.: 52 - 03 - 874H [] 20#45# Umum ¦ No. Katalog (Cat. No. / Part No.): 12" 52 - 03 [] 20#56# Umum ¦ Negara Asal: Canada [] 37#52# Valve ¦ Dimensi (Diameter): 300 [mm] 37#120# Valve ¦ Tekanan Nominal (P): 16 [bar] | 1413
5649 | 16484945202bbcd7105213cef6d7dae14ac5ff0a | Overhead Crane Monorail Inlet Reservoir | A/22.20.00/03.06.05.870/2006 | M | IPAM Karang Pilang II | Aset Mekanikal Pendukung | Overhead Crane | Single Girder Overhead Crane | 21#139# General ¦ Kapasitas Beban: 3 [ton] | 1414
5650 | 5ea3a12431d493d439fa72e6acf920241554b132 | Rumah Pompa Air Baku Utama | A/22.22.00/04.01.00.871/1998 | S | IPAM Karang Pilang II | Aset Sipil Pendukung | Bangunan Sipil | - |  | 1415
5651 | 02699b5bd2a29705990e3f013a07ab26607d914a | Rumah Pompa Air Baku Tambahan | A/22.22.00/04.01.00.872/2006 | S | IPAM Karang Pilang II | Aset Sipil Pendukung | Bangunan Sipil | - |  | 1416
5652 | 9db410b0103d22204d0f4de1e1308cacb28a5287 | Aerator Selatan | A/22.22.00/01.17.01.873/1998 | S | IPAM Karang Pilang II | Aset Utama | Sipil | Bangunan Sipil |  | 1417
5653 | 227bd80a83208a32a73cee284ce7e6844543f2dd | Aerator Utara | A/22.22.00/01.17.01.874/1998 | S | IPAM Karang Pilang II | Aset Utama | Sipil | Bangunan Sipil |  | 1418
5680 | a863e1ea1151c8d9ca4a2c59ea00f9f807d4a4a2 | Kelder Regulating Valve Inlet Aerator | A/22.22.00/04.01.00.875/1998 | S | IPAM Karang Pilang II | Aset Sipil Pendukung | Bangunan Sipil | - |  | 1419
5681 | 375c442a28aa4e58d6070666ed9f552bfe4e941b | Kelder Flow Meter Inlet Aerator Selatan | A/22.22.00/04.01.00.876/1998 | S | IPAM Karang Pilang II | Aset Sipil Pendukung | Bangunan Sipil | - |  | 1420
5682 | 1c52e6dba85a14be627914df5a0efc175fcef7fd | Kelder Flow Meter Inlet Aerator Utara | A/22.22.00/04.01.00.877/1998 | S | IPAM Karang Pilang II | Aset Sipil Pendukung | Bangunan Sipil | - |  | 1421
5683 | d6e92cb4a9e87cb21746c7677b66e496385dfeea | Drain Centre Selatan Bak Prasedimentasi | A/22.22.00/04.01.00.878/1998 | S | IPAM Karang Pilang II | Aset Sipil Pendukung | Bangunan Sipil | - |  | 1422
5684 | ad8f0e8907e3952e49d472568ff30199fd614992 | Drain Centre Utara Bak Prasedimentasi | A/22.22.00/04.01.00.879/1998 | S | IPAM Karang Pilang II | Aset Sipil Pendukung | Bangunan Sipil | - |  | 1423
5685 | a4e05dd6626c5802d3282f2a6b5173b59da1d6c4 | Bak Prasedimentasi No. 1 | A/22.22.00/01.17.01.880/1998 | S | IPAM Karang Pilang II | Aset Utama | Sipil | Bangunan Sipil |  | 1424
5686 | 4d7cefc04be331abcf15686521eb556c98d7758d | Bak Prasedimentasi No. 2 | A/22.22.00/01.17.01.881/1998 | S | IPAM Karang Pilang II | Aset Utama | Sipil | Bangunan Sipil |  | 1425
5687 | b4885262b170e3ca41e87629fe3a08b48006576c | Bak Prasedimentasi No. 3 | A/22.22.00/01.17.01.882/1998 | S | IPAM Karang Pilang II | Aset Utama | Sipil | Bangunan Sipil |  | 1426
5688 | c4d2673cb2b574b5f163ea2d908c9673f6a40811 | Bak Prasedimentasi No. 4 | A/22.22.00/01.17.01.883/1998 | S | IPAM Karang Pilang II | Aset Utama | Sipil | Bangunan Sipil |  | 1427
5689 | 943729cbf4cfff0aa3de6e16e2b7f626bcf49468 | Bak Prasedimentasi No. 5 | A/22.22.00/01.17.01.884/1998 | S | IPAM Karang Pilang II | Aset Utama | Sipil | Bangunan Sipil |  | 1428
5690 | 18740315201c5c9a7bae300944b63102b597d61c | Bak Prasedimentasi No. 6 | A/22.22.00/01.17.01.885/1998 | S | IPAM Karang Pilang II | Aset Utama | Sipil | Bangunan Sipil |  | 1429
5691 | 3d59cd71a85a7371c363794b9c37362dac5c7377 | Bak Prasedimentasi No. 7 | A/22.22.00/01.17.01.886/1998 | S | IPAM Karang Pilang II | Aset Utama | Sipil | Bangunan Sipil |  | 1430
5692 | 0fce19fb25329d795ae7f9761070c6b306108259 | Bak Prasedimentasi No. 8 | A/22.22.00/01.17.01.887/1998 | S | IPAM Karang Pilang II | Aset Utama | Sipil | Bangunan Sipil |  | 1431
5693 | ed0f0022d05b35ce00c2d78df599dd0f3305559d | Bak Prasedimentasi No. 9 | A/22.22.00/01.17.01.888/1998 | S | IPAM Karang Pilang II | Aset Utama | Sipil | Bangunan Sipil |  | 1432
5694 | 4a10ebaa241d14111fa1757515d7f49a8fbed5a5 | Bak Prasedimentasi No. 10 | A/22.22.00/01.17.01.889/1998 | S | IPAM Karang Pilang II | Aset Utama | Sipil | Bangunan Sipil |  | 1433
5695 | d029ed28d60bdab6623c56b87c936418718a6c9b | Bak Flash Mixer Selatan | A/22.22.00/04.01.00.890/1998 | S | IPAM Karang Pilang II | Aset Sipil Pendukung | Bangunan Sipil | - | 38#49# Sipil ¦ Dimensi (Panjang): 2,8 [m] 38#50# Sipil ¦ Dimensi (Lebar): 2 [m] 38#148# Sipil ¦ Diameter Dalam: 5,5 [m] | 1434
5696 | adbe7242d9b3471e71642515632c74b66e7128fd | Bak Flash Mixer Utara | A/22.22.00/04.01.00.891/1998 | S | IPAM Karang Pilang II | Aset Sipil Pendukung | Bangunan Sipil | - | 38#49# Sipil ¦ Dimensi (Panjang): 2,8 [m] 38#50# Sipil ¦ Dimensi (Lebar): 2 [m] 38#148# Sipil ¦ Diameter Dalam: 5,5 [m] | 1435
5697 | ba5ec83b48238adeb7948bc0b915ced59447b9ef | Rumah Bahan Kimia (Prusi, Karbon aktif, dan Kaulin) | A/22.22.00/04.01.00.892/1998 | S | IPAM Karang Pilang II | Aset Sipil Pendukung | Bangunan Sipil | - |  | 1436
5698 | 15977c84f1d43d9853c3400c4d77c4dbac851c02 | Rumah Pompa Pemadam Kebakaran | A/22.22.00/04.01.00.893/1998 | S | IPAM Karang Pilang II | Aset Sipil Pendukung | Bangunan Sipil | - |  | 1437
5699 | 0968d42bb55bd15eb7af89e071094d34a598f11e | Kelder Regulating Valve Inlet Clearator No. 1 | A/22.22.00/04.01.00.894/1998 | S | IPAM Karang Pilang II | Aset Sipil Pendukung | Bangunan Sipil | - |  | 1438
5700 | 5c2032bba2cc4bf1e2c980a7a4d310455d3a654d | Kelder Regulating Valve Inlet Clearator No. 2 | A/22.22.00/04.01.00.895/1998 | S | IPAM Karang Pilang II | Aset Sipil Pendukung | Bangunan Sipil | - |  | 1439
5701 | 9e6f3127685b5d4c14e8f99af51a78de46e99d95 | Kelder Regulating Valve Inlet Clearator No. 3 | A/22.22.00/04.01.00.896/1998 | S | IPAM Karang Pilang II | Aset Sipil Pendukung | Bangunan Sipil | - |  | 1440
5702 | 2eeecb2a9f612654e98e4e83d3927a9838891dd4 | Kelder Regulating Valve Inlet Clearator No. 4 | A/22.22.00/04.01.00.897/1998 | S | IPAM Karang Pilang II | Aset Sipil Pendukung | Bangunan Sipil | - |  | 1441
5703 | 65e4b835f8a281bf9c2032bcf612c094d5c6c8fc | Clearator No. 1 | A/22.22.00/01.17.01.898/1998 | S | IPAM Karang Pilang II | Aset Utama | Sipil | Bangunan Sipil |  | 1442
5704 | 7fa4a091d0e26c892f05b499f9ee3348b74521db | Clearator No. 2 | A/22.22.00/01.17.01.899/1998 | S | IPAM Karang Pilang II | Aset Utama | Sipil | Bangunan Sipil |  | 1443
5705 | 4a8a16bcffb92b399a6989850e3dc233679412ef | Clearator No. 3 | A/22.22.00/01.17.01.900/1998 | S | IPAM Karang Pilang II | Aset Utama | Sipil | Bangunan Sipil |  | 1444
5706 | eb4b01970bf9a5b66b383fe6142db3027d0d4bc0 | Clearator No. 4 | A/22.22.00/01.17.01.901/1998 | S | IPAM Karang Pilang II | Aset Utama | Sipil | Bangunan Sipil |  | 1445
5707 | cabe64147faf32bbad90c7089f3b5f298c8daf28 | Drain Center Selatan | A/22.22.00/04.01.00.902/1998 | S | IPAM Karang Pilang II | Aset Sipil Pendukung | Bangunan Sipil | - |  | 1446
5708 | 9a52792c4639ba7490f43b8c648348ccd296c40a | Drain Center Utara | A/22.22.00/04.01.00.903/1998 | S | IPAM Karang Pilang II | Aset Sipil Pendukung | Bangunan Sipil | - |  | 1447
5709 | 82ddd9ab26b2a7e11b31efe47b5d5fcde7ebe096 | Sludge Lagon No. 1 | A/22.22.00/04.01.00.904/1998 | S | IPAM Karang Pilang II | Aset Sipil Pendukung | Bangunan Sipil | - | 38#49# Sipil ¦ Dimensi (Panjang): 85 [m] 38#50# Sipil ¦ Dimensi (Lebar): 24 [m] 38#148# Sipil ¦ Diameter Dalam: 1,5 [m] | 1448
5710 | ca62bacb11704fdafaa7c07c101cf06ebf1dae79 | Sludge Lagon No. 2 | A/22.22.00/04.01.00.905/1998 | S | IPAM Karang Pilang II | Aset Sipil Pendukung | Bangunan Sipil | - | 38#49# Sipil ¦ Dimensi (Panjang): 85 [m] 38#50# Sipil ¦ Dimensi (Lebar): 24 [m] 38#148# Sipil ¦ Diameter Dalam: 1,5 [m] | 1449
5711 | 7031815aef9218072cece40928d47a7834b26095 | Sludge Lagon No. 3 | A/22.22.00/04.01.00.906/1998 | S | IPAM Karang Pilang II | Aset Sipil Pendukung | Bangunan Sipil | - | 38#49# Sipil ¦ Dimensi (Panjang): 85 [m] 38#50# Sipil ¦ Dimensi (Lebar): 24 [m] 38#148# Sipil ¦ Diameter Dalam: 1,5 [m] | 1450
5712 | 6c3ae09eae84d1446a9250e1ecd0c93fa957e3cf | Sludge Lagon No. 4 | A/22.22.00/04.01.00.907/1998 | S | IPAM Karang Pilang II | Aset Sipil Pendukung | Bangunan Sipil | - | 38#49# Sipil ¦ Dimensi (Panjang): 85 [m] 38#50# Sipil ¦ Dimensi (Lebar): 24 [m] 38#148# Sipil ¦ Diameter Dalam: 1,5 [m] | 1451
5713 | d7e744fa885b4d246c1158f70ed680185e449b2d | Control Building IPAM KP 2 | A/22.22.00/04.01.00.908/1998 | S | IPAM Karang Pilang II | Aset Sipil Pendukung | Bangunan Sipil | - |  | 1452
5714 | 3cf5321869ab7c0888b7603aaf880001813853aa | Bak Filter No. 1 | A/22.22.00/01.17.01.909/1998 | S | IPAM Karang Pilang II | Aset Utama | Sipil | Bangunan Sipil |  | 1453
5715 | 883f3c8c6651898b47b13915ef2f926022a77dc1 | Bak Filter No. 2 | A/22.22.00/01.17.01.910/1998 | S | IPAM Karang Pilang II | Aset Utama | Sipil | Bangunan Sipil |  | 1454
5716 | afc1a4e7e66fa73e2e0a82dc25951969484bc979 | Bak Filter No. 3 | A/22.22.00/01.17.01.911/1998 | S | IPAM Karang Pilang II | Aset Utama | Sipil | Bangunan Sipil |  | 1455
5717 | 2b0c314b1f35f4ad91463485b73e50d8900a00e3 | Bak Filter No. 4 | A/22.22.00/01.17.01.912/1998 | S | IPAM Karang Pilang II | Aset Utama | Sipil | Bangunan Sipil |  | 1456
5718 | a82af31e37b806a6fb13fbecad8f6c28bb865f13 | Bak Filter No. 5 | A/22.22.00/01.17.01.913/1998 | S | IPAM Karang Pilang II | Aset Utama | Sipil | Bangunan Sipil |  | 1457
5719 | 7ab593e8cc188cb931ae3a4e2d9f6ded22b5f171 | Bak Filter No. 6 | A/22.22.00/01.17.01.914/1998 | S | IPAM Karang Pilang II | Aset Utama | Sipil | Bangunan Sipil |  | 1458
5720 | 4406cc3282f491dcd1cb534493414931ef4d0f07 | Bak Filter No. 7 | A/22.22.00/01.17.01.915/1998 | S | IPAM Karang Pilang II | Aset Utama | Sipil | Bangunan Sipil |  | 1459
5721 | a253f9c73ad793812d5eee386e06baf8a0f621cb | Bak Filter No. 8 | A/22.22.00/01.17.01.916/1998 | S | IPAM Karang Pilang II | Aset Utama | Sipil | Bangunan Sipil |  | 1460
5722 | ce81f81b8e85025382e8dc255c30e1cc54bdf791 | Bak Filter No. 9 | A/22.22.00/01.17.01.917/1998 | S | IPAM Karang Pilang II | Aset Utama | Sipil | Bangunan Sipil |  | 1461
5723 | d6f37191b50f1db970b770d26961c619d0677e11 | Bak Filter No. 10 | A/22.22.00/01.17.01.918/1998 | S | IPAM Karang Pilang II | Aset Utama | Sipil | Bangunan Sipil |  | 1462
5724 | 644a73a9c79176349ff7c11f82f384598d3952b1 | Bak Filter No. 11 | A/22.22.00/01.17.01.919/1998 | S | IPAM Karang Pilang II | Aset Utama | Sipil | Bangunan Sipil |  | 1463
5725 | 0fed747d7586be1d4feef5b6933e4a07c144052d | Bak Filter No. 12 | A/22.22.00/01.17.01.920/1998 | S | IPAM Karang Pilang II | Aset Utama | Sipil | Bangunan Sipil |  | 1464
5726 | 7d43b588f0bd07171afdef4a3254210956ae7fe2 | Bak Filter No. 13 | A/22.22.00/01.17.01.921/1998 | S | IPAM Karang Pilang II | Aset Utama | Sipil | Bangunan Sipil |  | 1465
5727 | 7d86c80a97ea80b4d74480cc1709cb4de708da3a | Bak Filter No. 14 | A/22.22.00/01.17.01.922/1998 | S | IPAM Karang Pilang II | Aset Utama | Sipil | Bangunan Sipil |  | 1466
5728 | d6f134e319565cb782a9d57c5147c52bd1f42709 | Bak Filter No. 15 | A/22.22.00/01.17.01.923/1998 | S | IPAM Karang Pilang II | Aset Utama | Sipil | Bangunan Sipil |  | 1467
5729 | 9351c45b3e8b4ccb4c3a1317d9cfb2027c6685d6 | Bak Filter No. 16 | A/22.22.00/01.17.01.924/1998 | S | IPAM Karang Pilang II | Aset Utama | Sipil | Bangunan Sipil |  | 1468
5733 | 685887e29419e2a349a7fc5d127ebc9215d26987 | Kelder Regulating Valve Pompa Distribusi Utama | A/22.22.00/04.01.00.928/1998 | S | IPAM Karang Pilang II | Aset Sipil Pendukung | Bangunan Sipil | - |  | 1469
5734 | 8b2062a7f943133db30e0dc144e468bfab03e3b9 | Kelder Flow Meter Pompa Distribusi Utama | A/22.22.00/04.01.00.929/1998 | S | IPAM Karang Pilang II | Aset Sipil Pendukung | Bangunan Sipil | - |  | 1470
5737 | 415397286a7774c958cec19e730c886e87207b77 | Rumah Antisipator | A/22.22.00/04.01.00.932/2006 | S | IPAM Karang Pilang II | Aset Sipil Pendukung | Bangunan Sipil | - |  | 1471
5740 | ef72bec240b3f0c8647aea0779230b947b667527 | Panel SDP Pemadam Kebakaran | A/22.11.00/02.11.03.136/1998 | E | IPAM Karang Pilang II | Aset Elektrikal Pendukung | Panel Tegangan Rendah | Panel Beban | 36#49# Panel ¦ Dimensi (Panjang): 60 [cm] 36#50# Panel ¦ Dimensi (Lebar): 30 [cm] 36#51# Panel ¦ Dimensi (Tinggi): 70 [cm] | 1472
5741 | 05686e3da025f52962c2d08fb0f711b17bb68afd | Panel Kontrol Pompa Pemadam Kebakaran No. 1 | A/22.11.00/02.11.03.137/1998 | E | IPAM Karang Pilang II | Aset Elektrikal Pendukung | Panel Tegangan Rendah | Panel Beban | 36#49# Panel ¦ Dimensi (Panjang): 90 [cm] 36#50# Panel ¦ Dimensi (Lebar): 20 [cm] 36#51# Panel ¦ Dimensi (Tinggi): 60 [cm] | 1473
5742 | 4a9b9be5cc15f77cc46b86079007276001bf9ffc | Panel Kontrol Pompa Pemadam Kebakaran No. 2 | A/22.11.00/02.11.03.138/1998 | E | IPAM Karang Pilang II | Aset Elektrikal Pendukung | Panel Tegangan Rendah | Panel Beban | 36#49# Panel ¦ Dimensi (Panjang): 90 [cm] 36#50# Panel ¦ Dimensi (Lebar): 20 [cm] 36#51# Panel ¦ Dimensi (Tinggi): 60 [cm] | 1474
5743 | 98fa37a587e766d596a46bb9fecf0f85cc2c5a5c | Panel Kontrol Pompa Pemadam Kebakaran No. 3 | A/22.11.00/02.11.03.139/1998 | E | IPAM Karang Pilang II | Aset Elektrikal Pendukung | Panel Tegangan Rendah | Panel Beban | 36#49# Panel ¦ Dimensi (Panjang): 50 [cm] 36#50# Panel ¦ Dimensi (Lebar): 20 [cm] 36#51# Panel ¦ Dimensi (Tinggi): 50 [cm] | 1475
5744 | 553f67c433473b5a4b15f36f9d5f5b052bf40e2e | Elektomotor Pompa Pemadam Kebakaran No. 1 | A/22.11.00/02.12.02.140/1998 | E | IPAM Karang Pilang II | Aset Elektrikal Pendukung | Elektromotor | Elektromotor Horisontal Tegangan Rendah | 20#42# Umum ¦ Merk: Western Electric [] 20#43# Umum ¦ Tipe / model/Tipe & Size: FC160MO2 [] 20#54# Umum ¦ Berat: 120 [kg] 22#58# General Elektrical ¦ Tegangan: 380 [V] 22#59# General Elektrical ¦ Arus: 24 [A] 22#64# General Elektrical ¦ Frekuensi: 50 [Hz] 22#65# General Elektrical ¦ Indeks Proteksi (IP): IP55 [] 22#66# General Elektrical ¦ Kelas Insulasi (Insl. Class): F [] 24#116# Elektromotor ¦ Daya Output Rata-rata: 11 [kW] 24#121# Elektromotor ¦ Putaran (n): 2905 [RPM] | 1476
5745 | c340bcf9a80f19a2e22372074ed6339529974c36 | Elektomotor Pompa Pemadam Kebakaran No. 2 | A/22.11.00/02.12.02.141/1998 | - | IPAM Karang Pilang II | Aset Elektrikal Pendukung | Elektromotor | Elektromotor Horisontal Tegangan Rendah | 20#42# Umum ¦ Merk: Western Electric [] 20#43# Umum ¦ Tipe / model/Tipe & Size: FC160MO2 [] 20#54# Umum ¦ Berat: 120 [kg] 22#58# General Elektrical ¦ Tegangan: 380 [V] 22#59# General Elektrical ¦ Arus: 24 [A] 22#64# General Elektrical ¦ Frekuensi: 50 [Hz] 22#65# General Elektrical ¦ Indeks Proteksi (IP): IP55 [] 22#66# General Elektrical ¦ Kelas Insulasi (Insl. Class): F [] 24#116# Elektromotor ¦ Daya Output Rata-rata: 11 [kW] 24#121# Elektromotor ¦ Putaran (n): 2905 [RPM] | 1477
5746 | 4fa0260e20b9a6e5a12cd07a6656892124c0392d | Mesin Penggerak Pompa Pemadam Kebakaran No. 3 | A/22.11.00/02.13.02.142/1998 | - | IPAM Karang Pilang II | Aset Elektrikal Pendukung | Motor Bakar | Mesin Diesel | 20#42# Umum ¦ Merk: Lister - Petter [] 20#44# Umum ¦ Serial No.: 4502300LPW3A901 [] 20#56# Umum ¦ Negara Asal: England [] | 1478
5747 | 9978e0e996153ce47c3ad36d3ef9d815e5162232 | Pompa Pemadam Kebakaran No. 1 | A/22.11.00/03.10.01.143/1998 | M | IPAM Karang Pilang II | Aset Mekanikal Pendukung | Pompa | Pompa Sentrifugal Horisontal | 20#42# Umum ¦ Merk: Southern Cross [] 20#43# Umum ¦ Tipe / model/Tipe & Size: ASFB1C [] 20#56# Umum ¦ Negara Asal: Australia [] 21#85# General ¦ No. Rangka (Frame No.): CZ4CP [] 15#119# Pompa, dan Mekanikal ¦ Debit (Q): 10 [l/dt] | 1479
5748 | 578a99c138e1530b6fc1429ac6c591c016c447e9 | Pompa Pemadam Kebakaran No. 2 | A/22.11.00/03.10.01.144/1998 | - | IPAM Karang Pilang II | Aset Mekanikal Pendukung | Pompa | Pompa Sentrifugal Horisontal | 20#42# Umum ¦ Merk: Southern Cross [] 20#43# Umum ¦ Tipe / model/Tipe & Size: ASFB1C [] 20#56# Umum ¦ Negara Asal: Australia [] 21#85# General ¦ No. Rangka (Frame No.): CZ4CP [] 15#119# Pompa, dan Mekanikal ¦ Debit (Q): 10 [l/dt] | 1480
5749 | 91ed984c1428f64dccc692cb6e82786c2e57a90e | Pompa Pemadam Kebakaran No. 3 | A/22.11.00/03.10.01.145/1998 | - | IPAM Karang Pilang II | Aset Mekanikal Pendukung | Pompa | Pompa Sentrifugal Horisontal | 20#42# Umum ¦ Merk: Southern Cross [] 20#43# Umum ¦ Tipe / model/Tipe & Size: ASFB1C [] 20#56# Umum ¦ Negara Asal: Australia [] 21#85# General ¦ No. Rangka (Frame No.): CZ4CP [] 15#119# Pompa, dan Mekanikal ¦ Debit (Q): 10 [l/dt] | 1481
5750 | b8870028788bfa124a571354ce32466ea7aec9be | Gate Valve Suction Pompa Pemadam Kebakaran No. 1 | A/22.11.00/03.01.02.146/1998 | M | IPAM Karang Pilang II | Aset Mekanikal Pendukung | Valve | Gate Valve | 37#52# Valve ¦ Dimensi (Diameter): 6 ["] | 1482
5751 | 878278dcd8ab4b52e0d53f1677e2325b0a318ec5 | Gate Valve Suction Pompa Pemadam Kebakaran No. 2 | A/22.11.00/03.01.02.147/1998 | M | IPAM Karang Pilang II | Aset Mekanikal Pendukung | Valve | Gate Valve | 37#52# Valve ¦ Dimensi (Diameter): 6 ["] | 1483
5752 | b7d7af046cfb465c31949978570dcabf5d1b8e0e | Gate Valve Suction Pompa Pemadam Kebakaran No. 3 | A/22.11.00/03.01.02.148/1998 | M | IPAM Karang Pilang II | Aset Mekanikal Pendukung | Valve | Gate Valve | 37#52# Valve ¦ Dimensi (Diameter): 6 ["] | 1484
5753 | 919f6eb32955d725032e409556c9300030de5711 | Gate Valve Discharge Pompa Pemadam Kebakaran No. 1 | A/22.11.00/03.01.02.149/1998 | M | IPAM Karang Pilang II | Aset Mekanikal Pendukung | Valve | Gate Valve | 37#52# Valve ¦ Dimensi (Diameter): 6 ["] | 1485
5754 | db008b3e41520ea9a298fa7f16884b33b9288808 | Gate Valve Discharge Pompa Pemadam Kebakaran No. 2 | A/22.11.00/03.01.02.150/1998 | M | IPAM Karang Pilang II | Aset Mekanikal Pendukung | Valve | Gate Valve | 37#52# Valve ¦ Dimensi (Diameter): 6 ["] | 1486
5755 | 4889ab8a65d0533cd8ac637a5772ceb290d02638 | Gate Valve Discharge Pompa Pemadam Kebakaran No. 3 | A/22.11.00/03.01.02.151/1998 | M | IPAM Karang Pilang II | Aset Mekanikal Pendukung | Valve | Gate Valve | 37#52# Valve ¦ Dimensi (Diameter): 6 ["] | 1487
5756 | 49a34dec94cc6355cc13912ed972e539c373e9b7 | Check Valve Discharge Pompa Pemadam Kebakaran No. 1 | A/22.11.00/03.02.02.152/1998 | - | IPAM Karang Pilang II | Aset Mekanikal Pendukung | Check Valve | Swing Check Valve | 37#52# Valve ¦ Dimensi (Diameter): 6 ["] | 1488
5757 | 02ae86046551e6667343d3dbd8bef81fec1ce907 | Check Valve Discharge Pompa Pemadam Kebakaran No. 2 | A/22.11.00/03.02.02.153/1998 | - | IPAM Karang Pilang II | Aset Mekanikal Pendukung | Check Valve | Swing Check Valve | 37#52# Valve ¦ Dimensi (Diameter): 6 ["] | 1489
5758 | e6c9349a48f833f31ef303f8648c3cdd9dcbc1b9 | Check Valve Discharge Pompa Pemadam Kebakaran No. 3 | A/22.11.00/03.02.02.154/1998 | - | IPAM Karang Pilang II | Aset Mekanikal Pendukung | Check Valve | Swing Check Valve | 37#52# Valve ¦ Dimensi (Diameter): 6 ["] | 1490
5759 | f06ecdb9e8c537eb9633e0f59292b64816f52c7b | Actuator Valve Inlet Utara | A/22.06.00/02.01.02.935/1998 | - | IPAM Karang Pilang II | Aset Elektrikal Pendukung | Electric Actuator | Rotary Actuator | 37#52# Valve ¦ Dimensi (Diameter): 1200 [mm] | 1491
5760 | 621d71767326b14423af578911cc465a35b98afa | Actuator Valve Inlet Selatan | A/22.06.00/02.01.02.936/1998 | - | IPAM Karang Pilang II | Aset Elektrikal Pendukung | Electric Actuator | Rotary Actuator | 37#52# Valve ¦ Dimensi (Diameter): 900 [mm] | 1492
5761 | e54bdce4a951a048a71583762f3b5e53b5bbe899 | Central Control Panel | A/22.15.01/02.11.03.459/1998 | E | IPAM Karang Pilang II | Aset Elektrikal Pendukung | Panel Tegangan Rendah | Panel Beban | 36#49# Panel ¦ Dimensi (Panjang): 0,6 [m] 36#50# Panel ¦ Dimensi (Lebar): 0,6 [m] 36#51# Panel ¦ Dimensi (Tinggi): 2,1 [m] | 1493
5762 | cf5f3c339695c7c702ba1552edf71a5a342b5236 | Panel SDP Ruang CCP | A/22.15.01/02.11.02.460/1998 | E | IPAM Karang Pilang II | Aset Elektrikal Pendukung | Panel Tegangan Rendah | Panel SDP |  | 1494
5763 | 54ef5b0bb5e4f2cc6a82b343ce43cb6a65711d04 | Panel Penerangan Ruang Kontrol Filter | A/22.15.02/02.11.03.461/1998 | E | IPAM Karang Pilang II | Aset Elektrikal Pendukung | Panel Tegangan Rendah | Panel Beban | 36#49# Panel ¦ Dimensi (Panjang): 40 [cm] 36#50# Panel ¦ Dimensi (Lebar): 50 [cm] | 1495
5764 | 31ae633d4ce62b69e93e00d76910f579fa4be0ab | Panel Console Filter No. 1 | A/22.15.02/02.11.03.462/1998 | E | IPAM Karang Pilang II | Aset Elektrikal Pendukung | Panel Tegangan Rendah | Panel Beban | 36#49# Panel ¦ Dimensi (Panjang): 0,8 [m] 36#50# Panel ¦ Dimensi (Lebar): 0,4 [m] 36#51# Panel ¦ Dimensi (Tinggi): 2 [m] | 1496
5765 | 77f28a7dca8b4ace9058139fe368593837475ede | Panel Console Filter No. 2 | A/22.15.02/02.11.03.463/1998 | E | IPAM Karang Pilang II | Aset Elektrikal Pendukung | Panel Tegangan Rendah | Panel Beban | 36#49# Panel ¦ Dimensi (Panjang): 0,8 [m] 36#50# Panel ¦ Dimensi (Lebar): 0,4 [m] 36#51# Panel ¦ Dimensi (Tinggi): 2 [m] | 1497
5766 | e44fcd955ba3ad053da860e1e73d39635730ef43 | Panel Console Filter No. 3 | A/22.15.02/02.11.03.464/1998 | E | IPAM Karang Pilang II | Aset Elektrikal Pendukung | Panel Tegangan Rendah | Panel Beban | 36#49# Panel ¦ Dimensi (Panjang): 0,8 [m] 36#50# Panel ¦ Dimensi (Lebar): 0,4 [m] 36#51# Panel ¦ Dimensi (Tinggi): 2 [m] | 1498
5767 | de85c32b7e5f3008966babe8c02606447bb2ee7f | Panel Console Filter No. 4 | A/22.15.02/02.11.03.465/1998 | E | IPAM Karang Pilang II | Aset Elektrikal Pendukung | Panel Tegangan Rendah | Panel Beban | 36#49# Panel ¦ Dimensi (Panjang): 0,8 [m] 36#50# Panel ¦ Dimensi (Lebar): 0,4 [m] 36#51# Panel ¦ Dimensi (Tinggi): 2 [m] | 1499
5768 | 429aaaeb834007c7b2ce6cdcfab64de5383d221f | Panel Console Filter No. 5 | A/22.15.02/02.11.03.466/1998 | E | IPAM Karang Pilang II | Aset Elektrikal Pendukung | Panel Tegangan Rendah | Panel Beban | 36#49# Panel ¦ Dimensi (Panjang): 0,8 [m] 36#50# Panel ¦ Dimensi (Lebar): 0,4 [m] 36#51# Panel ¦ Dimensi (Tinggi): 2 [m] | 1500
5769 | 13102385f84a792c7989f769546a0523261313e4 | Panel Console Filter No. 6 | A/22.15.02/02.11.03.467/1998 | E | IPAM Karang Pilang II | Aset Elektrikal Pendukung | Panel Tegangan Rendah | Panel Beban | 36#49# Panel ¦ Dimensi (Panjang): 0,8 [m] 36#50# Panel ¦ Dimensi (Lebar): 0,4 [m] 36#51# Panel ¦ Dimensi (Tinggi): 2 [m] | 1501
5770 | 00b04c73d5f231d0cdee9da2010ba5c1dfbff510 | Panel Console Filter No. 7 | A/22.15.02/02.11.03.468/1998 | E | IPAM Karang Pilang II | Aset Elektrikal Pendukung | Panel Tegangan Rendah | Panel Beban | 36#49# Panel ¦ Dimensi (Panjang): 0,8 [m] 36#50# Panel ¦ Dimensi (Lebar): 0,4 [m] 36#51# Panel ¦ Dimensi (Tinggi): 2 [m] | 1502
5771 | 4b41f83156a4df70963bf385c696ce67b3df66bd | Panel Console Filter No. 8 | A/22.15.02/02.11.03.469/1998 | E | IPAM Karang Pilang II | Aset Elektrikal Pendukung | Panel Tegangan Rendah | Panel Beban | 36#49# Panel ¦ Dimensi (Panjang): 0,8 [m] 36#50# Panel ¦ Dimensi (Lebar): 0,4 [m] 36#51# Panel ¦ Dimensi (Tinggi): 2 [m] | 1503
5772 | 5ef5757b6fd4817e73a33c968549cd17ff04dbf7 | Panel Console Filter No. 9 | A/22.15.02/02.11.03.470/1998 | E | IPAM Karang Pilang II | Aset Elektrikal Pendukung | Panel Tegangan Rendah | Panel Beban | 36#49# Panel ¦ Dimensi (Panjang): 0,8 [m] 36#50# Panel ¦ Dimensi (Lebar): 0,4 [m] 36#51# Panel ¦ Dimensi (Tinggi): 2 [m] | 1504
5773 | d8ae807a4140fed830615f0480448bfd0a2d73a1 | Panel Console Filter No. 10 | A/22.15.02/02.11.03.471/1998 | E | IPAM Karang Pilang II | Aset Elektrikal Pendukung | Panel Tegangan Rendah | Panel Beban | 36#49# Panel ¦ Dimensi (Panjang): 0,8 [m] 36#50# Panel ¦ Dimensi (Lebar): 0,4 [m] 36#51# Panel ¦ Dimensi (Tinggi): 2 [m] | 1505
5774 | 0b2da4ef8e3a88a994170b21e155aab4ccd7f822 | Panel Console Filter No. 11 | A/22.15.02/02.11.03.472/1998 | E | IPAM Karang Pilang II | Aset Elektrikal Pendukung | Panel Tegangan Rendah | Panel Beban | 36#49# Panel ¦ Dimensi (Panjang): 0,8 [m] 36#50# Panel ¦ Dimensi (Lebar): 0,4 [m] 36#51# Panel ¦ Dimensi (Tinggi): 2 [m] | 1506
5775 | 5b8d3c8015b9be0047637e9d7a9181ad6ec1c6b0 | Panel Console Filter No. 12 | A/22.15.02/02.11.03.473/1998 | E | IPAM Karang Pilang II | Aset Elektrikal Pendukung | Panel Tegangan Rendah | Panel Beban | 36#49# Panel ¦ Dimensi (Panjang): 0,8 [m] 36#50# Panel ¦ Dimensi (Lebar): 0,4 [m] 36#51# Panel ¦ Dimensi (Tinggi): 2 [m] | 1507
5776 | e1af78fe4043c89505ec9622c0858b0184054d3b | Panel Console Filter No. 13 | A/22.15.02/02.11.03.474/1998 | E | IPAM Karang Pilang II | Aset Elektrikal Pendukung | Panel Tegangan Rendah | Panel Beban | 36#49# Panel ¦ Dimensi (Panjang): 0,8 [m] 36#50# Panel ¦ Dimensi (Lebar): 0,4 [m] 36#51# Panel ¦ Dimensi (Tinggi): 2 [m] | 1508
5777 | 7b734ada3df46d348a294cd35995a5904fcdb745 | Panel Console Filter No. 14 | A/22.15.02/02.11.03.475/1998 | E | IPAM Karang Pilang II | Aset Elektrikal Pendukung | Panel Tegangan Rendah | Panel Beban | 36#49# Panel ¦ Dimensi (Panjang): 0,8 [m] 36#50# Panel ¦ Dimensi (Lebar): 0,4 [m] 36#51# Panel ¦ Dimensi (Tinggi): 2 [m] | 1509
5778 | 1ec5f94288cdc0db862a6c7a17814d9e1edd4ebf | Panel Console Filter No. 15 | A/22.15.02/02.11.03.476/1998 | E | IPAM Karang Pilang II | Aset Elektrikal Pendukung | Panel Tegangan Rendah | Panel Beban | 36#49# Panel ¦ Dimensi (Panjang): 0,8 [m] 36#50# Panel ¦ Dimensi (Lebar): 0,4 [m] 36#51# Panel ¦ Dimensi (Tinggi): 2 [m] | 1510
5779 | 4ce11d154cd816fa63ffed1012912be193971d08 | Panel Console Filter No. 16 | A/22.15.02/02.11.03.477/1998 | E | IPAM Karang Pilang II | Aset Elektrikal Pendukung | Panel Tegangan Rendah | Panel Beban | 36#49# Panel ¦ Dimensi (Panjang): 0,8 [m] 36#50# Panel ¦ Dimensi (Lebar): 0,4 [m] 36#51# Panel ¦ Dimensi (Tinggi): 2 [m] | 1511
5780 | 28fd81ae84305aefbc203190ffdde664924e1bb0 | Panel SDP Ruang Lab Operator | A/22.15.03/02.11.02.478/1998 | E | IPAM Karang Pilang II | Aset Elektrikal Pendukung | Panel Tegangan Rendah | Panel SDP | 36#49# Panel ¦ Dimensi (Panjang): 50 [cm] 36#50# Panel ¦ Dimensi (Lebar): 20 [cm] 36#51# Panel ¦ Dimensi (Tinggi): 60 [cm] | 1512
5781 | e037b35716ebec2be8ddcc84f3a89323cd7d5857 | Panel Monitoring Kualitas KP 2 | A/22.15.03/02.11.03.479/1998 | I | IPAM Karang Pilang II | Aset Elektrikal Pendukung | Panel Tegangan Rendah | Panel Beban | 36#49# Panel ¦ Dimensi (Panjang): 40 [cm] 36#50# Panel ¦ Dimensi (Lebar): 28 [cm] 36#51# Panel ¦ Dimensi (Tinggi): 90 [cm] | 1513
5782 | 32379546520735d1d0e7f495b136b42d18bf65fe | Flow Meter Pompa Backwash | A/22.15.03/02.04.02.480/1998 | I | IPAM Karang Pilang II | Aset Elektrikal Pendukung | Flow Meter | Magnetic Flow Meter | 28#43# Transmitter Flow Meter ¦ Tipe / model/Tipe & Size: 202DI24 [] 28#44# Transmitter Flow Meter ¦ Serial No.: 334033 [] | 1514
5783 | f5113446307a477c3ef6ed77a41f86afdb08efe4 | Penstock Inlet Filter from Clearator 1 dan 2 | A/22.15.04/04.02.03.481/1998 | S | IPAM Karang Pilang II | Aset Sipil Pendukung | Peralatan Sipil | Pintu Air | 37#49# Valve ¦ Dimensi (Panjang): 156 [cm] 37#160# Valve ¦ Bahan: stainless [] | 1515
5784 | 370d14ec8bcf3641677912434c6378d1e1c54d03 | Cylinder Pneumatic Actuator Inlet Filter from Clearator 1 dan 2 | A/22.15.04/03.04.02.482/1998 | M | IPAM Karang Pilang II | Aset Mekanikal Pendukung | Actuator | Linier Actuator |  | 1516
5785 | f1a15af28f2467648a245580a3bbcbea140c58ea | Penstock Inlet Filter from Clearator 3 dan 4 | A/22.15.04/04.02.03.483/1998 | S | IPAM Karang Pilang II | Aset Sipil Pendukung | Peralatan Sipil | Pintu Air | 37#49# Valve ¦ Dimensi (Panjang): 156 [cm] 37#160# Valve ¦ Bahan: stainless [] | 1517
5786 | 0017d8256415e420d7f732b0bbd0b5b2c32324fd | Cylinder Pneumatic Actuator Inlet Filter from Clearator 3 dan 4 | A/22.15.04/03.04.02.484/1998 | M | IPAM Karang Pilang II | Aset Mekanikal Pendukung | Actuator | Linier Actuator |  | 1518
5787 | f9b3a9a5fab90b81e4c4eae1bfd969a4850ea4ab | Cylinder Pneumatic Actuator Inlet Filter No. 1 | A/22.15.05/03.04.02.485/1998 | M | IPAM Karang Pilang II | Aset Mekanikal Pendukung | Actuator | Linier Actuator |  | 1519
5788 | 9d997a428d2aa925b7ca2d182cfce909ca9df349 | Cylinder Pneumatic Actuator Inlet Filter No. 2 | A/22.15.05/03.04.02.486/1998 | M | IPAM Karang Pilang II | Aset Mekanikal Pendukung | Actuator | Linier Actuator |  | 1520
5789 | ad6df6556790063cc4b4bd05eea3ca864fe90d23 | Cylinder Pneumatic Actuator Inlet Filter No. 3 | A/22.15.05/03.04.02.487/1998 | M | IPAM Karang Pilang II | Aset Mekanikal Pendukung | Actuator | Linier Actuator |  | 1521
5790 | 8fac49f1ec57da24a1711e8f345a8960d8951044 | Cylinder Pneumatic Actuator Inlet Filter No. 4 | A/22.15.05/03.04.02.488/1998 | M | IPAM Karang Pilang II | Aset Mekanikal Pendukung | Actuator | Linier Actuator |  | 1522
5791 | 56000f440d5d675721253348b8d3329d5098f5e4 | Cylinder Pneumatic Actuator Inlet Filter No. 5 | A/22.15.05/03.04.02.489/1998 | M | IPAM Karang Pilang II | Aset Mekanikal Pendukung | Actuator | Linier Actuator |  | 1523
5792 | bbbc551296c79ad39dc1f79f331e09b52395f4f2 | Cylinder Pneumatic Actuator Inlet Filter No. 6 | A/22.15.05/03.04.02.490/1998 | M | IPAM Karang Pilang II | Aset Mekanikal Pendukung | Actuator | Linier Actuator |  | 1524
5793 | e8cb53a682afd3c7de3f5f4aa6541b4879ae2efd | Cylinder Pneumatic Actuator Inlet Filter No. 7 | A/22.15.05/03.04.02.491/1998 | M | IPAM Karang Pilang II | Aset Mekanikal Pendukung | Actuator | Linier Actuator |  | 1525
5794 | f0e175fba39fb1305f2f173fea2281cef075cfbf | Cylinder Pneumatic Actuator Inlet Filter No. 8 | A/22.15.05/03.04.02.492/1998 | M | IPAM Karang Pilang II | Aset Mekanikal Pendukung | Actuator | Linier Actuator |  | 1526
5795 | ecb7f930aec94f9b59bf58fcb33ba06418b25c97 | Cylinder Pneumatic Actuator Inlet Filter No. 9 | A/22.15.05/03.04.02.493/1998 | M | IPAM Karang Pilang II | Aset Mekanikal Pendukung | Actuator | Linier Actuator |  | 1527
5796 | 60f74682c83c3b39a93b1b11f3f8408f7e8a97ef | Cylinder Pneumatic Actuator Inlet Filter No. 10 | A/22.15.05/03.04.02.494/1998 | M | IPAM Karang Pilang II | Aset Mekanikal Pendukung | Actuator | Linier Actuator |  | 1528
5797 | e3a908a3ce673a0dced3a2ab310e5e37f539851d | Cylinder Pneumatic Actuator Inlet Filter No. 11 | A/22.15.05/03.04.02.495/1998 | M | IPAM Karang Pilang II | Aset Mekanikal Pendukung | Actuator | Linier Actuator |  | 1529
5798 | 28db6e2e51ab8c78800ba4364c5bc55571a01141 | Cylinder Pneumatic Actuator Inlet Filter No. 12 | A/22.15.05/03.04.02.496/1998 | M | IPAM Karang Pilang II | Aset Mekanikal Pendukung | Actuator | Linier Actuator |  | 1530
5799 | 19dbe195e0cd411197ff59d3876bef1b3cfd5cb0 | Cylinder Pneumatic Actuator Inlet Filter No. 13 | A/22.15.05/03.04.02.497/1998 | M | IPAM Karang Pilang II | Aset Mekanikal Pendukung | Actuator | Linier Actuator |  | 1531
5800 | 787746c39322e79a83bb80fc1b9862193acc28d9 | Cylinder Pneumatic Actuator Inlet Filter No. 14 | A/22.15.05/03.04.02.498/1998 | M | IPAM Karang Pilang II | Aset Mekanikal Pendukung | Actuator | Linier Actuator |  | 1532
5801 | 6596c1516308e3da6e7a3bd9e450c1bf4e906c6c | Cylinder Pneumatic Actuator Inlet Filter No. 15 | A/22.15.05/03.04.02.499/1998 | M | IPAM Karang Pilang II | Aset Mekanikal Pendukung | Actuator | Linier Actuator |  | 1533
5802 | a37cf3847ed74da9b23a0c702af0ece71723e782 | Cylinder Pneumatic Actuator Inlet Filter No. 16 | A/22.15.05/03.04.02.500/1998 | M | IPAM Karang Pilang II | Aset Mekanikal Pendukung | Actuator | Linier Actuator |  | 1534
5803 | 9b424ca4180e98188bc4262bf461a585ac88b7cc | Cylinder Pneumatic Actuator Washout Filter No. 1 | A/22.15.05/03.04.02.501/1998 | M | IPAM Karang Pilang II | Aset Mekanikal Pendukung | Actuator | Linier Actuator |  | 1535
5804 | a376827f1d0a65b3da86391e03a35b19bb73b769 | Cylinder Pneumatic Actuator Washout Filter No. 2 | A/22.15.05/03.04.02.502/1998 | M | IPAM Karang Pilang II | Aset Mekanikal Pendukung | Actuator | Linier Actuator |  | 1536
5805 | 162f71aed9c1b4d5d89746c23b96b01756d6cb0e | Cylinder Pneumatic Actuator Washout Filter No. 3 | A/22.15.05/03.04.02.503/1998 | M | IPAM Karang Pilang II | Aset Mekanikal Pendukung | Actuator | Linier Actuator |  | 1537
5806 | 96fd39968ac551c76def2054fb7ec79f639f075a | Cylinder Pneumatic Actuator Washout Filter No. 4 | A/22.15.05/03.04.02.504/1998 | M | IPAM Karang Pilang II | Aset Mekanikal Pendukung | Actuator | Linier Actuator |  | 1538
5807 | 6c514bfccd4d95ab4740459995da1c2ad17df89a | Ex. Cylinder Pneumatic Actuator Washout Filter No. 5 | A/22.15.05/03.04.02.505/1998 | M | IPAM Karang Pilang II | Aset Mekanikal Pendukung | Actuator | Linier Actuator |  | 1539
5808 | 1b46102c8ab6e2b34dc25fd9fb481912d7ce1531 | Cylinder Pneumatic Actuator Washout Filter No. 6 | A/22.15.05/03.04.02.506/1998 | M | IPAM Karang Pilang II | Aset Mekanikal Pendukung | Actuator | Linier Actuator |  | 1540
5809 | b3ca9236ed8c2aa84b7766c381832448f50f3bac | Cylinder Pneumatic Actuator Washout Filter No. 7 | A/22.15.05/03.04.02.507/1998 | M | IPAM Karang Pilang II | Aset Mekanikal Pendukung | Actuator | Linier Actuator |  | 1541
5810 | a5e7edb58fe106fc982565eb8036ca13bddb03bd | Cylinder Pneumatic Actuator Washout Filter No. 8 | A/22.15.05/03.04.02.508/1998 | M | IPAM Karang Pilang II | Aset Mekanikal Pendukung | Actuator | Linier Actuator |  | 1542
5811 | 2dffaa1ab94c437811c32318dd2c87f568aef9a1 | Cylinder Pneumatic Actuator Washout Filter No. 9 | A/22.15.05/03.04.02.509/1998 | M | IPAM Karang Pilang II | Aset Mekanikal Pendukung | Actuator | Linier Actuator |  | 1543
5812 | b2a8eaf188f32bdd57f8ec7d7761c52125ca821e | Cylinder Pneumatic Actuator Washout Filter No. 10 | A/22.15.05/03.04.02.510/1998 | M | IPAM Karang Pilang II | Aset Mekanikal Pendukung | Actuator | Linier Actuator |  | 1544
5813 | 7724f4ff876684d94da3848c858ce626c1d9f5de | Cylinder Pneumatic Actuator Washout Filter No. 11 | A/22.15.05/03.04.02.511/1998 | M | IPAM Karang Pilang II | Aset Mekanikal Pendukung | Actuator | Linier Actuator |  | 1545
5814 | b1d332fc753585641587b336311a1a22c39d939c | Cylinder Pneumatic Actuator Washout Filter No. 12 | A/22.15.05/03.04.02.512/1998 | M | IPAM Karang Pilang II | Aset Mekanikal Pendukung | Actuator | Linier Actuator |  | 1546
5815 | c6b65d556c9cc2ee28da9a2f1b7262043db6236e | Cylinder Pneumatic Actuator Washout Filter No. 13 | A/22.15.05/03.04.02.513/1998 | M | IPAM Karang Pilang II | Aset Mekanikal Pendukung | Actuator | Linier Actuator |  | 1547
5816 | c870ac852e3f6d602a7b13811fee028c92cd1d23 | Cylinder Pneumatic Actuator Washout Filter No. 5 | A/22.15.05/03.04.02.514/1998 | M | IPAM Karang Pilang II | Aset Mekanikal Pendukung | Actuator | Linier Actuator |  | 1548
5817 | 66c84a2f83018b4b128a7d5fd3e89b6a88d24d77 | Cylinder Pneumatic Actuator Washout Filter No. 15 | A/22.15.05/03.04.02.515/1998 | M | IPAM Karang Pilang II | Aset Mekanikal Pendukung | Actuator | Linier Actuator |  | 1549
5818 | 893144462f4a21cba4b4c3cfe4c3003325bb86bf | Cylinder Pneumatic Actuator Washout Filter No. 16 | A/22.15.05/03.04.02.516/1998 | M | IPAM Karang Pilang II | Aset Mekanikal Pendukung | Actuator | Linier Actuator |  | 1550
5819 | d29ef8af9f778ee6e8aa9e1e679b80765cc6c3bb | Panel Backwash In Progress | A/22.15.06/02.11.03.517/1998 | E | IPAM Karang Pilang II | Aset Elektrikal Pendukung | Panel Tegangan Rendah | Panel Beban |  | 1551
5820 | 00c4672a921499ec7e8b0e74ef9698ba6c5aef2f | Panel Pompa Submersible Filter | A/22.15.06/02.11.03.518/1998 | E | IPAM Karang Pilang II | Aset Elektrikal Pendukung | Panel Tegangan Rendah | Panel Beban | 36#49# Panel ¦ Dimensi (Panjang): 0.5 [m] 36#50# Panel ¦ Dimensi (Lebar): 0.2 [m] 36#51# Panel ¦ Dimensi (Tinggi): 0.7 [m] | 1552
5821 | 7b6d10d8dc93a520e76d3ef852482c378a1fa14c | Pompa Submersible Basement Filter | A/22.15.06/03.10.06.519/1998 | M | IPAM Karang Pilang II | Aset Mekanikal Pendukung | Pompa | Pompa Submersible | 15#119# Pompa, dan Mekanikal ¦ Debit (Q): 5 [l/dt] 15#122# Pompa, dan Mekanikal ¦ Jangkauan (Head / H): 12 [m] | 1553
5822 | c81f37a01935584917efbc67b441b50a64c8af87 | Pompa Submersible Basment Filter Tambahan | A/22.15.06/03.10.06.520/1998 | M | IPAM Karang Pilang II | Aset Mekanikal Pendukung | Pompa | Pompa Submersible |  | 1554
5823 | f81dc5888be33b2033f0035f664e0e15a9ff14f6 | Butterfly Valve Backwash Filter No. 1 | A/22.15.06/03.01.01.521/1998 | M | IPAM Karang Pilang II | Aset Mekanikal Pendukung | Valve | Butterfly Valve | 37#52# Valve ¦ Dimensi (Diameter): 500 [mm] | 1555
5824 | 1bf83a8d821ef4ae1b8d6de2a89957c9dd45ab6c | Butterfly Valve Backwash Filter No. 2 | A/22.15.06/03.01.01.522/1998 | M | IPAM Karang Pilang II | Aset Mekanikal Pendukung | Valve | Butterfly Valve | 37#52# Valve ¦ Dimensi (Diameter): 500 [mm] | 1556
5825 | 6232acee56a79d02eed10f0c1dece4515f50f206 | Butterfly Valve Backwash Filter No. 3 | A/22.15.06/03.01.01.523/1998 | M | IPAM Karang Pilang II | Aset Mekanikal Pendukung | Valve | Butterfly Valve | 37#52# Valve ¦ Dimensi (Diameter): 500 [mm] | 1557
5826 | 8cdfc566b0d7b57a8d40d8ee90090df1af36ad4a | Butterfly Valve Backwash Filter No. 4 | A/22.15.06/03.01.01.524/1998 | M | IPAM Karang Pilang II | Aset Mekanikal Pendukung | Valve | Butterfly Valve | 37#52# Valve ¦ Dimensi (Diameter): 500 [mm] | 1558
5827 | 4a8d7fdd62ef27ad665b228f80efb2161dc65c88 | Butterfly Valve Backwash Filter No. 5 | A/22.15.06/03.01.01.525/1998 | M | IPAM Karang Pilang II | Aset Mekanikal Pendukung | Valve | Butterfly Valve | 37#52# Valve ¦ Dimensi (Diameter): 500 [mm] | 1559
5828 | 4c9779ac6dd41d23b1f6b7bf4ad0aa0c62ab1410 | Butterfly Valve Backwash Filter No. 6 | A/22.15.06/03.01.01.526/1998 | M | IPAM Karang Pilang II | Aset Mekanikal Pendukung | Valve | Butterfly Valve | 37#52# Valve ¦ Dimensi (Diameter): 500 [mm] | 1560
5829 | 1c7b6b7035786c43ce01b40683d81c3343503e77 | Butterfly Valve Backwash Filter No. 7 | A/22.15.06/03.01.01.527/1998 | M | IPAM Karang Pilang II | Aset Mekanikal Pendukung | Valve | Butterfly Valve | 37#52# Valve ¦ Dimensi (Diameter): 500 [mm] | 1561
5830 | f35df0d219bc1630f0b5b8c015107a5c67855377 | Butterfly Valve Backwash Filter No. 8 | A/22.15.06/03.01.01.528/1998 | M | IPAM Karang Pilang II | Aset Mekanikal Pendukung | Valve | Butterfly Valve | 37#52# Valve ¦ Dimensi (Diameter): 500 [mm] | 1562
5831 | a2d156f079e4ada4d8ad786562cdf45acdf52455 | Butterfly Valve Backwash Filter No. 9 | A/22.15.06/03.01.01.529/1998 | M | IPAM Karang Pilang II | Aset Mekanikal Pendukung | Valve | Butterfly Valve | 37#52# Valve ¦ Dimensi (Diameter): 500 [mm] | 1563
5832 | ca803e91ed97a84345cb5fbc3d4f39437901d7f2 | Butterfly Valve Backwash Filter No. 10 | A/22.15.06/03.01.01.530/1998 | M | IPAM Karang Pilang II | Aset Mekanikal Pendukung | Valve | Butterfly Valve | 37#52# Valve ¦ Dimensi (Diameter): 500 [mm] | 1564
5833 | 3f558c532ac0bbc907fed98db6dbb63713e84353 | Butterfly Valve Backwash Filter No. 11 | A/22.15.06/03.01.01.531/1998 | M | IPAM Karang Pilang II | Aset Mekanikal Pendukung | Valve | Butterfly Valve | 37#52# Valve ¦ Dimensi (Diameter): 500 [mm] | 1565
5834 | 6038cb7cc9a496722aa95a52a7ec21bb430ed81e | Butterfly Valve Backwash Filter No. 12 | A/22.15.06/03.01.01.532/1998 | M | IPAM Karang Pilang II | Aset Mekanikal Pendukung | Valve | Butterfly Valve | 37#52# Valve ¦ Dimensi (Diameter): 500 [mm] | 1566
5835 | 3ddc3f16720d1a9dac95f70bea4a7a8eddacc75d | Butterfly Valve Backwash Filter No. 13 | A/22.15.06/03.01.01.533/1998 | M | IPAM Karang Pilang II | Aset Mekanikal Pendukung | Valve | Butterfly Valve | 37#52# Valve ¦ Dimensi (Diameter): 500 [mm] | 1567
5836 | 12cea94b70c86759f9335829c2962f5ae65f31c2 | Butterfly Valve Backwash Filter No. 14 | A/22.15.06/03.01.01.534/1998 | M | IPAM Karang Pilang II | Aset Mekanikal Pendukung | Valve | Butterfly Valve | 37#52# Valve ¦ Dimensi (Diameter): 500 [mm] | 1568
5837 | 9b255094fded716cec1fa8f82456da32226cf459 | Butterfly Valve Backwash Filter No. 15 | A/22.15.06/03.01.01.535/1998 | M | IPAM Karang Pilang II | Aset Mekanikal Pendukung | Valve | Butterfly Valve | 37#52# Valve ¦ Dimensi (Diameter): 500 [mm] | 1569
5838 | d6668f2f0742aafb2b02cd7c0b214538da63ebec | Butterfly Valve Backwash Filter No. 16 | A/22.15.06/03.01.01.536/1998 | M | IPAM Karang Pilang II | Aset Mekanikal Pendukung | Valve | Butterfly Valve | 37#52# Valve ¦ Dimensi (Diameter): 500 [mm] | 1570
5839 | 10a5e45ae42276fecffccbbcc9640f50cf193167 | Butterfly Valve Blower Filter No. 1 | A/22.15.06/03.01.01.537/1998 | M | IPAM Karang Pilang II | Aset Mekanikal Pendukung | Valve | Butterfly Valve | 37#52# Valve ¦ Dimensi (Diameter): 300 [mm] | 1571
5840 | 62015278bc53515b7207ee625ffb199d358a7740 | Butterfly Valve Blower Filter No. 2 | A/22.15.06/03.01.01.538/1998 | M | IPAM Karang Pilang II | Aset Mekanikal Pendukung | Valve | Butterfly Valve | 37#52# Valve ¦ Dimensi (Diameter): 300 [mm] | 1572
5841 | c88b793c941aeaf89aedb285c49af1ec3cb5a6a1 | Butterfly Valve Blower Filter No. 3 | A/22.15.06/03.01.01.539/1998 | M | IPAM Karang Pilang II | Aset Mekanikal Pendukung | Valve | Butterfly Valve | 37#52# Valve ¦ Dimensi (Diameter): 300 [mm] | 1573
5842 | 6c3556bf448d2a1b3c12939279087e1b363823a4 | Butterfly Valve Blower Filter No. 4 | A/22.15.06/03.01.01.540/1998 | M | IPAM Karang Pilang II | Aset Mekanikal Pendukung | Valve | Butterfly Valve | 37#52# Valve ¦ Dimensi (Diameter): 300 [mm] | 1574
5843 | e6898100c2d148da4996a73fce33c1de9572f849 | Butterfly Valve Blower Filter No. 5 | A/22.15.06/03.01.01.541/1998 | M | IPAM Karang Pilang II | Aset Mekanikal Pendukung | Valve | Butterfly Valve | 37#52# Valve ¦ Dimensi (Diameter): 300 [mm] | 1575
5844 | 915291b219b6aad5db734ddd672ce630a62b26eb | Butterfly Valve Blower Filter No. 6 | A/22.15.06/03.01.01.542/1998 | M | IPAM Karang Pilang II | Aset Mekanikal Pendukung | Valve | Butterfly Valve | 37#52# Valve ¦ Dimensi (Diameter): 300 [mm] | 1576
5845 | e5e982fdb1671e8c83ac6b5ff358aaec95211522 | Butterfly Valve Blower Filter No. 7 | A/22.15.06/03.01.01.543/1998 | M | IPAM Karang Pilang II | Aset Mekanikal Pendukung | Valve | Butterfly Valve | 37#52# Valve ¦ Dimensi (Diameter): 300 [mm] | 1577
5846 | 5af8eeebb114de0107531b6739df0918cdc8d0ff | Butterfly Valve Blower Filter No. 8 | A/22.15.06/03.01.01.544/1998 | M | IPAM Karang Pilang II | Aset Mekanikal Pendukung | Valve | Butterfly Valve | 37#52# Valve ¦ Dimensi (Diameter): 300 [mm] | 1578
5847 | 5b8991a798ac84068dadf5b3aafaa8565559c6e8 | Butterfly Valve Blower Filter No. 9 | A/22.15.06/03.01.01.545/1998 | M | IPAM Karang Pilang II | Aset Mekanikal Pendukung | Valve | Butterfly Valve | 37#52# Valve ¦ Dimensi (Diameter): 300 [mm] | 1579
5848 | 137b9f94cb714e71a06c6f12bb2acd7c0a36d731 | Butterfly Valve Blower Filter No. 10 | A/22.15.06/03.01.01.546/1998 | M | IPAM Karang Pilang II | Aset Mekanikal Pendukung | Valve | Butterfly Valve | 37#52# Valve ¦ Dimensi (Diameter): 300 [mm] | 1580
5849 | 4c5954c9afee01bdd36cc23fda166b092e1900c6 | Butterfly Valve Blower Filter No. 11 | A/22.15.06/03.01.01.547/1998 | M | IPAM Karang Pilang II | Aset Mekanikal Pendukung | Valve | Butterfly Valve | 37#52# Valve ¦ Dimensi (Diameter): 300 [mm] | 1581
5850 | 01ac25387d478903cfb68a4fd31f5a7ffd085cf2 | Butterfly Valve Blower Filter No. 12 | A/22.15.06/03.01.01.548/1998 | M | IPAM Karang Pilang II | Aset Mekanikal Pendukung | Valve | Butterfly Valve | 37#52# Valve ¦ Dimensi (Diameter): 300 [mm] | 1582
5851 | e42a60aab9b1dc73c3b9200c92d48d16de93d6a9 | Butterfly Valve Blower Filter No. 13 | A/22.15.06/03.01.01.549/1998 | M | IPAM Karang Pilang II | Aset Mekanikal Pendukung | Valve | Butterfly Valve | 37#52# Valve ¦ Dimensi (Diameter): 300 [mm] | 1583
5852 | 595cefbf1cbfd7d9a56910067a08e6266cd8bf6b | Butterfly Valve Blower Filter No. 14 | A/22.15.06/03.01.01.550/1998 | M | IPAM Karang Pilang II | Aset Mekanikal Pendukung | Valve | Butterfly Valve | 37#52# Valve ¦ Dimensi (Diameter): 300 [mm] | 1584
5853 | 47cadc644e30cba6fa232cb71ad2c01df875ae0a | Butterfly Valve Blower Filter No. 15 | A/22.15.06/03.01.01.551/1998 | M | IPAM Karang Pilang II | Aset Mekanikal Pendukung | Valve | Butterfly Valve | 37#52# Valve ¦ Dimensi (Diameter): 300 [mm] | 1585
5854 | 8a5bb8c2a86a224d79bf363e486754cc1f73a576 | Butterfly Valve Blower Filter No. 16 | A/22.15.06/03.01.01.552/1998 | M | IPAM Karang Pilang II | Aset Mekanikal Pendukung | Valve | Butterfly Valve | 37#52# Valve ¦ Dimensi (Diameter): 300 [mm] | 1586
5855 | a90d3c7b6c978790163379a531332e6b6a66b4db | Butterfly Valve Outlet Filter No. 1 | A/22.15.06/03.01.01.553/1998 | M | IPAM Karang Pilang II | Aset Mekanikal Pendukung | Valve | Butterfly Valve | 37#52# Valve ¦ Dimensi (Diameter): 500 [mm] | 1587
5856 | b630cdd309b53716ada20b7ae81fbc1c0958230f | Butterfly Valve Outlet Filter No. 2 | A/22.15.06/03.01.01.554/1998 | M | IPAM Karang Pilang II | Aset Mekanikal Pendukung | Valve | Butterfly Valve | 37#52# Valve ¦ Dimensi (Diameter): 500 [mm] | 1588
5857 | 1f4392c7bd39d8b1a05818814332bdd146222750 | Butterfly Valve Outlet Filter No. 3 | A/22.15.06/03.01.01.555/1998 | M | IPAM Karang Pilang II | Aset Mekanikal Pendukung | Valve | Butterfly Valve | 37#52# Valve ¦ Dimensi (Diameter): 500 [mm] | 1589
5858 | ef7bc98acb57c8004f2c7e5f783bf0b28a1edd89 | Butterfly Valve Outlet Filter No. 4 | A/22.15.06/03.01.01.556/1998 | M | IPAM Karang Pilang II | Aset Mekanikal Pendukung | Valve | Butterfly Valve | 37#52# Valve ¦ Dimensi (Diameter): 500 [mm] | 1590
5859 | d230bc836c33d36d2d87d97fcabb132e2f7dc63b | Butterfly Valve Outlet Filter No. 5 | A/22.15.06/03.01.01.557/1998 | M | IPAM Karang Pilang II | Aset Mekanikal Pendukung | Valve | Butterfly Valve | 37#52# Valve ¦ Dimensi (Diameter): 500 [mm] | 1591
5860 | 76d7802a6fdb9ccdeab11f44a3b75df28fe7ec46 | Butterfly Valve Outlet Filter No. 6 | A/22.15.06/03.01.01.558/1998 | M | IPAM Karang Pilang II | Aset Mekanikal Pendukung | Valve | Butterfly Valve | 37#52# Valve ¦ Dimensi (Diameter): 500 [mm] | 1592
5861 | 65f4ac0f913f450d5ad1b75735b56ccc86791224 | Butterfly Valve Outlet Filter No. 7 | A/22.15.06/03.01.01.559/1998 | M | IPAM Karang Pilang II | Aset Mekanikal Pendukung | Valve | Butterfly Valve | 37#52# Valve ¦ Dimensi (Diameter): 500 [mm] | 1593
5862 | e5547697007acd947380cbc22c0243f109263a9f | Butterfly Valve Outlet Filter No. 8 | A/22.15.06/03.01.01.560/1998 | M | IPAM Karang Pilang II | Aset Mekanikal Pendukung | Valve | Butterfly Valve | 37#52# Valve ¦ Dimensi (Diameter): 500 [mm] | 1594
5863 | 312da2683590416586a29850bec4f19b8c5e80e1 | Butterfly Valve Outlet Filter No. 9 | A/22.15.06/03.01.01.561/1998 | M | IPAM Karang Pilang II | Aset Mekanikal Pendukung | Valve | Butterfly Valve | 37#52# Valve ¦ Dimensi (Diameter): 500 [mm] | 1595
5864 | 1b4001d09f46595b6cf407880c7e37b4ba3942aa | Butterfly Valve Outlet Filter No. 10 | A/22.15.06/03.01.01.562/1998 | M | IPAM Karang Pilang II | Aset Mekanikal Pendukung | Valve | Butterfly Valve | 37#52# Valve ¦ Dimensi (Diameter): 500 [mm] | 1596
5865 | 2cb6ec0fd7651a1eb71253d0f03c00937ba5f449 | Butterfly Valve Outlet Filter No. 11 | A/22.15.06/03.01.01.563/1998 | M | IPAM Karang Pilang II | Aset Mekanikal Pendukung | Valve | Butterfly Valve | 37#52# Valve ¦ Dimensi (Diameter): 500 [mm] | 1597
5866 | afde8a303345e2a7894cad3960402ba7c767afa0 | Butterfly Valve Outlet Filter No. 12 | A/22.15.06/03.01.01.564/1998 | M | IPAM Karang Pilang II | Aset Mekanikal Pendukung | Valve | Butterfly Valve | 37#52# Valve ¦ Dimensi (Diameter): 500 [mm] | 1598
5867 | 4a95580f576789a7affcb293fa44c8dd032ca9f8 | Butterfly Valve Outlet Filter No. 13 | A/22.15.06/03.01.01.565/1998 | M | IPAM Karang Pilang II | Aset Mekanikal Pendukung | Valve | Butterfly Valve | 37#52# Valve ¦ Dimensi (Diameter): 500 [mm] | 1599
5868 | 7b698d9582c4e74d73056bbd9e4e36445e428ba0 | Butterfly Valve Outlet Filter No. 14 | A/22.15.06/03.01.01.566/1998 | M | IPAM Karang Pilang II | Aset Mekanikal Pendukung | Valve | Butterfly Valve | 37#52# Valve ¦ Dimensi (Diameter): 500 [mm] | 1600
5869 | 323339f884d43af5911635560656d6f84539323c | Butterfly Valve Outlet Filter No. 15 | A/22.15.06/03.01.01.567/1998 | M | IPAM Karang Pilang II | Aset Mekanikal Pendukung | Valve | Butterfly Valve | 37#52# Valve ¦ Dimensi (Diameter): 500 [mm] | 1601
5870 | 5aad4229f0b6b4a712ea0d7cdb778554417bf605 | Butterfly Valve Outlet Filter No. 16 | A/22.15.06/03.01.01.568/1998 | M | IPAM Karang Pilang II | Aset Mekanikal Pendukung | Valve | Butterfly Valve | 37#52# Valve ¦ Dimensi (Diameter): 500 [mm] | 1602
5871 | a63702c53e5cfb5d8bc2046c6a4868603dbbdd3a | Butterfly Valve Drain Filter No. 1 | A/22.15.06/03.01.01.569/1998 | M | IPAM Karang Pilang II | Aset Mekanikal Pendukung | Valve | Butterfly Valve | 37#52# Valve ¦ Dimensi (Diameter): 100 [mm] | 1603
5872 | 550824e33c6e193ad31bce643e3f029a35bb8a27 | Butterfly Valve Drain Filter No. 2 | A/22.15.06/03.01.01.570/1998 | M | IPAM Karang Pilang II | Aset Mekanikal Pendukung | Valve | Butterfly Valve | 37#52# Valve ¦ Dimensi (Diameter): 100 [mm] | 1604
5873 | d4ed41a7750ca7c98c05f5c8f590a3d5cde4a3c2 | Butterfly Valve Drain Filter No. 3 | A/22.15.06/03.01.01.571/1998 | M | IPAM Karang Pilang II | Aset Mekanikal Pendukung | Valve | Butterfly Valve | 37#52# Valve ¦ Dimensi (Diameter): 100 [mm] | 1605
5874 | ddbe9d8ac49baf398b7a4455974786dbfd8df16b | Butterfly Valve Drain Filter No. 4 | A/22.15.06/03.01.01.572/1998 | M | IPAM Karang Pilang II | Aset Mekanikal Pendukung | Valve | Butterfly Valve | 37#52# Valve ¦ Dimensi (Diameter): 100 [mm] | 1606
5875 | 1a9b31e15e3468d58f80c275aaae0b380329c94f | Butterfly Valve Drain Filter No. 5 | A/22.15.06/03.01.01.573/1998 | M | IPAM Karang Pilang II | Aset Mekanikal Pendukung | Valve | Butterfly Valve | 37#52# Valve ¦ Dimensi (Diameter): 100 [mm] | 1607
5876 | b64867def7fd20f354a9243dc2b10b1010768728 | Butterfly Valve Drain Filter No. 6 | A/22.15.06/03.01.01.574/1998 | M | IPAM Karang Pilang II | Aset Mekanikal Pendukung | Valve | Butterfly Valve | 37#52# Valve ¦ Dimensi (Diameter): 100 [mm] | 1608
5877 | dac11bb9247f20279a60f9b733cee44ca190b541 | Butterfly Valve Drain Filter No. 7 | A/22.15.06/03.01.01.575/1998 | M | IPAM Karang Pilang II | Aset Mekanikal Pendukung | Valve | Butterfly Valve | 37#52# Valve ¦ Dimensi (Diameter): 100 [mm] | 1609
5878 | 9f86d93086909a6801897a7ca255f2b1452b6ddc | Butterfly Valve Drain Filter No. 8 | A/22.15.06/03.01.01.576/1998 | M | IPAM Karang Pilang II | Aset Mekanikal Pendukung | Valve | Butterfly Valve | 37#52# Valve ¦ Dimensi (Diameter): 100 [mm] | 1610
5879 | 77db7a25838efb3fd40cfb815aed7dff05252f5b | Butterfly Valve Drain Filter No. 9 | A/22.15.06/03.01.01.577/1998 | M | IPAM Karang Pilang II | Aset Mekanikal Pendukung | Valve | Butterfly Valve | 37#52# Valve ¦ Dimensi (Diameter): 100 [mm] | 1611
5880 | caa0c3f91209a6e2badef2e58aa0643aa177159e | Butterfly Valve Drain Filter No. 10 | A/22.15.06/03.01.01.578/1998 | M | IPAM Karang Pilang II | Aset Mekanikal Pendukung | Valve | Butterfly Valve | 37#52# Valve ¦ Dimensi (Diameter): 100 [mm] | 1612
5881 | ce656d1388f150d5b323a7d369b103c4ab56ddfc | Butterfly Valve Drain Filter No. 11 | A/22.15.06/03.01.01.579/1998 | M | IPAM Karang Pilang II | Aset Mekanikal Pendukung | Valve | Butterfly Valve | 37#52# Valve ¦ Dimensi (Diameter): 100 [mm] | 1613
5882 | 9e31c273224703ac21082dc64046f044e88f50c9 | Butterfly Valve Drain Filter No. 12 | A/22.15.06/03.01.01.580/1998 | M | IPAM Karang Pilang II | Aset Mekanikal Pendukung | Valve | Butterfly Valve | 37#52# Valve ¦ Dimensi (Diameter): 100 [mm] | 1614
5883 | 6bb1ef2862f863f85382b1c4a4f31460bb991e09 | Butterfly Valve Drain Filter No. 13 | A/22.15.06/03.01.01.581/1998 | M | IPAM Karang Pilang II | Aset Mekanikal Pendukung | Valve | Butterfly Valve | 37#52# Valve ¦ Dimensi (Diameter): 100 [mm] | 1615
5884 | beadf54ff7665540560d0f90a3ab6e1f23c66979 | Butterfly Valve Drain Filter No. 14 | A/22.15.06/03.01.01.582/1998 | M | IPAM Karang Pilang II | Aset Mekanikal Pendukung | Valve | Butterfly Valve | 37#52# Valve ¦ Dimensi (Diameter): 100 [mm] | 1616
5885 | aa351b0f8fdfd3f9bbac0cdc39351ef8726cdc19 | Butterfly Valve Drain Filter No. 15 | A/22.15.06/03.01.01.583/1998 | M | IPAM Karang Pilang II | Aset Mekanikal Pendukung | Valve | Butterfly Valve | 37#52# Valve ¦ Dimensi (Diameter): 100 [mm] | 1617
5886 | af517258baf69887093d76bcbf1a341baa822dd7 | Butterfly Valve Drain Filter No. 16 | A/22.15.06/03.01.01.584/1998 | M | IPAM Karang Pilang II | Aset Mekanikal Pendukung | Valve | Butterfly Valve | 37#52# Valve ¦ Dimensi (Diameter): 100 [mm] | 1618
5887 | 1db98cb79338cfe103f65b6ee3c761eaf571a37c | Actuator Butterfly Valve Backwash Filter No. 1 | A/22.15.06/03.04.01.585/1998 | M | IPAM Karang Pilang II | Aset Mekanikal Pendukung | Actuator | Rotary Actuator | 21#42# General ¦ Merk: Keystone [] 21#153# General ¦ Tekanan Kerja: 5,5 - 13 [Kpa] | 1619
5888 | 117d436a6999b4e099488b9714af2fc9ad07e457 | Actuator Butterfly Valve Backwash Filter No. 2 | A/22.15.06/03.04.01.586/1998 | - | IPAM Karang Pilang II | Aset Mekanikal Pendukung | Actuator | Rotary Actuator | 21#42# General ¦ Merk: Keystone [] | 1620
5889 | 98b78a8f56db748496c64836e4f7f34f1e660a54 | Actuator Butterfly Valve Backwash Filter No. 3 | A/22.15.06/03.04.01.587/1998 | M | IPAM Karang Pilang II | Aset Mekanikal Pendukung | Actuator | Rotary Actuator | 21#42# General ¦ Merk: Keystone [] 21#153# General ¦ Tekanan Kerja: 5,5 - 13 [Kpa] | 1621
5890 | 16ee1e1ff8dba366d296824b6e957fcd16e6ec96 | Actuator Butterfly Valve Backwash Filter No. 4 | A/22.15.06/03.04.01.588/2017 | M | IPAM Karang Pilang II | Aset Mekanikal Pendukung | Actuator | Rotary Actuator | 21#42# General ¦ Merk: Keystone [] 21#153# General ¦ Tekanan Kerja: 5,5 - 13 [Kpa] | 1622
5891 | 04e4b947f3ec204beb426881a935f2964c0ef35f | Actuator Butterfly Valve Backwash Filter No. 5 | A/22.15.06/03.04.01.589/1998 | M | IPAM Karang Pilang II | Aset Mekanikal Pendukung | Actuator | Rotary Actuator | 21#42# General ¦ Merk: Keystone [] 21#153# General ¦ Tekanan Kerja: 5,5 - 13 [Kpa] | 1623
5892 | cb7839b6ece0f4de26fcde4bb86c9f5a5523f52b | Actuator Butterfly Valve Backwash Filter No. 6 | A/22.15.06/03.04.01.590/2017 | M | IPAM Karang Pilang II | Aset Mekanikal Pendukung | Actuator | Rotary Actuator | 21#42# General ¦ Merk: Keystone [] 21#153# General ¦ Tekanan Kerja: 5,5 - 13 [Kpa] | 1624
5893 | 507f17c4e2c100038ed4d0881966de7f5e43e489 | Actuator Butterfly Valve Backwash Filter No. 7 | A/22.15.06/03.04.01.591/1998 | M | IPAM Karang Pilang II | Aset Mekanikal Pendukung | Actuator | Rotary Actuator | 21#42# General ¦ Merk: Keystone [] 21#153# General ¦ Tekanan Kerja: 5,5 - 13 [bar] | 1625
5894 | 3829d89cfcaffcbcab7311896f9aa99f628e49c5 | Actuator Butterfly Valve Backwash Filter No. 8 | A/22.15.06/03.04.01.592/1998 | - | IPAM Karang Pilang II | Aset Mekanikal Pendukung | Actuator | Rotary Actuator | 21#42# General ¦ Merk: Keystone [] 21#153# General ¦ Tekanan Kerja: 5,5 - 13 bar [bar] | 1626
5895 | c567f240397ff3207b8e8f595d2c0028caa1fd32 | Actuator Butterfly Valve Backwash Filter No. 9 | A/22.15.06/03.04.01.593/1998 | - | IPAM Karang Pilang II | Aset Mekanikal Pendukung | Actuator | Rotary Actuator | 21#42# General ¦ Merk: Keystone [] 21#153# General ¦ Tekanan Kerja: 5,5 - 13 bar [bar] | 1627
5896 | 56f3f2ea0f103808da4cdb8ba568ed31e0b3d408 | Actuator Butterfly Valve Backwash Filter No. 10 | A/22.15.06/03.04.01.594/1998 | M | IPAM Karang Pilang II | Aset Mekanikal Pendukung | Actuator | Rotary Actuator | 21#42# General ¦ Merk: Keystone [] 21#153# General ¦ Tekanan Kerja: 5,5 - 13 bar [bar] | 1628
5897 | db673eb4dfb1193da48ae4bf19cd1d9a34fea852 | Actuator Butterfly Valve Backwash Filter No. 11 | A/22.15.06/03.04.01.595/1998 | M | IPAM Karang Pilang II | Aset Mekanikal Pendukung | Actuator | Rotary Actuator | 21#42# General ¦ Merk: Keystone [] 21#153# General ¦ Tekanan Kerja: 5,5 - 13 bar [bar] | 1629
5898 | 66d94eb36780510f8ed9560263bfea198d61bf0d | Actuator Butterfly Valve Backwash Filter No. 12 | A/22.15.06/03.04.01.596/2017 | M | IPAM Karang Pilang II | Aset Mekanikal Pendukung | Actuator | Rotary Actuator | 21#42# General ¦ Merk: Keystone [] 21#153# General ¦ Tekanan Kerja: 5,5 - 13 bar [bar] | 1630
5899 | 85200158db0c50622e5ec37f0a377167a0aed3a6 | Actuator Butterfly Valve Backwash Filter No. 13 | A/22.15.06/03.04.01.597/1998 | M | IPAM Karang Pilang II | Aset Mekanikal Pendukung | Actuator | Rotary Actuator | 21#42# General ¦ Merk: Keystone [] 21#153# General ¦ Tekanan Kerja: 5,5 - 13 bar [bar] | 1631
5900 | 0cb092739b6814a9e6aa679bf5658ab5723e9c44 | Actuator Butterfly Valve Backwash Filter No. 14 | A/22.15.06/03.04.01.598/1998 | - | IPAM Karang Pilang II | Aset Mekanikal Pendukung | Actuator | Rotary Actuator | 21#42# General ¦ Merk: Keystone [] 21#153# General ¦ Tekanan Kerja: 5,5 - 13 bar [bar] | 1632
5901 | aa4554101149e4fdd93e5795e4e45f05ad51ba1c | Actuator Butterfly Valve Backwash Filter No. 15 | A/22.15.06/03.04.01.599/1998 | - | IPAM Karang Pilang II | Aset Mekanikal Pendukung | Actuator | Rotary Actuator | 21#42# General ¦ Merk: Keystone [] 21#153# General ¦ Tekanan Kerja: 5,5 - 13 bar [bar] | 1633
5902 | b27684d869c38c9785966a43517703437702988b | Actuator Butterfly Valve Backwash Filter No. 16 | A/22.15.06/03.04.01.600/1998 | M | IPAM Karang Pilang II | Aset Mekanikal Pendukung | Actuator | Rotary Actuator | 21#42# General ¦ Merk: Keystone [] 21#153# General ¦ Tekanan Kerja: 5,5 - 13 bar [bar] | 1634
5903 | eddbb269ff162bca7331f5a58da4263810c6b4df | Actuator Butterfly Valve Blower Filter No. 1 | A/22.15.06/03.04.01.601/1998 | M | IPAM Karang Pilang II | Aset Mekanikal Pendukung | Actuator | Rotary Actuator | 21#42# General ¦ Merk: Keystone [] 21#132# General ¦ Tekanan Udara Maksimal: 800 [kPa] | 1635
5904 | f1be6ea05ff0fd6be43a7801df4c567762aaa46e | Actuator Butterfly Valve Blower Filter No. 2 | A/22.15.06/03.04.01.602/1998 | M | IPAM Karang Pilang II | Aset Mekanikal Pendukung | Actuator | Rotary Actuator | 21#42# General ¦ Merk: Keystone [] 21#132# General ¦ Tekanan Udara Maksimal: 800 [kPa] | 1636
5905 | c64537c26b76691e00cc7e390afa2e4694f4bcd2 | Actuator Butterfly Valve Blower Filter No. 3 | A/22.15.06/03.04.01.603/1998 | M | IPAM Karang Pilang II | Aset Mekanikal Pendukung | Actuator | Rotary Actuator | 21#42# General ¦ Merk: Keystone [] 21#132# General ¦ Tekanan Udara Maksimal: 800 [kPa] | 1637
5906 | d99bd919e269ce741f07c1a34af496c0b2cd8491 | Actuator Butterfly Valve Blower Filter No. 4 | A/22.15.06/03.04.01.604/1998 | M | IPAM Karang Pilang II | Aset Mekanikal Pendukung | Actuator | Rotary Actuator | 21#42# General ¦ Merk: Keystone [] 21#132# General ¦ Tekanan Udara Maksimal: 800 [kPa] | 1638
5907 | 252def52ad2a03584c40c36e13e0f8e280266137 | Actuator Butterfly Valve Blower Filter No. 5 | A/22.15.06/03.04.01.605/1998 | M | IPAM Karang Pilang II | Aset Mekanikal Pendukung | Actuator | Rotary Actuator | 21#42# General ¦ Merk: Keystone [] 21#153# General ¦ Tekanan Kerja: 800 [Kpa] | 1639
5908 | b3959e709e58f246cac6cabc404707ef9aad8d6a | Actuator Butterfly Valve Blower Filter No. 6 | A/22.15.06/03.04.01.606/1998 | M | IPAM Karang Pilang II | Aset Mekanikal Pendukung | Actuator | Rotary Actuator | 21#42# General ¦ Merk: Keystone [] 21#132# General ¦ Tekanan Udara Maksimal: 800 [kPa] | 1640
5909 | 251cb713fef224167806c83180100d54616ca587 | Actuator Butterfly Valve Blower Filter No. 7 | A/22.15.06/03.04.01.607/1998 | M | IPAM Karang Pilang II | Aset Mekanikal Pendukung | Actuator | Rotary Actuator | 21#42# General ¦ Merk: Keystone [] 21#132# General ¦ Tekanan Udara Maksimal: 800 [kPa] | 1641
5910 | 8a0bc0c680e5b7ecaedfd030b703aff0eb4588f7 | Actuator Butterfly Valve Blower Filter No. 8 | A/22.15.06/03.04.01.608/1998 | M | IPAM Karang Pilang II | Aset Mekanikal Pendukung | Actuator | Rotary Actuator | 21#42# General ¦ Merk: Keystone [] 21#132# General ¦ Tekanan Udara Maksimal: 800 [kPa] | 1642
5911 | e7665716c56ceda172407986dbc317513e04ce29 | Actuator Butterfly Valve Blower Filter No. 9 | A/22.15.06/03.04.01.609/1998 | M | IPAM Karang Pilang II | Aset Mekanikal Pendukung | Actuator | Rotary Actuator | 21#42# General ¦ Merk: Keystone [] 21#132# General ¦ Tekanan Udara Maksimal: 800 [kPa] | 1643
5912 | cb983ff0c00b74782aa2bc40272396e2e594f6e0 | Actuator Butterfly Valve Blower Filter No. 10 | A/22.15.06/03.04.01.610/1998 | M | IPAM Karang Pilang II | Aset Mekanikal Pendukung | Actuator | Rotary Actuator | 21#42# General ¦ Merk: Keystone [] 21#132# General ¦ Tekanan Udara Maksimal: 800 [kPa] | 1644
5913 | 12625d03bccf9d5a10548f6f8571b54dd652f214 | Actuator Butterfly Valve Blower Filter No. 11 | A/22.15.06/03.04.02.611/1998 | M | IPAM Karang Pilang II | Aset Mekanikal Pendukung | Actuator | Linier Actuator | 21#42# General ¦ Merk: Keystone [] 21#132# General ¦ Tekanan Udara Maksimal: 800 [kPa] | 1645
5914 | ce7061d5ea7bc3720101671d712d7612ec190310 | Actuator Butterfly Valve Blower Filter No. 12 | A/22.15.06/03.04.01.612/1998 | M | IPAM Karang Pilang II | Aset Mekanikal Pendukung | Actuator | Rotary Actuator | 21#42# General ¦ Merk: Keystone [] 21#132# General ¦ Tekanan Udara Maksimal: 800 [kPa] | 1646
5915 | ff387af1835b8d037ece4d2e31a23149ceddcf85 | Actuator Butterfly Valve Blower Filter No. 13 | A/22.15.06/03.04.01.613/1998 | M | IPAM Karang Pilang II | Aset Mekanikal Pendukung | Actuator | Rotary Actuator | 21#42# General ¦ Merk: Keystone [] 21#132# General ¦ Tekanan Udara Maksimal: 800 [kPa] | 1647
5916 | acd83edbe77dc502116c37174b14572dd207e31c | Actuator Butterfly Valve Blower Filter No. 14 | A/22.15.06/03.04.01.614/1998 | M | IPAM Karang Pilang II | Aset Mekanikal Pendukung | Actuator | Rotary Actuator | 21#42# General ¦ Merk: Keystone [] 21#132# General ¦ Tekanan Udara Maksimal: 800 [kPa] | 1648
5917 | 4535086616b52df1709fb55d489faf10ef216344 | Actuator Butterfly Valve Blower Filter No. 15 | A/22.15.06/03.04.01.615/1998 | M | IPAM Karang Pilang II | Aset Mekanikal Pendukung | Actuator | Rotary Actuator | 21#42# General ¦ Merk: Keystone [] 21#132# General ¦ Tekanan Udara Maksimal: 800 [kPa] | 1649
5918 | ad6f88678bb94b65c5e182757f4b38e74ccbe7a4 | Actuator Butterfly Valve Blower Filter No. 16 | A/22.15.06/03.04.01.616/1998 | M | IPAM Karang Pilang II | Aset Mekanikal Pendukung | Actuator | Rotary Actuator | 21#42# General ¦ Merk: Keystone [] 21#132# General ¦ Tekanan Udara Maksimal: 800 [kPa] | 1650
5919 | d0cb3177a0bfdd088858935901e7b7307ba31eef | Actuator Butterfly Valve Outlet Filter No. 1 | A/22.15.06/03.04.01.617/1998 | M | IPAM Karang Pilang II | Aset Mekanikal Pendukung | Actuator | Rotary Actuator | 21#42# General ¦ Merk: Keystone [] 21#132# General ¦ Tekanan Udara Maksimal: 800 [kPa] | 1651
5920 | 2d93be99021c990e2fea1f2d45d6ebba2087024a | Actuator Butterfly Valve Outlet Filter No. 2 | A/22.15.06/03.04.01.618/1998 | M | IPAM Karang Pilang II | Aset Mekanikal Pendukung | Actuator | Rotary Actuator | 21#42# General ¦ Merk: Keystone [] 21#132# General ¦ Tekanan Udara Maksimal: 800 [kPa] | 1652
5921 | 164fbe3f6f54b98c0358a17333ebeadc7aef8b93 | Actuator Butterfly Valve Outlet Filter No. 3 | A/22.15.06/03.04.01.619/1998 | M | IPAM Karang Pilang II | Aset Mekanikal Pendukung | Actuator | Rotary Actuator | 21#42# General ¦ Merk: Keystone [] 21#132# General ¦ Tekanan Udara Maksimal: 800 [kPa] | 1653
5922 | bea2c2a1b08bb80f1908d9f88f8b25ad1c77ee38 | Actuator Butterfly Valve Outlet Filter No. 4 | A/22.15.06/03.04.01.620/1998 | M | IPAM Karang Pilang II | Aset Mekanikal Pendukung | Actuator | Rotary Actuator | 21#42# General ¦ Merk: Keystone [] 21#132# General ¦ Tekanan Udara Maksimal: 800 [kPa] | 1654
5923 | fd7f6b987d86366c1817ced456ce8aba0c3ecd92 | Actuator Butterfly Valve Outlet Filter No. 5 | A/22.15.06/03.04.01.621/1998 | M | IPAM Karang Pilang II | Aset Mekanikal Pendukung | Actuator | Rotary Actuator | 21#42# General ¦ Merk: Keystone [] 21#132# General ¦ Tekanan Udara Maksimal: 800 [kPa] | 1655
5924 | 000875849162df8a9408c5123ea832bec48e427a | Actuator Butterfly Valve Outlet Filter No. 6 | A/22.15.06/03.04.01.622/1998 | M | IPAM Karang Pilang II | Aset Mekanikal Pendukung | Actuator | Rotary Actuator | 21#42# General ¦ Merk: Keystone [] 21#132# General ¦ Tekanan Udara Maksimal: 800 [kPa] | 1656
5925 | c015abc43d8b9f68ce8c2f143e0b52f0badf35f9 | Actuator Butterfly Valve Outlet Filter No. 7 | A/22.15.06/03.04.01.623/1998 | M | IPAM Karang Pilang II | Aset Mekanikal Pendukung | Actuator | Rotary Actuator | 21#42# General ¦ Merk: Keystone [] 21#132# General ¦ Tekanan Udara Maksimal: 800 [kPa] | 1657
5926 | 490ba5776406825ce29f5a8fd4a442adccd785f8 | Actuator Butterfly Valve Outlet Filter No. 8 | A/22.15.06/03.04.01.624/2017 | M | IPAM Karang Pilang II | Aset Mekanikal Pendukung | Actuator | Rotary Actuator | 21#42# General ¦ Merk: Keystone [] 21#132# General ¦ Tekanan Udara Maksimal: 800 [kPa] | 1658
5927 | 89651ea782de393be0b428611b01918c46ae3835 | Actuator Butterfly Valve Outlet Filter No. 9 | A/22.15.06/03.04.01.625/2017 | M | IPAM Karang Pilang II | Aset Mekanikal Pendukung | Actuator | Rotary Actuator | 21#42# General ¦ Merk: Keystone [] 21#132# General ¦ Tekanan Udara Maksimal: 800 [kPa] | 1659
5928 | a62a7dd62081f5cf1d40ac57d583037865a06a7c | Actuator Butterfly Valve Outlet Filter No. 10 | A/22.15.06/03.04.01.626/1998 | M | IPAM Karang Pilang II | Aset Mekanikal Pendukung | Actuator | Rotary Actuator | 21#42# General ¦ Merk: Keystone [] 21#132# General ¦ Tekanan Udara Maksimal: 800 [kPa] | 1660
5929 | 5d667a8694ed4ffbdfd7a0f3bd82d61d5e1ee4e3 | Actuator Butterfly Valve Outlet Filter No. 11 | A/22.15.06/03.04.01.627/1998 | M | IPAM Karang Pilang II | Aset Mekanikal Pendukung | Actuator | Rotary Actuator | 21#42# General ¦ Merk: Keystone [] 21#132# General ¦ Tekanan Udara Maksimal: 800 [kPa] | 1661
5930 | 402eb3c546764cb1d1a26c1a006f3ee56ca5333d | Actuator Butterfly Valve Outlet Filter No. 12 | A/22.15.06/03.04.01.628/1998 | M | IPAM Karang Pilang II | Aset Mekanikal Pendukung | Actuator | Rotary Actuator | 21#42# General ¦ Merk: Keystone [] 21#132# General ¦ Tekanan Udara Maksimal: 800 [kPa] | 1662
5931 | 730135682b12eb22c633782961a85133a18cf528 | Actuator Butterfly Valve Outlet Filter No. 13 | A/22.15.06/03.04.01.629/1998 | M | IPAM Karang Pilang II | Aset Mekanikal Pendukung | Actuator | Rotary Actuator | 21#42# General ¦ Merk: Keystone [] 21#132# General ¦ Tekanan Udara Maksimal: 800 [kPa] | 1663
5932 | 0207f08b2b48323dc1ab6bd98ec1f15e71c8c866 | Actuator Butterfly Valve Outlet Filter No. 14 | A/22.15.06/03.04.01.630/2017 | M | IPAM Karang Pilang II | Aset Mekanikal Pendukung | Actuator | Rotary Actuator | 21#42# General ¦ Merk: Keystone [] 21#132# General ¦ Tekanan Udara Maksimal: 800 [kPa] | 1664
5933 | 58da9841e2ddcfa3d79f312d82987eafaadc28e9 | Actuator Butterfly Valve Outlet Filter No. 15 | A/22.15.06/03.04.01.631/2017 | M | IPAM Karang Pilang II | Aset Mekanikal Pendukung | Actuator | Rotary Actuator | 21#42# General ¦ Merk: Keystone [] 21#132# General ¦ Tekanan Udara Maksimal: 800 [kPa] | 1665
5934 | e80a00575e15bf8d896bb66ba37a78816269dde4 | Actuator Butterfly Valve Outlet Filter No. 16 | A/22.15.06/03.04.01.632/1998 | M | IPAM Karang Pilang II | Aset Mekanikal Pendukung | Actuator | Rotary Actuator | 21#42# General ¦ Merk: Keystone [] 21#132# General ¦ Tekanan Udara Maksimal: 800 [kPa] | 1666
5935 | 412152da9b005ac36aa87818e1ccf03e5113d9e4 | Panel Incoming from MVDP Ruang Bacwash | A/22.15.07/02.11.02.633/1998 | E | IPAM Karang Pilang II | Aset Elektrikal Pendukung | Panel Tegangan Rendah | Panel SDP | 36#49# Panel ¦ Dimensi (Panjang): 57 [cm] 36#50# Panel ¦ Dimensi (Lebar): 60 [cm] 36#51# Panel ¦ Dimensi (Tinggi): 190 [cm] | 1667
5936 | 09dee1fc7f5e527f97c295d341832f477e7021a5 | Panel Kompresor Champion, Pompa Submersible Filter Penerangan Taman, Console Filter, dan PMK | A/22.15.07/02.11.03.634/1998 | E | IPAM Karang Pilang II | Aset Elektrikal Pendukung | Panel Tegangan Rendah | Panel Beban | 36#49# Panel ¦ Dimensi (Panjang): 57 [cm] 36#50# Panel ¦ Dimensi (Lebar): 60 [cm] 36#51# Panel ¦ Dimensi (Tinggi): 190 [cm] | 1668
5937 | a09260f503484e47627c2c12e721b43090d89b4b | Panel Pompa Submersible Clearator No. 1 dan 2 | A/22.15.07/02.11.03.635/1998 | E | IPAM Karang Pilang II | Aset Elektrikal Pendukung | Panel Tegangan Rendah | Panel Beban | 36#49# Panel ¦ Dimensi (Panjang): 57 [cm] 36#50# Panel ¦ Dimensi (Lebar): 60 [cm] 36#51# Panel ¦ Dimensi (Tinggi): 190 [cm] | 1669
5939 | dbb4661166e5d01221efc7b3663d33bdc124ed82 | Panel Pompa Submersible Clearator No. 3 dan 4, dan Blower 1 dan 2 | A/22.15.07/02.11.03.636/1998 | E | IPAM Karang Pilang II | Aset Elektrikal Pendukung | Panel Tegangan Rendah | Panel Beban | 36#49# Panel ¦ Dimensi (Panjang): 57 [cm] 36#50# Panel ¦ Dimensi (Lebar): 60 [cm] 36#51# Panel ¦ Dimensi (Tinggi): 190 [cm] | 1670
5940 | a869efcb8d3a3538fa4408ae1f71f25588a32b32 | Panel Pompa Dirty Waste Water dan Blower No. 3 | A/22.15.07/02.11.03.637/1998 | E | IPAM Karang Pilang II | Aset Elektrikal Pendukung | Panel Tegangan Rendah | Panel Beban | 36#49# Panel ¦ Dimensi (Panjang): 57 [cm] 36#50# Panel ¦ Dimensi (Lebar): 60 [cm] 36#51# Panel ¦ Dimensi (Tinggi): 190 [cm] | 1671
5941 | a88535e31f4fab2778df7494f1e1d45d0c9bcf5f | Panel Kompresor Piston dan Sulair | A/22.15.07/02.11.03.638/1998 | E | IPAM Karang Pilang II | Aset Elektrikal Pendukung | Panel Tegangan Rendah | Panel Beban | 36#49# Panel ¦ Dimensi (Panjang): 57 [cm] 36#50# Panel ¦ Dimensi (Lebar): 60 [cm] 36#51# Panel ¦ Dimensi (Tinggi): 190 [cm] | 1672
5942 | 7168afd582a45c50d28825961548b302e0f9d112 | Panel Kontrol Drain Clearator No. 1 | A/22.15.07/02.11.03.639/1998 | E | IPAM Karang Pilang II | Aset Elektrikal Pendukung | Panel Tegangan Rendah | Panel Beban | 36#49# Panel ¦ Dimensi (Panjang): 0.6 [m] 36#50# Panel ¦ Dimensi (Lebar): 0.6 [m] 36#51# Panel ¦ Dimensi (Tinggi): 1.8 [m] | 1673
5943 | 63b1e2b481991da558704749fe6aeaba8b8d67e1 | Panel Kontrol Drain Clearator No. 2 | A/22.15.07/02.11.03.640/1998 | E | IPAM Karang Pilang II | Aset Elektrikal Pendukung | Panel Tegangan Rendah | Panel Beban | 36#49# Panel ¦ Dimensi (Panjang): 60 [cm] 36#50# Panel ¦ Dimensi (Lebar): 40 [cm] 36#51# Panel ¦ Dimensi (Tinggi): 170 [cm] | 1674
5944 | 58c782c489043556b739f30793ffb2da9d82db95 | Panel Kontrol Drain Clearator No. 3 | A/22.15.07/02.11.03.641/1998 | E | IPAM Karang Pilang II | Aset Elektrikal Pendukung | Panel Tegangan Rendah | Panel Beban | 36#49# Panel ¦ Dimensi (Panjang): 60 [cm] 36#50# Panel ¦ Dimensi (Lebar): 40 [cm] 36#51# Panel ¦ Dimensi (Tinggi): 170 [cm] | 1675
5945 | 1bdc06f37beee1e230b3d65b95260d162fd59a86 | Panel Kontrol Drain Clearator No. 4 | A/22.15.07/02.11.03.642/1998 | E | IPAM Karang Pilang II | Aset Elektrikal Pendukung | Panel Tegangan Rendah | Panel Beban | 36#49# Panel ¦ Dimensi (Panjang): 60 [cm] 36#50# Panel ¦ Dimensi (Lebar): 40 [cm] 36#51# Panel ¦ Dimensi (Tinggi): 170 [cm] | 1676
5946 | f2444493d6ff507326cd4d7ef42b2502fc0c4272 | Panel Submersible Baru | A/22.15.07/02.11.03.643/1998 | E | IPAM Karang Pilang II | Aset Elektrikal Pendukung | Panel Tegangan Rendah | Panel Beban | 36#49# Panel ¦ Dimensi (Panjang): 40 [cm] 36#50# Panel ¦ Dimensi (Lebar): 20 [cm] 36#51# Panel ¦ Dimensi (Tinggi): 60 [cm] | 1677
5947 | 59aac39983494b2345087346aefe996157be452d | Elektromotor Blower Filter No. 1 | A/22.15.07/01.05.04.644/1998 | E | IPAM Karang Pilang II | Aset Utama | Elektromotor | Elektromotor Horisontal Tegangan Rendah | 20#42# Umum ¦ Merk: Teco [] 20#43# Umum ¦ Tipe / model/Tipe & Size: AEEBCB [] 20#44# Umum ¦ Serial No.: 7694250010 [] 20#136# Umum ¦ Suhu Lingkungan (Ambient Temp.): 40 ° [C] 20#47# Umum ¦ Tahun Pembuatan : 1996 [] 20#54# Umum ¦ Berat: 525 [kg] 20#55# Umum ¦ Perusahaan : Teco Elec.& Mach.PTE LTD. [] 22#58# General Elektrical ¦ Tegangan: 380 [V] 22#59# General Elektrical ¦ Arus: 140 [A] 22#64# General Elektrical ¦ Frekuensi: 50 [Hz] 22#65# General Elektrical ¦ Indeks Proteksi (IP): 54 [] 22#66# General Elektrical ¦ Kelas Insulasi (Insl. Class): F [] 24#83# Elektromotor ¦ Jumlah Kutub (Pole): 4 [] 24#84# Elektromotor ¦ Tingkat Kinerja (Rating): Count [] 24#85# Elektromotor ¦ No. Rangka (Frame No.): 250 MC [] 24#116# Elektromotor ¦ Daya Output Rata-rata: 75 [kW] 24#121# Elektromotor ¦ Putaran (n): 1475 [RPM] 24#124# Elektromotor ¦ Bantalan (Bearing) DE: NU 216 [] 24#125# Elektromotor ¦ Bantalan (Bearing) NDE: 6213 [] | 1678
5948 | ac293e119700afb0520dc8d1012ecc02a4f09cf7 | Elektromotor Blower Filter No. 2 | A/22.15.07/01.05.04.645/1998 | E | IPAM Karang Pilang II | Aset Utama | Elektromotor | Elektromotor Horisontal Tegangan Rendah | 20#42# Umum ¦ Merk: Teco [] 20#43# Umum ¦ Tipe / model/Tipe & Size: AEEBCB [] 20#44# Umum ¦ Serial No.: 769250007 [] 20#136# Umum ¦ Suhu Lingkungan (Ambient Temp.): 40 ° [C] 20#47# Umum ¦ Tahun Pembuatan : 1996 [] 20#54# Umum ¦ Berat: 525 [kg] 20#55# Umum ¦ Perusahaan : Teco Elec.& Mach.PTE LTD. [] 22#58# General Elektrical ¦ Tegangan: 380 [V] 22#59# General Elektrical ¦ Arus: 140 [A] 22#64# General Elektrical ¦ Frekuensi: 50 [Hz] 22#65# General Elektrical ¦ Indeks Proteksi (IP): 54 [] 22#66# General Elektrical ¦ Kelas Insulasi (Insl. Class): F [] 24#83# Elektromotor ¦ Jumlah Kutub (Pole): 4 [] 24#84# Elektromotor ¦ Tingkat Kinerja (Rating): Count [] 24#85# Elektromotor ¦ No. Rangka (Frame No.): 250 MC [] 24#116# Elektromotor ¦ Daya Output Rata-rata: 75 [kW] 24#121# Elektromotor ¦ Putaran (n): 1475 [RPM] 24#124# Elektromotor ¦ Bantalan (Bearing) DE: NU 216 [] 24#125# Elektromotor ¦ Bantalan (Bearing) NDE: 6213 [] | 1679
5949 | eda6e3c880038208cdc7f107b79d5cc742bf3e47 | Elektromotor Blower Filter No. 3 | A/22.15.07/01.05.04.646/1998 | E | IPAM Karang Pilang II | Aset Utama | Elektromotor | Elektromotor Horisontal Tegangan Rendah | 20#42# Umum ¦ Merk: Teco [] 20#43# Umum ¦ Tipe / model/Tipe & Size: AEEBKB040100FMA [] 20#44# Umum ¦ Serial No.: H7088411007 [] 20#136# Umum ¦ Suhu Lingkungan (Ambient Temp.): 40 ° [C] 20#47# Umum ¦ Tahun Pembuatan : 2008 [] 20#54# Umum ¦ Berat: 525 [kg] 20#55# Umum ¦ Perusahaan : Teco Elec.& Mach.PTE LTD. [] 22#58# General Elektrical ¦ Tegangan: 380-415 [V] 22#59# General Elektrical ¦ Arus: 129 [A] 22#64# General Elektrical ¦ Frekuensi: 50 [Hz] 22#65# General Elektrical ¦ Indeks Proteksi (IP): 55 [] 22#66# General Elektrical ¦ Kelas Insulasi (Insl. Class): F [] 24#83# Elektromotor ¦ Jumlah Kutub (Pole): 4 [] 24#85# Elektromotor ¦ No. Rangka (Frame No.): 250 MC [] 24#116# Elektromotor ¦ Daya Output Rata-rata: 75 [kW] 24#121# Elektromotor ¦ Putaran (n): 1480 [RPM] 24#124# Elektromotor ¦ Bantalan (Bearing) DE: 6316 [] 24#125# Elektromotor ¦ Bantalan (Bearing) NDE: 6213 [] | 1680
5950 | 9d2b40c7abea452145e42fc3981b54b053d0faa6 | Blower Filter No. 1 | A/22.15.07/01.08.02.647/1998 | M | IPAM Karang Pilang II | Aset Utama | Blower | Blower Besar | 20#42# Umum ¦ Merk: Holmes Blower [] 20#43# Umum ¦ Tipe / model/Tipe & Size: HR [] 20#44# Umum ¦ Serial No.: H02450 [] 20#56# Umum ¦ Negara Asal: Huddersfield, England [] | 1681
5951 | 32ee2464b060f34062867a3ea178d614ae46e7f7 | Blower Filter No. 2 | A/22.15.07/01.08.02.648/1998 | M | IPAM Karang Pilang II | Aset Utama | Blower | Blower Besar | 20#42# Umum ¦ Merk: Holmes Blower [] 20#43# Umum ¦ Tipe / model/Tipe & Size: HR [] 20#44# Umum ¦ Serial No.: H02790 [] 20#56# Umum ¦ Negara Asal: Huddersfield, England [] | 1682
5952 | 0ccaf5e004f6755fd3862ca3f04ef25901b9ab02 | Blower Filter No. 3 | A/22.15.07/01.08.02.649/1998 | M | IPAM Karang Pilang II | Aset Utama | Blower | Blower Besar | 20#42# Umum ¦ Merk: Holmes Blower [] 20#43# Umum ¦ Tipe / model/Tipe & Size: HR [] 20#44# Umum ¦ Serial No.: H02686 [] 20#56# Umum ¦ Negara Asal: Huddersfield, England [] | 1683
5953 | c053f77fe7642d496e88a779c11593829b52a91b | Kompresor Screw No. 1 | A/22.15.07/03.11.02.650/1998 | - | IPAM Karang Pilang II | Aset Mekanikal Pendukung | Kompresor | Kompresor Screw | 20#42# Umum ¦ Merk: BOGE [] 20#43# Umum ¦ Tipe / model/Tipe & Size: CSF 11 [] 20#44# Umum ¦ Serial No.: 5613 [] 20#47# Umum ¦ Tahun Pembuatan : 1997 [] 21#153# General ¦ Tekanan Kerja: 780 [Kpa] 22#61# General Elektrical ¦ Daya Aktif (P): 11 [kW] | 1684
5954 | 097887bac123c14d4a0f2015785a17fd46ad1ccd | Kompresor Screw No. 2 | A/22.15.07/03.11.02.651/1998 | - | IPAM Karang Pilang II | Aset Mekanikal Pendukung | Kompresor | Kompresor Screw | 21#42# General ¦ Merk: BOGE [] 21#43# General ¦ Tipe / model/Tipe & Size: CSF 11 [] 21#44# General ¦ Serial No.: 5596 [] 21#47# General ¦ Tahun Pembuatan : 1997 [] 21#132# General ¦ Tekanan Udara Maksimal: 780 [kPa] | 1685
5955 | 1455562053a24da908422bb01cfe15b7d6718b26 | Kompresor Screw No. 3 | A/22.15.07/03.11.02.652/1998 | M | IPAM Karang Pilang II | Aset Mekanikal Pendukung | Kompresor | Kompresor Screw | 21#42# General ¦ Merk: SULLAIR [] 21#43# General ¦ Tipe / model/Tipe & Size: WS1108 AC SULL [] 21#44# General ¦ Serial No.: CO3 - C20179 [] 21#132# General ¦ Tekanan Udara Maksimal: 8 [bar] | 1686
5956 | 45c43745e78ad23477d139c0daa1e95854a4ffd4 | Kompresor Screw No. 4 | A/22.15.07/03.11.02.653/2014 | M | IPAM Karang Pilang II | Aset Mekanikal Pendukung | Kompresor | Kompresor Screw | 21#42# General ¦ Merk: SULLAIR [] 21#43# General ¦ Tipe / model/Tipe & Size: WS 1108 AC [] 21#44# General ¦ Serial No.: 37218040481 [] 21#132# General ¦ Tekanan Udara Maksimal: 8 [bar] | 1687
5957 | 82d818ccac3c00990921e343b2a630d0d08e26b8 | Kompresor Piston No. 1 | A/22.15.07/03.11.01.654/1998 | - | IPAM Karang Pilang II | Aset Mekanikal Pendukung | Kompresor | Kompresor Piston | 20#42# Umum ¦ Merk: Hitachi [] 20#43# Umum ¦ Tipe / model/Tipe & Size: 11P-9.5V5A [] | 1688
5958 | 47375081e4bce7436fcfd475f1c731e8ef75afb0 | Kompresor Piston No. 2 | A/22.15.07/03.11.01.655/1998 | M | IPAM Karang Pilang II | Aset Mekanikal Pendukung | Kompresor | Kompresor Piston | 21#43# General ¦ Tipe / model/Tipe & Size: PK100-300 [] 21#44# General ¦ Serial No.: P3053296 [] 21#58# General ¦ Tegangan: 380 [V] 21#64# General ¦ Frekuensi: 1538 [Hz] 21#119# General ¦ Debit (Q): 125 [l/dt] 21#132# General ¦ Tekanan Udara Maksimal: 8 [psi] 24#116# Elektromotor ¦ Daya Output Rata-rata: 10 [HP] | 1689
5959 | 047d0dffdbd7d9391692e32d88fff37cad54553a | Kompresor Piston No. 3 | A/22.15.07/03.11.01.656/1998 | M | IPAM Karang Pilang II | Aset Mekanikal Pendukung | Kompresor | Kompresor Piston | 21#43# General ¦ Tipe / model/Tipe & Size: PK100-300 [] 21#44# General ¦ Serial No.: P3053296 [] 21#58# General ¦ Tegangan: 380 [V] 21#64# General ¦ Frekuensi: 1538 [Hz] 21#116# General ¦ Daya Output Rata-rata: 10 [HP] 21#119# General ¦ Debit (Q): 125 [l/dt] 21#132# General ¦ Tekanan Udara Maksimal: 8 [psi] | 1690
5960 | 56159dde73152c076f6eaa765768b2adeca41d84 | Overhead Crane Monorail Ruang Kompresor dan Blower Filter | A/22.15.07/03.06.05.657/1998 | M | IPAM Karang Pilang II | Aset Mekanikal Pendukung | Overhead Crane | Single Girder Overhead Crane |  | 1691
5961 | 0a594981e187ed49f8b457a8563b5e6e8f1b7f04 | Tabung Udara No. 1 Kompresor | A/22.15.07/03.07.01.658/1998 | M | IPAM Karang Pilang II | Aset Mekanikal Pendukung | Bejana | Tabung Udara Kompresor | 21#136# General ¦ Suhu Lingkungan (Ambient Temp.): 50 [C] 40#153# Bejana ¦ Tekanan Kerja: 1220 [Kpa] | 1692
5962 | 620f1febca69dfcca798c3303f37c1b98a26e9ab | Tabung Udara No. 2 Kompresor | A/22.15.07/03.07.01.659/1998 | M | IPAM Karang Pilang II | Aset Mekanikal Pendukung | Bejana | Tabung Udara Kompresor | 20#44# Umum ¦ Serial No.: TJ-200IG [] 40#97# Bejana ¦ Kapasitas Gas: 1200 [lt] 40#153# Bejana ¦ Tekanan Kerja: 10 [kg/cm2] 40#154# Bejana ¦ Tekanan Testing: 15 [kg/cm2] | 1693
5963 | c51eab0a26b2920de1902c59e32aea35d33887f2 | Tabung Udara No. 3 Kompresor | A/22.15.07/03.07.01.660/2013 | M | IPAM Karang Pilang II | Aset Mekanikal Pendukung | Bejana | Tabung Udara Kompresor |  | 1694
5964 | 929b99584aaf15b06f7a9086eebdd4f92f93ca90 | Panel Kontrol Ruang Alumunium Sulfat | A/22.15.08/02.11.03.661/1998 | E | IPAM Karang Pilang II | Aset Elektrikal Pendukung | Panel Tegangan Rendah | Panel Beban | 36#49# Panel ¦ Dimensi (Panjang): 100 [cm] 36#50# Panel ¦ Dimensi (Lebar): 90 [cm] 36#51# Panel ¦ Dimensi (Tinggi): 170 [cm] | 1695
5965 | 1da838bc955ea1b14c875bc94e6b9cb1fd4bf998 | Panel Exhaustfan Ruang Alumunium Sulfat | A/22.15.08/02.11.03.662/1998 | E | IPAM Karang Pilang II | Aset Elektrikal Pendukung | Panel Tegangan Rendah | Panel Beban | 36#49# Panel ¦ Dimensi (Panjang): 40 [cm] 36#50# Panel ¦ Dimensi (Lebar): 20 [cm] 36#51# Panel ¦ Dimensi (Tinggi): 50 [cm] | 1696
5966 | 9d9c5c53dea28bab287f0b1fe84450c80858792c | Panel Penerangan Ruang Alumunium Sulfat | A/22.15.08/02.11.03.663/1998 | E | IPAM Karang Pilang II | Aset Elektrikal Pendukung | Panel Tegangan Rendah | Panel Beban |  | 1697
5967 | 7145e7815579e6f2ef6e61732ac5182c81708002 | Elektromotor Pompa Transfer Dalam Alumunium Sulfat No. 1 (timur) | A/22.15.08/02.12.02.664/1998 | - | IPAM Karang Pilang II | Aset Elektrikal Pendukung | Elektromotor | Elektromotor Horisontal Tegangan Rendah | 21#42# General ¦ Merk: Siemens [] 21#45# General ¦ No. Katalog (Cat. No. / Part No.): LA7106 - 4AA10 - Z [] 21#46# General ¦ Standart: IEC/EN 60034 [] 21#58# General ¦ Tegangan: 230 / 400 [V] 21#59# General ¦ Arus: 8,2 / 4,7 [A] 21#60# General ¦ Faktor Daya (PF / Cos Phi): 0,82 [] 21#64# General ¦ Frekuensi: 50 [Hz] 21#65# General ¦ Indeks Proteksi (IP): 55 [] 21#66# General ¦ Kelas Insulasi (Insl. Class): F [] 21#115# General ¦ Daya Output Maksimum: 2,2 [kW] 21#118# General ¦ Putaran Maksimum (n max): 1420 [RPM] | 1698
5968 | cfa7070e757b47038d88693cc04d88c304c8bffd | Elektromotor Pompa Pendorong Alumunium Sulfat No. 1 | A/22.15.08/02.12.02.665/1998 | E | IPAM Karang Pilang II | Aset Elektrikal Pendukung | Elektromotor | Elektromotor Horisontal Tegangan Rendah | 21#42# General ¦ Merk: MEZ [] 21#43# General ¦ Tipe / model/Tipe & Size: 4AP 100 L - 4S [] 21#58# General ¦ Tegangan: 220 / 380 [V] 21#59# General ¦ Arus: 8,9 / 5,1 [A] 21#64# General ¦ Frekuensi: 50 [Hz] 21#83# General ¦ Jumlah Kutub (Pole): 3 [] 21#115# General ¦ Daya Output Maksimum: 2,2 [PS] 21#121# General ¦ Putaran (n): 1440 [RPM] | 1699
5969 | 6f60194f94a82b4636f7959689fb447765ce659f | Elektromotor Pompa Pendorong Alumunium Sulfat No. 1 (timur) | A/22.15.08/02.12.02.666/2016 | - | IPAM Karang Pilang II | Aset Elektrikal Pendukung | Elektromotor | Elektromotor Horisontal Tegangan Rendah | 21#42# General ¦ Merk: MEZ [] 21#43# General ¦ Tipe / model/Tipe & Size: 4AP 100 L - 4S [] 21#58# General ¦ Tegangan: 220 / 380 [V] 21#59# General ¦ Arus: 8,9 / 5,1 [A] 21#64# General ¦ Frekuensi: 50 [Hz] 21#83# General ¦ Jumlah Kutub (Pole): 3 [] 21#115# General ¦ Daya Output Maksimum: 2,2 [kW] 21#121# General ¦ Putaran (n): 1440 [RPM] | 1700
5970 | 35e6a09c94515c12bce95a2f30936f25a8e4f980 | Elektromotor Pompa Transfer Dalam Alumunium Sulfat No. 2 | A/22.15.08/02.12.02.667/1998 | E | IPAM Karang Pilang II | Aset Elektrikal Pendukung | Elektromotor | Elektromotor Horisontal Tegangan Rendah | 21#42# General ¦ Merk: Western Electric Motor [] 21#43# General ¦ Tipe / model/Tipe & Size: 1A100L1-4 [] 21#46# General ¦ Standart: IEC60034 / 60072 [] 21#54# General ¦ Berat: 20 [kg] 21#58# General ¦ Tegangan: 220 / 380 [V] 21#59# General ¦ Arus: 8,91 / 5,16 A [A] 21#60# General ¦ Faktor Daya (PF / Cos Phi): 0,81 [] 21#64# General ¦ Frekuensi: 50 [Hz] 21#65# General ¦ Indeks Proteksi (IP): 55 [] 21#66# General ¦ Kelas Insulasi (Insl. Class): F [] 21#115# General ¦ Daya Output Maksimum: 2,2 [kW] 21#121# General ¦ Putaran (n): 1430 [RPM] 21#123# General ¦ Efisiensi: 80 [%] 21#124# General ¦ Bantalan (Bearing) DE: 6206 C3 [] 21#125# General ¦ Bantalan (Bearing) NDE: 6206 C3 [] | 1701
5971 | 6743d8a7600d49494b44e54da2792597f41f4573 | Pompa Pendorong Alumunium Sulfat No. 2 | A/22.15.09/03.10.01.668/1999 | M | IPAM Karang Pilang II | Aset Mekanikal Pendukung | Pompa | Pompa Sentrifugal Horisontal | 21#42# General ¦ Merk: Kira Cascade [] 21#43# General ¦ Tipe / model/Tipe & Size: SUP 50 4G [] 21#56# General ¦ Negara Asal: Japan [] 21#115# General ¦ Daya Output Maksimum: 1,5 / 2,2 [kW] 21#119# General ¦ Debit (Q): 1.88 / 0.87 [l/dt] 21#122# General ¦ Jangkauan (Head / H): 15 / 35 [m] | 1702
5972 | ba53585cdd356f8cd707322270b03d5748262d07 | Pompa Transfer Dalam Alumunium Sulfat No. 2 (barat) | A/22.15.08/03.10.01.669/1999 | M | IPAM Karang Pilang II | Aset Mekanikal Pendukung | Pompa | Pompa Sentrifugal Horisontal | 21#42# General ¦ Merk: Kira Cascade [] 21#43# General ¦ Tipe / model/Tipe & Size: SUP 50 4G [] 21#56# General ¦ Negara Asal: Japan [] 21#115# General ¦ Daya Output Maksimum: 1,5 / 2,2 [kW] 21#119# General ¦ Debit (Q): 1.88 / 0.87 [l/dt] 21#122# General ¦ Jangkauan (Head / H): 15 / 35 [m] | 1703
5973 | abec20e2aab282bff748d0c27352c26d59b35266 | Pompa Pendorong Alumunium Sulfat No. 1 | A/22.15.08/03.10.01.670/2016 | - | IPAM Karang Pilang II | Aset Mekanikal Pendukung | Pompa | Pompa Sentrifugal Horisontal | 21#42# General ¦ Merk: Kira Cascade [] 21#43# General ¦ Tipe / model/Tipe & Size: SUP 50 4G [] 21#56# General ¦ Negara Asal: Japan [] 21#115# General ¦ Daya Output Maksimum: 1,5 / 2,2 [kW] 21#119# General ¦ Debit (Q): 1.88 / 0.87 [l/dt] 21#122# General ¦ Jangkauan (Head / H): 15 / 35 [m] | 1704
5974 | 9f49e63297255260f2b6c266665212d3bbdaa746 | Pompa Transfer Dalam Alumunium Sulfat No. 2 (barat) | A/22.15.08/03.10.01.671/1999 | M | IPAM Karang Pilang II | Aset Mekanikal Pendukung | Pompa | Pompa Sentrifugal Horisontal | 21#42# General ¦ Merk: Kira Cascade [] 21#43# General ¦ Tipe / model/Tipe & Size: SUP 50 4G [] 21#56# General ¦ Negara Asal: Japan [] 21#115# General ¦ Daya Output Maksimum: 1,5 / 2,2 [kW] 21#119# General ¦ Debit (Q): 1.88 / 0.87 [l/dt] 21#122# General ¦ Jangkauan (Head / H): 15 / 35 [m] | 1705
5975 | a92b323cc45d59d2a493c0516e958552c8b964e3 | Bak Beton No. 1 Bikinan Alumunium Sulfat | A/22.15.08/04.01.00.672/1998 | S | IPAM Karang Pilang II | Aset Sipil Pendukung | Bangunan Sipil | - | 38#49# Sipil ¦ Dimensi (Panjang): 4,2 [m] 38#50# Sipil ¦ Dimensi (Lebar): 1,4 [m] 38#51# Sipil ¦ Dimensi (Tinggi): 2,6 [m] | 1706
5976 | 02b9bf2b38c1ef4f60533d372ef7a945db8bbd15 | Bak Beton No. 2 Bikinan Alumunium Sulfat | A/22.15.08/04.01.00.673/1998 | S | IPAM Karang Pilang II | Aset Sipil Pendukung | Bangunan Sipil | - | 38#49# Sipil ¦ Dimensi (Panjang): 4,2 [m] 38#50# Sipil ¦ Dimensi (Lebar): 1,4 [m] 38#51# Sipil ¦ Dimensi (Tinggi): 2.6 [m] | 1707
5977 | 2633f065e081f2f90df30bf0238f9e2b73e97933 | Bak Beton No. 3 Bikinan Alumunium Sulfat | A/22.15.08/04.01.00.674/1998 | S | IPAM Karang Pilang II | Aset Sipil Pendukung | Bangunan Sipil | - | 38#49# Sipil ¦ Dimensi (Panjang): 4,2 [m] 38#50# Sipil ¦ Dimensi (Lebar): 1,4 [m] 38#51# Sipil ¦ Dimensi (Tinggi): 2,6 [m] | 1708
5978 | a837a8c7d98fb57badda9f1e5bf4f2e4ed004664 | Bak Beton No. 4 Bikinan Alumunium Sulfat | A/22.15.08/04.01.00.675/1998 | S | IPAM Karang Pilang II | Aset Sipil Pendukung | Bangunan Sipil | - | 38#49# Sipil ¦ Dimensi (Panjang): 4,2 [m] 38#50# Sipil ¦ Dimensi (Lebar): 1,4 [m] 38#51# Sipil ¦ Dimensi (Tinggi): 2,6 [m] | 1709
5979 | 8299354bf7e956e08c68227933989008410b8d96 | Bak Beton No. 5 Alumunium Sulfat | A/22.15.08/04.01.00.676/1998 | S | IPAM Karang Pilang II | Aset Sipil Pendukung | Bangunan Sipil | - | 38#49# Sipil ¦ Dimensi (Panjang): 4,2 [m] 38#50# Sipil ¦ Dimensi (Lebar): 1,4 [m] 38#51# Sipil ¦ Dimensi (Tinggi): 2,6 [m] | 1710
5980 | c16f10f8299e8fd8d7dcbcece3c520b55d6fde3c | Bak Beton No. 6 Alumunium Sulfat | A/22.15.08/04.01.00.677/1998 | S | IPAM Karang Pilang II | Aset Sipil Pendukung | Bangunan Sipil | - | 38#49# Sipil ¦ Dimensi (Panjang): 4,2 [m] 38#50# Sipil ¦ Dimensi (Lebar): 1,4 [m] 38#51# Sipil ¦ Dimensi (Tinggi): 2,6 [m] | 1711
5981 | 1ca11da54d2d52e4043d20192791d505cce554b5 | Bak Beton No. 7 Alumunium Sulfat | A/22.15.08/04.01.00.678/1998 | S | IPAM Karang Pilang II | Aset Sipil Pendukung | Bangunan Sipil | - | 38#49# Sipil ¦ Dimensi (Panjang): 4,2 [m] 38#50# Sipil ¦ Dimensi (Lebar): 1,4 [m] 38#51# Sipil ¦ Dimensi (Tinggi): 2,6 [m] | 1712
5982 | a7d3189cfd3cce5fed8ec5050d1cee9cd53e3d20 | Bak Beton No. 8 Alumunium Sulfat | A/22.15.08/04.01.00.679/1998 | S | IPAM Karang Pilang II | Aset Sipil Pendukung | Bangunan Sipil | - | 38#49# Sipil ¦ Dimensi (Panjang): 4,2 [m] 38#50# Sipil ¦ Dimensi (Lebar): 1,4 [m] 38#51# Sipil ¦ Dimensi (Tinggi): 2,6 [m] | 1713
5983 | a88417fe51a929b0ade60a74fe80b58c4331d9fc | Dozring Alumunium Sulfat Sebelah Selatan | A/22.15.08/04.02.01.680/1998 | - | IPAM Karang Pilang II | Aset Sipil Pendukung | Peralatan Sipil | - | 21#160# General ¦ Bahan: Plat PVC [] | 1714
5984 | eff27d8c99a9ec7bcbfdc23d39e8fa95f1e4f060 | Dozring Alumunium Sulfat Sebelah Utara | A/22.15.08/04.02.01.681/1998 | - | IPAM Karang Pilang II | Aset Sipil Pendukung | Peralatan Sipil | - | 21#160# General ¦ Bahan: Plat PVC [] | 1715
5985 | c044a16c24441f9d30f5350550c76bb3e9cc7ba2 | Elektromotor Blower Alumunium Sulfat No. 1 | A/22.15.09/02.12.02.682/1998 | E | IPAM Karang Pilang II | Aset Elektrikal Pendukung | Elektromotor | Elektromotor Horisontal Tegangan Rendah | 21#42# General ¦ Merk: MEZ [] 21#43# General ¦ Tipe / model/Tipe & Size: 10BG 164-2AA70-Z [] 21#46# General ¦ Standart: IEC60034-1 [] 21#54# General ¦ Berat: 115 [kg] 21#58# General ¦ Tegangan: 380 / 660 [V] 21#59# General ¦ Arus: 28,6 / 16,5 [A] 21#64# General ¦ Frekuensi: 50 [Hz] 21#65# General ¦ Indeks Proteksi (IP): 55 [] 21#115# General ¦ Daya Output Maksimum: 15 [kW] 21#121# General ¦ Putaran (n): 2930 [RPM] 21#123# General ¦ Efisiensi: 89,4 [%] 21#124# General ¦ Bantalan (Bearing) DE: 6209 2RZ C3 [] 21#125# General ¦ Bantalan (Bearing) NDE: 6209 2RZ C3 [] | 1716
5986 | c45a3e7d968a6952b328516df3b790cf976272e1 | Elektromotor Blower Alumunium Sulfat No. 2 | A/22.15.09/02.12.02.683/1998 | E | IPAM Karang Pilang II | Aset Elektrikal Pendukung | Elektromotor | Elektromotor Horisontal Tegangan Rendah | 21#58# General ¦ Tegangan: 380 / 660 [V] 21#60# General ¦ Faktor Daya (PF / Cos Phi): 0,90 [] 21#115# General ¦ Daya Output Maksimum: 15 [kW] | 1717
5987 | a4c57c1606a991a17896591f166853ca7c29c628 | Elektromotor Blower Alumunium Sulfat No. 3 | A/22.15.09/02.12.02.684/1998 | E | IPAM Karang Pilang II | Aset Elektrikal Pendukung | Elektromotor | Elektromotor Horisontal Tegangan Rendah |  | 1718
5988 | 9bf4b1cd67b975ddb3ce448dab67718aebc8d1d3 | Blower Alumunium Sulfat No. 1 | A/22.15.09/03.12.02.685/1998 | M | IPAM Karang Pilang II | Aset Mekanikal Pendukung | Blower | Blower Besar | 21#42# General ¦ Merk: ROOTS (Rotary Lobe Blower) [] 21#43# General ¦ Tipe / model/Tipe & Size: 59 m u-rai [] 21#44# General ¦ Serial No.: 1201945731 [] 21#45# General ¦ No. Katalog (Cat. No. / Part No.): 651140ML [] 21#56# General ¦ Negara Asal: Houston, Texas, USA [] | 1719
5989 | 4d93e3643627eab03ee9752d33d0ce4454c3ead9 | Blower Alumunium Sulfat No. 2 | A/22.15.09/03.12.02.686/1998 | M | IPAM Karang Pilang II | Aset Mekanikal Pendukung | Blower | Blower Besar | 21#42# General ¦ Merk: Universal Rai [] 21#43# General ¦ Tipe / model/Tipe & Size: 59 M [] 21#44# General ¦ Serial No.: U002892 [] 21#56# General ¦ Negara Asal: Huddersfield, England [] | 1720
5990 | a4f715c7e6298b26693c48d506535d2e02a968c3 | Blower Alumunium Sulfat No. 3 | A/22.15.09/03.12.02.687/1998 | M | IPAM Karang Pilang II | Aset Mekanikal Pendukung | Blower | Blower Besar | 21#42# General ¦ Merk: Universal Rai [] 21#43# General ¦ Tipe / model/Tipe & Size: 59 M [] 21#44# General ¦ Serial No.: 4002891 [] | 1721
5991 | e5cef80b3b5f04cd31a1d287f63d7bf5443a8da8 | Ball Valve Suction No.1 | A/22.15.09/03.01.03.688/1998 | M | IPAM Karang Pilang II | Aset Mekanikal Pendukung | Valve | Ball Valve | 37#52# Valve ¦ Dimensi (Diameter): 4 ["] | 1722
5992 | e18ca57555dc840cd708666115f672e2caeabc1d | Ball Valve Suction No.2 | A/22.15.09/03.01.03.689/1998 | M | IPAM Karang Pilang II | Aset Mekanikal Pendukung | Valve | Ball Valve | 37#52# Valve ¦ Dimensi (Diameter): 4 ["] | 1723
5993 | 5d7ae82d437b3bc4d89454f40858c5faaecde840 | Ball Valve Suction No.3 | A/22.15.09/03.01.03.690/1998 | M | IPAM Karang Pilang II | Aset Mekanikal Pendukung | Valve | Ball Valve | 37#52# Valve ¦ Dimensi (Diameter): 4 ["] | 1724
5994 | de0188cd73e6ede3bc9615be552432524b3201ae | Panel SDP Ruang Polymer | A/22.15.10/02.11.03.691/1998 | E | IPAM Karang Pilang II | Aset Elektrikal Pendukung | Panel Tegangan Rendah | Panel Beban | 36#49# Panel ¦ Dimensi (Panjang): 60 [cm] 36#50# Panel ¦ Dimensi (Lebar): 20 [cm] 36#51# Panel ¦ Dimensi (Tinggi): 75 [cm] | 1725
5995 | fcbfe22f051bbf968e1e0c4ecde51f1a318a1aca | Panel Exhaustfan Ruang Polymer | A/22.15.10/02.11.03.692/1998 | E | IPAM Karang Pilang II | Aset Elektrikal Pendukung | Panel Tegangan Rendah | Panel Beban | 36#49# Panel ¦ Dimensi (Panjang): 40 [cm] 36#50# Panel ¦ Dimensi (Lebar): 20 [cm] 36#51# Panel ¦ Dimensi (Tinggi): 50 [cm] | 1726
5996 | d3424a917792ec525f2f7e7cb520177f3940874b | Elektromotor Pompa Water Feeder Bikinan Polymer | A/22.15.10/02.12.02.693/1998 | E | IPAM Karang Pilang II | Aset Elektrikal Pendukung | Elektromotor | Elektromotor Horisontal Tegangan Rendah | 20#42# Umum ¦ Merk: Melco [] 20#43# Umum ¦ Tipe / model/Tipe & Size: MMA-100L1-4 [] 20#44# Umum ¦ Serial No.: 1408050P10417 [] 20#46# Umum ¦ Standart: IEC60034/60072 [] 20#54# Umum ¦ Berat: 20 [kg] 21#123# General ¦ Efisiensi: 80 [%] 22#58# General Elektrical ¦ Tegangan: 220/380 [V] 22#59# General Elektrical ¦ Arus: 8.91/5.16 [A] 22#64# General Elektrical ¦ Frekuensi: 50 [Hz] 22#65# General Elektrical ¦ Indeks Proteksi (IP): 55 [] 22#66# General Elektrical ¦ Kelas Insulasi (Insl. Class): F [] 24#83# Elektromotor ¦ Jumlah Kutub (Pole): 4 [] 24#116# Elektromotor ¦ Daya Output Rata-rata: 2.2 [kW] 24#121# Elektromotor ¦ Putaran (n): 1430 [RPM] 24#124# Elektromotor ¦ Bantalan (Bearing) DE: 6206 C3 [] 24#125# Elektromotor ¦ Bantalan (Bearing) NDE: 6206 C3 [] | 1727
5997 | 77ddecadd9400fb68ce19688ab401434f7f575c0 | Elektromotor Pompa Pendorong Alumunium Sulfat No. 1 | A/22.15.10/02.12.02.694/1998 | E | IPAM Karang Pilang II | Aset Elektrikal Pendukung | Elektromotor | Elektromotor Horisontal Tegangan Rendah | 20#42# Umum ¦ Merk: MEZZ [] 20#46# Umum ¦ Standart: IEC/EN 60034 [] 20#54# Umum ¦ Berat: 22 [kg] 22#58# General Elektrical ¦ Tegangan: 220 / 380 [V] 22#59# General Elektrical ¦ Arus: 8,5 / 4,9 [mA] 22#60# General Elektrical ¦ Faktor Daya (PF / Cos Phi): 0,82 [] 22#64# General Elektrical ¦ Frekuensi: 50 [Hz] 22#65# General Elektrical ¦ Indeks Proteksi (IP): 55 [] 24#116# Elektromotor ¦ Daya Output Rata-rata: 2,2 [kW] 24#121# Elektromotor ¦ Putaran (n): 1420 [RPM] | 1728
5998 | 4c02f761cdac094b969dde7baf41930d26ca08dd | Elektromotor Pompa Piston Pendorong Polymer No. 1 | A/22.15.10/02.12.01.695/1998 | - | IPAM Karang Pilang II | Aset Elektrikal Pendukung | Elektromotor | Elektromotor Vertikal Tegangan Rendah | 21#42# General ¦ Merk: Leroy Somer [] 21#136# General ¦ Suhu Lingkungan (Ambient Temp.): 40 [C] 21#58# General ¦ Tegangan: 220 / 380 [V] 21#60# General ¦ Faktor Daya (PF / Cos Phi): 0,76 [] 21#64# General ¦ Frekuensi: 50 [Hz] 21#65# General ¦ Indeks Proteksi (IP): 55 [] 21#66# General ¦ Kelas Insulasi (Insl. Class): F [] 21#115# General ¦ Daya Output Maksimum: 0,55 [kW] 21#121# General ¦ Putaran (n): 1385 [RPM] | 1729
5999 | 819827fea761fdc8d15023ac73c11fc2dbfcb8e7 | Elektromotor Pompa Piston Pendorong Polymer No. 2 | A/22.15.10/02.12.01.696/1998 | - | IPAM Karang Pilang II | Aset Elektrikal Pendukung | Elektromotor | Elektromotor Vertikal Tegangan Rendah | 21#42# General ¦ Merk: Leroy Somer [] 21#136# General ¦ Suhu Lingkungan (Ambient Temp.): 40° [C] 21#58# General ¦ Tegangan: 220 / 380 [V] 21#60# General ¦ Faktor Daya (PF / Cos Phi): 0,76 [] 21#64# General ¦ Frekuensi: 50 [Hz] 21#65# General ¦ Indeks Proteksi (IP): 55 [] 21#66# General ¦ Kelas Insulasi (Insl. Class): F [] 21#115# General ¦ Daya Output Maksimum: 0,55 [kW] 21#121# General ¦ Putaran (n): 1385 [RPM] | 1730
6000 | 6519de3d639126d8543e4cfc9a7e8435084b9e65 | Elektromotor Pompa Piston Pendorong Polymer No. 3 | A/22.15.10/02.12.01.697/1998 | - | IPAM Karang Pilang II | Aset Elektrikal Pendukung | Elektromotor | Elektromotor Vertikal Tegangan Rendah | 21#42# General ¦ Merk: Leroy Somer [] 21#136# General ¦ Suhu Lingkungan (Ambient Temp.): 40° [C] 21#58# General ¦ Tegangan: 220 / 380 [V] 21#60# General ¦ Faktor Daya (PF / Cos Phi): 0,76 [] 21#64# General ¦ Frekuensi: 50 [Hz] 21#65# General ¦ Indeks Proteksi (IP): 55 [] 21#66# General ¦ Kelas Insulasi (Insl. Class): F [] 21#115# General ¦ Daya Output Maksimum: 0,55 [kW] 21#121# General ¦ Putaran (n): 1385 [RPM] | 1731
6001 | e9fc3111369c5c81bf98f9eb80bd2f5a5b272ea1 | Elektromotor Pompa Piston Pendorong Polymer No. 4 | A/22.15.10/02.12.01.698/1998 | - | IPAM Karang Pilang II | Aset Elektrikal Pendukung | Elektromotor | Elektromotor Vertikal Tegangan Rendah | 21#42# General ¦ Merk: Leroy Somer [] 21#136# General ¦ Suhu Lingkungan (Ambient Temp.): 40° [C] 21#58# General ¦ Tegangan: 220 / 380 [V] 21#60# General ¦ Faktor Daya (PF / Cos Phi): 0,76 [] 21#64# General ¦ Frekuensi: 50 [Hz] 21#65# General ¦ Indeks Proteksi (IP): 55 [] 21#66# General ¦ Kelas Insulasi (Insl. Class): F [] 21#115# General ¦ Daya Output Maksimum: 0,55 [kW] 21#121# General ¦ Putaran (n): 1385 [RPM] | 1732
6002 | a0ef9a50745acf21fe0cb94398c0b1a470917c48 | Pompa Water Feeder Bikinan Polymer | A/22.15.10/03.10.01.699/2015 | M | IPAM Karang Pilang II | Aset Mekanikal Pendukung | Pompa | Pompa Sentrifugal Horisontal | 20#42# Umum ¦ Merk: Nikuni [] 20#43# Umum ¦ Tipe / model/Tipe & Size: 25UP [] 20#44# Umum ¦ Serial No.: 3455015446 [] 20#55# Umum ¦ Perusahaan : Nikuni C.Ltd [] | 1733
6003 | b12ec772874cc923646084f6d8cc4051ff603589 | Pompa Kuras Basement Ruang Alumunium Sulfat - Spare | A/22.15.09/03.10.01.700/1998 | M | IPAM Karang Pilang II | Aset Mekanikal Pendukung | Pompa | Pompa Sentrifugal Horisontal | 20#42# Umum ¦ Merk: KIRA [] 20#43# Umum ¦ Tipe / model/Tipe & Size: SUP-50 4G [] 20#55# Umum ¦ Perusahaan: KIRA CORPORATION [] 20#56# Umum ¦ Negara Asal: Japan [] 21#64# General ¦ Frekuensi: 50 [Hz] 15#119# Pompa, dan Mekanikal ¦ Debit (Q): 1.88 / 0.87 [l/dt] 15#121# Pompa, dan Mekanikal ¦ Putaran (n): 1450 [RPM] 15#122# Pompa, dan Mekanikal ¦ Jangkauan (Head / H): 15 / 35 [m] 15#152# Pompa, dan Mekanikal ¦ Daya Input Rata Rata: 1.5 / 2.2 [KW] | 1734
6004 | c7db908f454a97e3266d09851c829a5d5587ed61 | Pompa Piston Pendorong Polymer No. 1 | A/22.15.10/03.10.07.701/1998 | - | IPAM Karang Pilang II | Aset Mekanikal Pendukung | Pompa | Pompa Piston | 21#42# General ¦ Merk: Wallace & Tierman [] 21#43# General ¦ Tipe / model/Tipe & Size: G7DMXAOS5S [] 21#44# General ¦ Serial No.: EA 29438 [] 21#119# General ¦ Debit (Q): 8.53 [l/dt] 21#120# General ¦ Tekanan Nominal (P): 200 [kPa] 21#150# General ¦ Stroke: 147 [mm] | 1735
6005 | 88b16ee791ffbc0d02e30fc34bd41571d66b05da | Pompa Piston Pendorong Polymer No. 2 | A/22.15.10/03.10.07.702/1998 | - | IPAM Karang Pilang II | Aset Mekanikal Pendukung | Pompa | Pompa Piston | 21#42# General ¦ Merk: Wallace & Tierman [] 21#43# General ¦ Tipe / model/Tipe & Size: G7DMXAOS5S [] 21#44# General ¦ Serial No.: EA 29439 [] 21#119# General ¦ Debit (Q): 8.53 [l/dt] 21#120# General ¦ Tekanan Nominal (P): 200 [kPa] 21#150# General ¦ Stroke: 147 [mm] | 1736
6006 | 44a58bf2db82787756462719c43824646c8f987a | Pompa Piston Pendorong Polymer No. 3 | A/22.15.10/03.10.07.703/1998 | - | IPAM Karang Pilang II | Aset Mekanikal Pendukung | Pompa | Pompa Piston | 21#42# General ¦ Merk: Wallace & Tierman [] 21#43# General ¦ Tipe / model/Tipe & Size: G7DMXAOS5S [] 21#44# General ¦ Serial No.: EA 29440 [] 21#119# General ¦ Debit (Q): 8.53 [l/menit] 21#120# General ¦ Tekanan Nominal (P): 200 [kPa] 21#150# General ¦ Stroke: 147 [mm] | 1737
6007 | 4104c0b5853ee6bd44ef47320da08560f4eb8955 | Pompa Piston Pendorong Polymer No. 4 | A/22.15.10/03.10.07.704/1998 | - | IPAM Karang Pilang II | Aset Mekanikal Pendukung | Pompa | Pompa Piston | 21#42# General ¦ Merk: Wallace & Tierman [] 21#43# General ¦ Tipe / model/Tipe & Size: G7DMXAOS5S [] 21#44# General ¦ Serial No.: EA 29436 [] 21#119# General ¦ Debit (Q): 8.53 [l/dt] 21#120# General ¦ Tekanan Nominal (P): 200 [bar] 21#150# General ¦ Stroke: 147 [mm] | 1738
6008 | 65eed73ce3b55251c8d7810987fc6fb79bc3c5dc | Bikinan Polymer Barat (lama) | A/22.15.10/03.13.06.705/1998 | - | IPAM Karang Pilang II | Aset Mekanikal Pendukung | Unit Set | Bikinan Polymer |  | 1739
6009 | 72ad1a7788a16a0ecc96b05790da2573c6515441 | Bikinan Polymer Baru (timur) | A/22.15.10/03.13.06.706/1998 | M | IPAM Karang Pilang II | Aset Mekanikal Pendukung | Unit Set | Bikinan Polymer |  | 1740
6027 | 2a3fdb973ffb132d237dfc55d8effc46e081644d | Panel Starter Pompa Submersible No. 1 (Selatan) | A/22.13.02/02.11.03.413/1998 | E | IPAM Karang Pilang II | Aset Elektrikal Pendukung | Panel Tegangan Rendah | Panel Beban | 36#49# Panel ¦ Dimensi (Panjang): 73 [cm] 36#50# Panel ¦ Dimensi (Lebar): 46 [cm] 36#51# Panel ¦ Dimensi (Tinggi): 90 [cm] | 1741
6028 | de69d2c993b98cb46b15a73029875a995b9cae3c | Panel Starter Pompa Submersible Tambahan Selatan | A/22.13.02/02.11.03.414/1998 | E | IPAM Karang Pilang II | Aset Elektrikal Pendukung | Panel Tegangan Rendah | Panel Beban | 36#49# Panel ¦ Dimensi (Panjang): 50 [cm] 36#50# Panel ¦ Dimensi (Lebar): 30 [cm] 36#51# Panel ¦ Dimensi (Tinggi): 60 [cm] | 1742
6029 | 4a2f137d97822a7f41a644cea6645343c1511fa7 | Panel Starter Pompa Submersible Kecil | A/22.13.02/02.11.03.415/1998 | - | IPAM Karang Pilang II | Aset Elektrikal Pendukung | Panel Tegangan Rendah | Panel Beban | 36#49# Panel ¦ Dimensi (Panjang): 26 [cm] 36#50# Panel ¦ Dimensi (Lebar): 16 [cm] 36#51# Panel ¦ Dimensi (Tinggi): 36 [cm] | 1743
6030 | 93d787a00a24a2636cbc6df972172d0bf453a9b2 | Panel Kontrol & Terminasi Pompa Submersible No. 2 (Utara) | A/22.13.02/02.11.03.416/1998 | E | IPAM Karang Pilang II | Aset Elektrikal Pendukung | Panel Tegangan Rendah | Panel Beban | 36#49# Panel ¦ Dimensi (Panjang): 60 [cm] 36#50# Panel ¦ Dimensi (Lebar): 30 [cm] 36#51# Panel ¦ Dimensi (Tinggi): 70 [cm] | 1744
6031 | c23f08b9da16d058ecf45ea0f85effd51d105f5b | Panel Penerangan Area Clearator No. 1 dan 2 | A/22.13.02/02.11.03.417/1998 | E | IPAM Karang Pilang II | Aset Elektrikal Pendukung | Panel Tegangan Rendah | Panel Beban | 36#49# Panel ¦ Dimensi (Panjang): 40 [cm] 36#50# Panel ¦ Dimensi (Lebar): 22 [cm] 36#51# Panel ¦ Dimensi (Tinggi): 50 [cm] | 1745
6032 | bc3d513155e247709986e75aabbbfe4a9cfadb34 | Valve (Utara) Outlet Drain Center Clearator No. 2 | A/22.13.02/03.01.01.418/1998 | M | IPAM Karang Pilang II | Aset Mekanikal Pendukung | Valve | Butterfly Valve | 20#52# Umum ¦ Dimensi (Diameter): 400 [mm] | 1746
6033 | 3268b9cd198eaee2b40e13ebc2fae27bd2a5092d | Valve (Selatan) Outlet Drain Center Clearator No. 1 | A/22.13.02/03.01.01.419/1998 | M | IPAM Karang Pilang II | Aset Mekanikal Pendukung | Valve | Butterfly Valve | 20#52# Umum ¦ Dimensi (Diameter): 400 [mm] | 1747
6034 | c0c1a5bd9c8d92ce7ef4424e7b3ebe7edd11a600 | Gate Valve Discharge Pompa Submersible No. 1 (Utara) | A/22.13.02/03.01.02.420/1998 | M | IPAM Karang Pilang II | Aset Mekanikal Pendukung | Valve | Gate Valve | 37#52# Valve ¦ Dimensi (Diameter): 8 ["] | 1748
6035 | 1d4deb4e734546505a06f8d32041705c530356e1 | Gate Valve Discharge Pompa Submersible No. 2 (Selatan) | A/22.13.02/03.01.02.421/1998 | M | IPAM Karang Pilang II | Aset Mekanikal Pendukung | Valve | Gate Valve | 37#52# Valve ¦ Dimensi (Diameter): 8 ["] | 1749
6036 | 12d077fd38ebc96d81a17d65e4bdbe7c80f0d977 | Check Valve Discharge Pompa Submersible No. 1 (Utara) | A/22.13.02/03.02.02.422/1998 | - | IPAM Karang Pilang II | Aset Mekanikal Pendukung | Check Valve | Swing Check Valve | 37#52# Valve ¦ Dimensi (Diameter): 8 ["] | 1750
6037 | 029d0da6685d024816185be835d2c9dad271fe8c | Check Valve Discharge Pompa Submersible No. 2 (Selatan) | A/22.13.02/03.02.02.423/1998 | - | IPAM Karang Pilang II | Aset Mekanikal Pendukung | Check Valve | Swing Check Valve | 37#52# Valve ¦ Dimensi (Diameter): 8 ["] | 1751
6038 | e13347fca70fb6d6b70fcd5beaf2a5dfe035e4c3 | Pompa Submersible Drain Centre Selatan No. 1 (Selatan) | A/22.13.02/03.10.06.424/1998 | M | IPAM Karang Pilang II | Aset Mekanikal Pendukung | Pompa | Pompa Submersible | 20#42# Umum ¦ Merk: Grundfosh [] 22#61# General Elektrical ¦ Daya Aktif (P): 30 [kW] | 1752
6039 | 63a964214d82e0b9b28202523eb749c95cf49665 | Pompa Submersible Drain Centre Selatan No. 2 (Utara) | A/22.13.02/03.10.06.425/1998 | - | IPAM Karang Pilang II | Aset Mekanikal Pendukung | Pompa | Pompa Submersible | 20#42# Umum ¦ Merk: Flyght [] 20#54# Umum ¦ Berat: 1850 [kg] 22#57# General Elektrical ¦ Fase: 3 [] 22#58# General Elektrical ¦ Tegangan: 380 [V] 22#59# General Elektrical ¦ Arus: 120 [A] 22#61# General Elektrical ¦ Daya Aktif (P): 63 [kW] 22#64# General Elektrical ¦ Frekuensi: 50 [Hz] 15#119# Pompa, dan Mekanikal ¦ Debit (Q): 200 [l/dt] 15#121# Pompa, dan Mekanikal ¦ Putaran (n): 980 [RPM] 15#122# Pompa, dan Mekanikal ¦ Jangkauan (Head / H): 18 [m] | 1753
6040 | a09ce2b7d010baff77179ddf97b2ebb48ec6fca1 | Pompa Submersible Tambahan Utara Drain Centre Selatan | A/22.13.02/03.10.06.426/2016 | - | IPAM Karang Pilang II | Aset Mekanikal Pendukung | Pompa | Pompa Submersible | 20#42# Umum ¦ Merk: Wilo [] 20#43# Umum ¦ Tipe / model/Tipe & Size: Wilo-EMU FA2078D [] 22#57# General Elektrical ¦ Fase: 3 [] 22#58# General Elektrical ¦ Tegangan: 380 [V] 22#61# General Elektrical ¦ Daya Aktif (P): 44 [kW] 15#119# Pompa, dan Mekanikal ¦ Debit (Q): 200 [l/dt] 15#122# Pompa, dan Mekanikal ¦ Jangkauan (Head / H): 15 [m] | 1754
6041 | 9ea2280a4928344cba811263b2b1bdd0f9c3e288 | Pompa Submersible Tambahan Selatan Drain Centre Selatan | A/22.13.02/03.10.06.427/2010 | M | IPAM Karang Pilang II | Aset Mekanikal Pendukung | Pompa | Pompa Submersible | 20#42# Umum ¦ Merk: Wilo [] 22#57# General Elektrical ¦ Fase: 3 [] 22#58# General Elektrical ¦ Tegangan: 380 [V] 22#61# General Elektrical ¦ Daya Aktif (P): 41 [kW] 15#119# Pompa, dan Mekanikal ¦ Debit (Q): 200 [l/dt] | 1755
6042 | 02a2a8cb51d4ca58522b525fdf75e5e28e2502b1 | Pompa Submersible Kecil Drain Centre Selatan | A/22.13.02/03.10.06.428/1998 | - | IPAM Karang Pilang II | Aset Mekanikal Pendukung | Pompa | Pompa Submersible |  | 1756
6043 | b938ff51aa6769dd9d4d29d85602747209f9a7fc | Overhead Crane Monorail Drain Centre Selatan | A/22.13.02/03.06.02.429/1998 | M | IPAM Karang Pilang II | Aset Mekanikal Pendukung | Overhead Crane | Single Girder Overhead Crane |  | 1757
6044 | e618b6342d0e7f207a72e5b80ca34de933e5c31a | Cubicle Outgoing to Control Building | A/22.18.01/02.14.01.721/1998 | E | IPAM Karang Pilang II | Aset Elektrikal Pendukung | Cubicle Tegangan Menengah | Circuit Breaker | 20#42# Umum ¦ Merk: Schneider [] 20#43# Umum ¦ Tipe / model/Tipe & Size: SM6 DM1-W [] 20#46# Umum ¦ Standart: IEC 62271-200 [] 22#64# General Elektrical ¦ Frekuensi: 50 [Hz] 25#87# Cubicle dan Sistem Proteksi ¦ Tegangan Nominal (Ur / Vr / Um): 24 [kV] 25#88# Cubicle dan Sistem Proteksi ¦ Tingkat Isolasi Tegangan-rms (Ud): 50 [kV] 25#89# Cubicle dan Sistem Proteksi ¦ Tingkat Isolasi Tegangan-Impulse (Up / Uw): 125 [kV] 25#91# Cubicle dan Sistem Proteksi ¦ Arus Beban Lebih (Ir): 630 [A] 25#92# Cubicle dan Sistem Proteksi ¦ Arus Hubung Singkat (Ik / Isd / Icw / Ith): 16 [kA] 25#94# Cubicle dan Sistem Proteksi ¦ Durasi Saat Hubung Singkat (tk): 1 [s] 25#96# Cubicle dan Sistem Proteksi ¦ Jenis Gas: SF6 [] 25#97# Cubicle dan Sistem Proteksi ¦ Kapasitas Gas: 0.210 [kg] 25#98# Cubicle dan Sistem Proteksi ¦ Tekanan Nominal Gas: 40 [kPa] | 1758
6045 | 51fca3c0fc47c00774d028d44d8dd6cde64803f7 | Cubicle Incoming from Cubicle Coupling KP1 | A/22.18.01/02.14.02.722/1998 | E | IPAM Karang Pilang II | Aset Elektrikal Pendukung | Cubicle Tegangan Menengah | Load Break Switch | 20#42# Umum ¦ Merk: Schneider [] 20#43# Umum ¦ Tipe / model/Tipe & Size: SM6 DM1-W [] 20#46# Umum ¦ Standart: IEC 62271-200 [] 22#64# General Elektrical ¦ Frekuensi: 50 [Hz] 25#87# Cubicle dan Sistem Proteksi ¦ Tegangan Nominal (Ur / Vr / Um): 24 [kV] 25#88# Cubicle dan Sistem Proteksi ¦ Tingkat Isolasi Tegangan-rms (Ud): 50 [kV] 25#89# Cubicle dan Sistem Proteksi ¦ Tingkat Isolasi Tegangan-Impulse (Up / Uw): 125 [kV] 25#91# Cubicle dan Sistem Proteksi ¦ Arus Beban Lebih (Ir): 630 [A] 25#92# Cubicle dan Sistem Proteksi ¦ Arus Hubung Singkat (Ik / Isd / Icw / Ith): 16 [kA] 25#94# Cubicle dan Sistem Proteksi ¦ Durasi Saat Hubung Singkat (tk): 1 [s] 25#96# Cubicle dan Sistem Proteksi ¦ Jenis Gas: SF6 [] 25#97# Cubicle dan Sistem Proteksi ¦ Kapasitas Gas: 0.210 [kg] 25#98# Cubicle dan Sistem Proteksi ¦ Tekanan Nominal Gas: 40 [kPa] | 1759
6046 | 841f7a8a33f738298af689097135a3eb6f79aa76 | Cubicle Outgoing to Rumah Pompa Distribusi Utama KP2 | A/22.18.01/02.14.02.723/1998 | E | IPAM Karang Pilang II | Aset Elektrikal Pendukung | Cubicle Tegangan Menengah | Load Break Switch | 20#42# Umum ¦ Merk: Merlin Gerlin [] 20#43# Umum ¦ Tipe / model/Tipe & Size: SM 6 IM-CIT [] 20#46# Umum ¦ Standart: IEC 298 [] 22#64# General Elektrical ¦ Frekuensi: 50/60 [Hz] 25#87# Cubicle dan Sistem Proteksi ¦ Tegangan Nominal (Ur / Vr / Um): 24 [kV] 25#89# Cubicle dan Sistem Proteksi ¦ Tingkat Isolasi Tegangan-Impulse (Up / Uw): 125 [kV] 25#90# Cubicle dan Sistem Proteksi ¦ Arus Nominal: 400 [A] 25#92# Cubicle dan Sistem Proteksi ¦ Arus Hubung Singkat (Ik / Isd / Icw / Ith): 14.5 [kA] 25#93# Cubicle dan Sistem Proteksi ¦ Kapasitas Pemutusan (Ip / Ics / Ima): 36.5 [kA] | 1760
6047 | bc9bc3bb243c70b40adfad432b3a16b7e989898b | Transformator 4A | A/22.18.02/01.01.02.724/1998 | E | IPAM Karang Pilang II | Aset Utama | Transformator | Transformator Step Down | 3#67# Transformator ¦ Tegangan Primer: 20000 [V] 3#68# Transformator ¦ Tegangan Sekunder: 6300 [V] 3#69# Transformator ¦ Arus Primer: 72.16 [A] 3#70# Transformator ¦ Arus Sekunder: 229.1 [A] 3#72# Transformator ¦ Impedansi: 7 [] 3#73# Transformator ¦ Symbol Grup Vektor: Dyn-11 [] 3#74# Transformator ¦ Tipe pendingin: ONAN [] 3#75# Transformator ¦ Volume oli: 2280 [l] 20#42# Umum ¦ Merk: Trafindo [] 20#44# Umum ¦ Serial No.: 9830077 [] 20#45# Umum ¦ No. Katalog (Cat. No. / Part No.): 980047 [] 20#46# Umum ¦ Standart: IEC-76 [] 20#48# Umum ¦ Tahun Pemasangan: 1998 [] 20#54# Umum ¦ Berat: 6560 [kg] 20#55# Umum ¦ Perusahaan : PT.Trafindo Perkasa [] 22#57# General Elektrical ¦ Fase: 3 [] 22#63# General Elektrical ¦ Daya Nyata (S): 2500 [kVA] 22#64# General Elektrical ¦ Frekuensi: 50 [Hz] | 1761
6048 | f40e492520f53909be061a93863de1a7b212bd0a | Transformator 4B | A/22.18.02/01.01.02.725/1998 | E | IPAM Karang Pilang II | Aset Utama | Transformator | Transformator Step Down | 3#67# Transformator ¦ Tegangan Primer: 20000 [V] 3#68# Transformator ¦ Tegangan Sekunder: 6300 [V] 3#69# Transformator ¦ Arus Primer: 72.16 [A] 3#70# Transformator ¦ Arus Sekunder: 229.1 [A] 3#72# Transformator ¦ Impedansi: 7 [] 3#73# Transformator ¦ Symbol Grup Vektor: Dyn-11 [] 3#74# Transformator ¦ Tipe pendingin: ONAN [] 3#75# Transformator ¦ Volume oli: 2280 [l] 20#42# Umum ¦ Merk: Trafindo [] 20#44# Umum ¦ Serial No.: 9830076 [] 20#45# Umum ¦ No. Katalog (Cat. No. / Part No.): 980047 [] 20#46# Umum ¦ Standart: IEC-76 [] 20#48# Umum ¦ Tahun Pemasangan: 1998 [] 20#54# Umum ¦ Berat: 6560 [kg] 20#55# Umum ¦ Perusahaan : PT. Trafindo Perkasa [] 22#57# General Elektrical ¦ Fase: 3 [] 22#63# General Elektrical ¦ Daya Nyata (S): 2500 [kVA] 22#64# General Elektrical ¦ Frekuensi: 50 [Hz] | 1762
6049 | 7dce6064a06c571291fc8acca5f05930b7a7aafa | Transformator 8A | A/22.18.02/01.01.02.726/1998 | E | IPAM Karang Pilang II | Aset Utama | Transformator | Transformator Step Down | 3#67# Transformator ¦ Tegangan Primer: 20000 [V] 3#68# Transformator ¦ Tegangan Sekunder: 400 [V] 3#69# Transformator ¦ Arus Primer: 2.88 [A] 3#70# Transformator ¦ Arus Sekunder: 144.33 [A] 3#73# Transformator ¦ Symbol Grup Vektor: Dyn-11 [] 3#74# Transformator ¦ Tipe pendingin: ONAN [] 3#75# Transformator ¦ Volume oli: 240 [l] 20#42# Umum ¦ Merk: Trafindo [] 20#44# Umum ¦ Serial No.: 9830075 [] 20#45# Umum ¦ No. Katalog (Cat. No. / Part No.): 980047 [] 20#46# Umum ¦ Standart: IEC-76 [] 20#53# Umum ¦ Volume: 775 [l] 20#55# Umum ¦ Perusahaan : PT. Trafindo Perkasa [] 22#57# General Elektrical ¦ Fase: 3 [] 22#63# General Elektrical ¦ Daya Nyata (S): 100 [VA] 22#64# General Elektrical ¦ Frekuensi: 50 [Hz] | 1763
6050 | a5baad1cbeba3b5d875c5dfd5f48b7b8a6569ce4 | Panel Display Flow Meter | A/22.18.03/02.11.03.727/2016 | I | IPAM Karang Pilang II | Aset Elektrikal Pendukung | Panel Tegangan Rendah | Panel Beban |  | 1764
6051 | 7979d30710c54702b3f94e9d8f7fb1e2e5f0265b | Panel Marshalling Pompa Distribusi Utama | A/22.18.04/02.11.03.728/1998 | E | IPAM Karang Pilang II | Aset Elektrikal Pendukung | Panel Tegangan Rendah | Panel Beban | 36#49# Panel ¦ Dimensi (Panjang): 60 [cm] 36#50# Panel ¦ Dimensi (Lebar): 60 [cm] 36#51# Panel ¦ Dimensi (Tinggi): 210 [cm] | 1765
6052 | ae1ecc4eb56809d9320d0300d5236fcf14602f72 | Panel Kontrol dan Instrumen Pompa Distribusi Utama | A/22.18.04/02.11.03.729/1998 | E | IPAM Karang Pilang II | Aset Elektrikal Pendukung | Panel Tegangan Rendah | Panel Beban | 36#49# Panel ¦ Dimensi (Panjang): 0.6 [m] 36#50# Panel ¦ Dimensi (Lebar): 0.6 [m] 36#51# Panel ¦ Dimensi (Tinggi): 2.1 [m] | 1766
6053 | cd401b7eb567fd9834923cceb6ececc29ce8e4ca | Panel Incoming Transformator 8A | A/22.18.04/02.11.01.730/1998 | E | IPAM Karang Pilang II | Aset Elektrikal Pendukung | Panel Tegangan Rendah | Panel MDP | 36#49# Panel ¦ Dimensi (Panjang): 60 [cm] 36#50# Panel ¦ Dimensi (Lebar): 60 [cm] 36#51# Panel ¦ Dimensi (Tinggi): 210 [cm] | 1767
6054 | 8161e1c43dab66c5293917fea3e573a3a9d6eb14 | Cubicle Incoming 20 kV from Forwarding KP1 | A/22.18.04/02.14.02.731/1998 | E | IPAM Karang Pilang II | Aset Elektrikal Pendukung | Cubicle Tegangan Menengah | Load Break Switch | 20#42# Umum ¦ Merk: Merlin Gerin (Schneider) [] 20#43# Umum ¦ Tipe / model/Tipe & Size: IM - CIT (Saklar pemutus beban) [] 20#46# Umum ¦ Standart: IEC 298 [] 25#87# Cubicle dan Sistem Proteksi ¦ Tegangan Nominal (Ur / Vr / Um): 24 [kV] 25#89# Cubicle dan Sistem Proteksi ¦ Tingkat Isolasi Tegangan-Impulse (Up / Uw): 125 [kV] 25#90# Cubicle dan Sistem Proteksi ¦ Arus Nominal: 400 [A] 25#92# Cubicle dan Sistem Proteksi ¦ Arus Hubung Singkat (Ik / Isd / Icw / Ith): 14,5 [kA] 25#93# Cubicle dan Sistem Proteksi ¦ Kapasitas Pemutusan (Ip / Ics / Ima): 36,5 [kA] 36#49# Panel ¦ Dimensi (Panjang): 1 [m] 36#50# Panel ¦ Dimensi (Lebar): 0,5 [m] 36#51# Panel ¦ Dimensi (Tinggi): 1,7 [m] | 1768
6055 | ff47745df5bf77f85f3854e90aef918a5d10b370 | Cubicle Outgoing to Transformator 4A | A/22.18.04/02.14.01.732/1998 | E | IPAM Karang Pilang II | Aset Elektrikal Pendukung | Cubicle Tegangan Menengah | Circuit Breaker | 20#42# Umum ¦ Merk: Merlin Gerin (Schneider) [] 20#43# Umum ¦ Tipe / model/Tipe & Size: DM1 (Pemutus rangkaian) [] 25#87# Cubicle dan Sistem Proteksi ¦ Tegangan Nominal (Ur / Vr / Um): 24 [kV] 25#89# Cubicle dan Sistem Proteksi ¦ Tingkat Isolasi Tegangan-Impulse (Up / Uw): 125 [kV] 25#90# Cubicle dan Sistem Proteksi ¦ Arus Nominal: 400 [A] 25#92# Cubicle dan Sistem Proteksi ¦ Arus Hubung Singkat (Ik / Isd / Icw / Ith): 14,5 [kA] 25#93# Cubicle dan Sistem Proteksi ¦ Kapasitas Pemutusan (Ip / Ics / Ima): 36,5 [kA] | 1769
6056 | 755230f575b99817a90e2be40b57fc84845900fb | Cubicle Outgoing to Transformator 4B | A/22.18.04/02.14.01.733/1998 | E | IPAM Karang Pilang II | Aset Elektrikal Pendukung | Cubicle Tegangan Menengah | Circuit Breaker | 20#42# Umum ¦ Merk: Merlin Gerin (Schneider) [] 20#43# Umum ¦ Tipe / model/Tipe & Size: DM1 (Pemutus rangkaian) [] 20#46# Umum ¦ Standart: IEC 298 [] 25#87# Cubicle dan Sistem Proteksi ¦ Tegangan Nominal (Ur / Vr / Um): 24 [kV] 25#89# Cubicle dan Sistem Proteksi ¦ Tingkat Isolasi Tegangan-Impulse (Up / Uw): 125 [kV] 25#90# Cubicle dan Sistem Proteksi ¦ Arus Nominal: 400 [A] 25#92# Cubicle dan Sistem Proteksi ¦ Arus Hubung Singkat (Ik / Isd / Icw / Ith): 14,5 [kA] 25#93# Cubicle dan Sistem Proteksi ¦ Kapasitas Pemutusan (Ip / Ics / Ima): 36,5 [kA] | 1770
6057 | e1bb6a53577bc6dd8b373d127cf9b597095131eb | Cubicle Outgoing to Transformator 8A | A/22.18.04/02.14.01.734/1998 | E | IPAM Karang Pilang II | Aset Elektrikal Pendukung | Cubicle Tegangan Menengah | Circuit Breaker | 20#42# Umum ¦ Merk: Merlin Gerin (Schneider) [] 20#43# Umum ¦ Tipe / model/Tipe & Size: DM1 (Pemutus rangkaian) [] 20#46# Umum ¦ Standart: IEC 298 [] 25#87# Cubicle dan Sistem Proteksi ¦ Tegangan Nominal (Ur / Vr / Um): 24 [kV] 25#89# Cubicle dan Sistem Proteksi ¦ Tingkat Isolasi Tegangan-Impulse (Up / Uw): 125 [kV] 25#90# Cubicle dan Sistem Proteksi ¦ Arus Nominal: 400 [A] 25#92# Cubicle dan Sistem Proteksi ¦ Arus Hubung Singkat (Ik / Isd / Icw / Ith): 14,5 [kA] 25#93# Cubicle dan Sistem Proteksi ¦ Kapasitas Pemutusan (Ip / Ics / Ima): 36,5 [kA] | 1771
6058 | 0056b52639f66f1af9e63aa1a890d538f63f4652 | Autotransformator Pompa Distribusi Utama No. 1 | A/22.18.04/02.08.04.735/1998 | E | IPAM Karang Pilang II | Aset Elektrikal Pendukung | Peralatan Asut Elektromotor | Auto Transformator | 21#42# General ¦ Merk: BCV Autotransformers (Schneider) [] | 1772
6059 | e1c12f2020f468bd597cb1cf476706a50a908e3a | Autotransformator Pompa Distribusi Utama No. 2 | A/22.18.04/02.08.04.736/1998 | E | IPAM Karang Pilang II | Aset Elektrikal Pendukung | Peralatan Asut Elektromotor | Auto Transformator | 21#42# General ¦ Merk: BCV Autotransformers (Schneider) [] | 1773
6060 | 1ef5f72f1a483d1301c5bc02f7d6d7b0e69d9bf3 | Autotransformator Pompa Distribusi Utama No. 3 | A/22.18.04/02.08.04.737/1998 | E | IPAM Karang Pilang II | Aset Elektrikal Pendukung | Peralatan Asut Elektromotor | Auto Transformator | 21#42# General ¦ Merk: BCV Autotransformers (Schneider) [] | 1774
6061 | 586cceb01d44a1651dfc4e568bb1973139c7d902 | Cubicle Netral Point No. 1 | A/22.18.04/02.14.02.738/1998 | E | IPAM Karang Pilang II | Aset Elektrikal Pendukung | Cubicle Tegangan Menengah | Load Break Switch | 20#42# Umum ¦ Merk: Merlin Gerin (Schneider) [] 20#43# Umum ¦ Tipe / model/Tipe & Size: IM - CI2 (Saklar pemutus beban) [] 20#46# Umum ¦ Standart: IEC 298 [] 25#89# Cubicle dan Sistem Proteksi ¦ Tingkat Isolasi Tegangan-Impulse (Up / Uw): 60 [kV] 25#90# Cubicle dan Sistem Proteksi ¦ Arus Nominal: 400 [A] 25#92# Cubicle dan Sistem Proteksi ¦ Arus Hubung Singkat (Ik / Isd / Icw / Ith): 14,5 [kA] 25#93# Cubicle dan Sistem Proteksi ¦ Kapasitas Pemutusan (Ip / Ics / Ima): 36,5 [kA] | 1775
6062 | 5784b9599d2d34bde5b94220181ee80d670cefc9 | Cubicle Netral Point No. 2 | A/22.18.04/02.14.02.739/1998 | E | IPAM Karang Pilang II | Aset Elektrikal Pendukung | Cubicle Tegangan Menengah | Load Break Switch | 20#42# Umum ¦ Merk: Merlin Gerin (Schneider) [] 20#43# Umum ¦ Tipe / model/Tipe & Size: IM - CI2 (Saklar pemutus beban) [] 20#46# Umum ¦ Standart: IEC 298 [] 25#89# Cubicle dan Sistem Proteksi ¦ Tingkat Isolasi Tegangan-Impulse (Up / Uw): 60 [kV] 25#90# Cubicle dan Sistem Proteksi ¦ Arus Nominal: 400 [A] 25#92# Cubicle dan Sistem Proteksi ¦ Arus Hubung Singkat (Ik / Isd / Icw / Ith): 14,5 [kA] 25#93# Cubicle dan Sistem Proteksi ¦ Kapasitas Pemutusan (Ip / Ics / Ima): 36,5 [kA] | 1776
6063 | d952df7c58a6fb23fe3ff9499219a36e257ef4c1 | Cubicle Netral Point No. 3 | A/22.18.04/02.14.02.740/1998 | E | IPAM Karang Pilang II | Aset Elektrikal Pendukung | Cubicle Tegangan Menengah | Load Break Switch | 20#42# Umum ¦ Merk: Merlin Gerin (Schneider) [] 20#43# Umum ¦ Tipe / model/Tipe & Size: IM - CI2 (Saklar pemutus beban) [] 20#46# Umum ¦ Standart: IEC 298 [] 25#89# Cubicle dan Sistem Proteksi ¦ Tingkat Isolasi Tegangan-Impulse (Up / Uw): 60 [kV] 25#90# Cubicle dan Sistem Proteksi ¦ Arus Nominal: 400 [A] 25#92# Cubicle dan Sistem Proteksi ¦ Arus Hubung Singkat (Ik / Isd / Icw / Ith): 14,5 [kA] 25#93# Cubicle dan Sistem Proteksi ¦ Kapasitas Pemutusan (Ip / Ics / Ima): 36,5 [kA] | 1777
6064 | 1086ba0accb8f8f4373702b4d88083a7761088e4 | Cubicle Incoming 6 kV from Transformator 2 KP1 | A/22.18.04/02.14.01.741/1998 | E | IPAM Karang Pilang II | Aset Elektrikal Pendukung | Cubicle Tegangan Menengah | Circuit Breaker | 20#42# Umum ¦ Merk: Merlin Gerin (Schneider) [] 20#43# Umum ¦ Tipe / model/Tipe & Size: DM1 (Pemutus rangkaian) [] 20#44# Umum ¦ Serial No.: IEC 298 [] 25#87# Cubicle dan Sistem Proteksi ¦ Tegangan Nominal (Ur / Vr / Um): 7,2 [kV] 25#89# Cubicle dan Sistem Proteksi ¦ Tingkat Isolasi Tegangan-Impulse (Up / Uw): 60 [kV] 25#90# Cubicle dan Sistem Proteksi ¦ Arus Nominal: 400 [A] 25#92# Cubicle dan Sistem Proteksi ¦ Arus Hubung Singkat (Ik / Isd / Icw / Ith): 14,5 [kA] 25#93# Cubicle dan Sistem Proteksi ¦ Kapasitas Pemutusan (Ip / Ics / Ima): 36,5 [kA] 36#49# Panel ¦ Dimensi (Panjang): 1 [m] 36#50# Panel ¦ Dimensi (Lebar): 0,7 [m] 36#51# Panel ¦ Dimensi (Tinggi): 2 [m] | 1778
6065 | 5ab6f877baec3f97ae0bd83ead926ad6711e5922 | Cubicle Main Starter Pompa No. 1 | A/22.18.04/02.14.01.742/1998 | E | IPAM Karang Pilang II | Aset Elektrikal Pendukung | Cubicle Tegangan Menengah | Circuit Breaker | 20#42# Umum ¦ Merk: Merlin Gerin (Schneider) [] 20#43# Umum ¦ Tipe / model/Tipe & Size: DM1 (Pemutus rangkaian) [] 20#46# Umum ¦ Standart: IEC 298 [] 25#87# Cubicle dan Sistem Proteksi ¦ Tegangan Nominal (Ur / Vr / Um): 7,2 [kV] 25#88# Cubicle dan Sistem Proteksi ¦ Tingkat Isolasi Tegangan-rms (Ud): 60 [kV] 25#90# Cubicle dan Sistem Proteksi ¦ Arus Nominal: 400 [A] 25#92# Cubicle dan Sistem Proteksi ¦ Arus Hubung Singkat (Ik / Isd / Icw / Ith): 14,5 k [kA] 25#93# Cubicle dan Sistem Proteksi ¦ Kapasitas Pemutusan (Ip / Ics / Ima): 36,5 [kA] 36#49# Panel ¦ Dimensi (Panjang): 1 [m] 36#50# Panel ¦ Dimensi (Lebar): 0,7 [m] 36#51# Panel ¦ Dimensi (Tinggi): 1,3 [m] | 1779
6066 | fe8270bfd11747a27b9d4d20c645606ba3a8ba67 | Cubicle Outgoing to Auto Trafo 1 | A/22.18.04/02.14.02.743/1998 | E | IPAM Karang Pilang II | Aset Elektrikal Pendukung | Cubicle Tegangan Menengah | Load Break Switch | 20#42# Umum ¦ Merk: Merlin Gerin (Schneider) [] 20#43# Umum ¦ Tipe / model/Tipe & Size: QM (Kombinasi sakalar - sekring) [] 20#46# Umum ¦ Standart: IEC 298 [] 25#89# Cubicle dan Sistem Proteksi ¦ Tingkat Isolasi Tegangan-Impulse (Up / Uw): 60 [kV] 25#90# Cubicle dan Sistem Proteksi ¦ Arus Nominal: 400 [A] 25#92# Cubicle dan Sistem Proteksi ¦ Arus Hubung Singkat (Ik / Isd / Icw / Ith): 14,5 [kA] 25#93# Cubicle dan Sistem Proteksi ¦ Kapasitas Pemutusan (Ip / Ics / Ima): 36,5 [kA] | 1780
6067 | 609bca6b873b6584d8e91c72e54690b13be2e223 | Cubicle Main Starter Pompa No. 2 | A/22.18.04/02.14.01.744/1998 | E | IPAM Karang Pilang II | Aset Elektrikal Pendukung | Cubicle Tegangan Menengah | Circuit Breaker | 20#42# Umum ¦ Merk: Merlin Gerin (Schneider) [] 20#43# Umum ¦ Tipe / model/Tipe & Size: DM1 (Pemutus rangkaian) [] 20#46# Umum ¦ Standart: IEC 298 [] 25#87# Cubicle dan Sistem Proteksi ¦ Tegangan Nominal (Ur / Vr / Um): 7,2 [kV] 25#88# Cubicle dan Sistem Proteksi ¦ Tingkat Isolasi Tegangan-rms (Ud): 60 [kV] 25#90# Cubicle dan Sistem Proteksi ¦ Arus Nominal: 400 [A] 25#92# Cubicle dan Sistem Proteksi ¦ Arus Hubung Singkat (Ik / Isd / Icw / Ith): 14,5 [kA] 25#93# Cubicle dan Sistem Proteksi ¦ Kapasitas Pemutusan (Ip / Ics / Ima): 36,5 [kA] 36#49# Panel ¦ Dimensi (Panjang): 1 [m] 36#50# Panel ¦ Dimensi (Lebar): 0,7 [m] 36#51# Panel ¦ Dimensi (Tinggi): 1,3 [m] | 1781
6068 | 1853964ce309f94ab13a7269ff279bb9b5d92d6d | Cubicle Outgoing to Auto Trafo 2 | A/22.18.04/02.14.02.745/1998 | E | IPAM Karang Pilang II | Aset Elektrikal Pendukung | Cubicle Tegangan Menengah | Load Break Switch | 20#42# Umum ¦ Merk: Merlin Gerin (Schneider) [] 20#43# Umum ¦ Tipe / model/Tipe & Size: QM (Kombinasi sakalar - sekring) [] 20#46# Umum ¦ Standart: IEC 298 [] 25#89# Cubicle dan Sistem Proteksi ¦ Tingkat Isolasi Tegangan-Impulse (Up / Uw): 60 [kV] 25#90# Cubicle dan Sistem Proteksi ¦ Arus Nominal: 400 [A] 25#92# Cubicle dan Sistem Proteksi ¦ Arus Hubung Singkat (Ik / Isd / Icw / Ith): 14,5 [kA] 25#93# Cubicle dan Sistem Proteksi ¦ Kapasitas Pemutusan (Ip / Ics / Ima): 36,5 [kA] | 1782
6069 | d50ab05151e52e62f5ec583e82d667e03e87e05b | Cubicle Main Starter Pompa No. 3 | A/22.18.04/02.14.01.746/1998 | E | IPAM Karang Pilang II | Aset Elektrikal Pendukung | Cubicle Tegangan Menengah | Circuit Breaker | 20#42# Umum ¦ Merk: Merlin Gerin (Schneider) [] 20#43# Umum ¦ Tipe / model/Tipe & Size: DM1 (Pemutus rangkaian) [] 20#46# Umum ¦ Standart: IEC 298 [] 25#87# Cubicle dan Sistem Proteksi ¦ Tegangan Nominal (Ur / Vr / Um): 7,2 [kV] 25#88# Cubicle dan Sistem Proteksi ¦ Tingkat Isolasi Tegangan-rms (Ud): 60 [kV] 25#90# Cubicle dan Sistem Proteksi ¦ Arus Nominal: 400 [A] 25#92# Cubicle dan Sistem Proteksi ¦ Arus Hubung Singkat (Ik / Isd / Icw / Ith): 14,5 [kA] 25#93# Cubicle dan Sistem Proteksi ¦ Kapasitas Pemutusan (Ip / Ics / Ima): 36,5 [kA] 36#49# Panel ¦ Dimensi (Panjang): 1 [m] 36#50# Panel ¦ Dimensi (Lebar): 0,7 [m] 36#51# Panel ¦ Dimensi (Tinggi): 1,3 [m] | 1783
6070 | a2c73d22def36b032b69c2330e00d92fb031f689 | Cubicle Outgoing to Auto Trafo 3 | A/22.18.04/02.14.02.747/1998 | E | IPAM Karang Pilang II | Aset Elektrikal Pendukung | Cubicle Tegangan Menengah | Load Break Switch | 20#42# Umum ¦ Merk: Merlin Gerin (Schneider) [] 20#43# Umum ¦ Tipe / model/Tipe & Size: QM (Kombinasi sakalar - sekring) [] 20#46# Umum ¦ Standart: IEC 298 [] 25#89# Cubicle dan Sistem Proteksi ¦ Tingkat Isolasi Tegangan-Impulse (Up / Uw): 60 [kV] 25#90# Cubicle dan Sistem Proteksi ¦ Arus Nominal: 400 [A] 25#92# Cubicle dan Sistem Proteksi ¦ Arus Hubung Singkat (Ik / Isd / Icw / Ith): 14,5 [kA] 25#93# Cubicle dan Sistem Proteksi ¦ Kapasitas Pemutusan (Ip / Ics / Ima): 36,5 [kA] | 1784
6071 | 4cc1f2327d6f14875d2c3fd14537fa3e855f4a9d | Cubicle Incoming from Transformator 4B | A/22.18.04/02.14.01.748/1998 | E | IPAM Karang Pilang II | Aset Elektrikal Pendukung | Cubicle Tegangan Menengah | Circuit Breaker | 20#42# Umum ¦ Merk: Merlin Gerin (Schneider) [] 20#43# Umum ¦ Tipe / model/Tipe & Size: DM1 (Pemutus rangkaian) [] 20#46# Umum ¦ Standart: IEC 298 [] 25#87# Cubicle dan Sistem Proteksi ¦ Tegangan Nominal (Ur / Vr / Um): 7,2 [kV] 25#88# Cubicle dan Sistem Proteksi ¦ Tingkat Isolasi Tegangan-rms (Ud): 60 [kV] 25#90# Cubicle dan Sistem Proteksi ¦ Arus Nominal: 400 [A] 25#92# Cubicle dan Sistem Proteksi ¦ Arus Hubung Singkat (Ik / Isd / Icw / Ith): 14,5 [kA] 25#93# Cubicle dan Sistem Proteksi ¦ Kapasitas Pemutusan (Ip / Ics / Ima): 36,5 [kA] 36#49# Panel ¦ Dimensi (Panjang): 1 [m] 36#50# Panel ¦ Dimensi (Lebar): 0,7 [m] 36#51# Panel ¦ Dimensi (Tinggi): 1,3 [m] | 1785
6072 | 39aec5d8d9c675e1f7cf9d47917232ed5f98c3bc | Cubicle Coupler | A/22.18.04/02.14.01.749/1998 | E | IPAM Karang Pilang II | Aset Elektrikal Pendukung | Cubicle Tegangan Menengah | Circuit Breaker | 20#42# Umum ¦ Merk: Merlin Gerin (Schneider) [] 20#43# Umum ¦ Tipe / model/Tipe & Size: DM2 (Pemutus rangkaian dengan isolasi) [] 20#46# Umum ¦ Standart: IEC 298 [] 25#87# Cubicle dan Sistem Proteksi ¦ Tegangan Nominal (Ur / Vr / Um): 7,2 [kV] 25#88# Cubicle dan Sistem Proteksi ¦ Tingkat Isolasi Tegangan-rms (Ud): 60 [kV] 25#90# Cubicle dan Sistem Proteksi ¦ Arus Nominal: 400 [A] 25#92# Cubicle dan Sistem Proteksi ¦ Arus Hubung Singkat (Ik / Isd / Icw / Ith): 14,5 [kA] 25#93# Cubicle dan Sistem Proteksi ¦ Kapasitas Pemutusan (Ip / Ics / Ima): 36,5 [kA] 36#49# Panel ¦ Dimensi (Panjang): 1 [m] 36#50# Panel ¦ Dimensi (Lebar): 0,7 [m] 36#51# Panel ¦ Dimensi (Tinggi): 2 [m] | 1786
6073 | 7e215f6919187d7172b0cfd96d9fe61b25f928b5 | Cubicle Incoming from Transformator 4A | A/22.18.04/02.14.01.750/1998 | E | IPAM Karang Pilang II | Aset Elektrikal Pendukung | Cubicle Tegangan Menengah | Circuit Breaker | 20#42# Umum ¦ Merk: Merlin Gerin (Schneider) [] 20#43# Umum ¦ Tipe / model/Tipe & Size: DM1 (Pemutus rangkaian) [] 20#46# Umum ¦ Standart: IEC 298 [] 25#87# Cubicle dan Sistem Proteksi ¦ Tegangan Nominal (Ur / Vr / Um): 7,2 [kV] 25#89# Cubicle dan Sistem Proteksi ¦ Tingkat Isolasi Tegangan-Impulse (Up / Uw): 60 [kV] 25#90# Cubicle dan Sistem Proteksi ¦ Arus Nominal: 400 [A] 25#92# Cubicle dan Sistem Proteksi ¦ Arus Hubung Singkat (Ik / Isd / Icw / Ith): 14,5 [kA] 25#93# Cubicle dan Sistem Proteksi ¦ Kapasitas Pemutusan (Ip / Ics / Ima): 36,5 [kA] 25#96# Cubicle dan Sistem Proteksi ¦ Jenis Gas: SF1 [] 36#49# Panel ¦ Dimensi (Panjang): 1 [m] 36#50# Panel ¦ Dimensi (Lebar): 0.7 [m] 36#51# Panel ¦ Dimensi (Tinggi): 1.3 [m] | 1787
6074 | 24a613371c270281314dfb30f0655e1ae23ec38d | Cubicle Main Starter Pompa No. 4 | A/22.18.04/02.14.01.751/1998 | E | IPAM Karang Pilang II | Aset Elektrikal Pendukung | Cubicle Tegangan Menengah | Circuit Breaker | 20#42# Umum ¦ Merk: Merlin Gerin (Schneider) [] 20#43# Umum ¦ Tipe / model/Tipe & Size: DM1 (Pemutus rangkaian) [] 20#46# Umum ¦ Standart: IEC 298 [] 25#87# Cubicle dan Sistem Proteksi ¦ Tegangan Nominal (Ur / Vr / Um): 7,2 [kV] 25#89# Cubicle dan Sistem Proteksi ¦ Tingkat Isolasi Tegangan-Impulse (Up / Uw): 60 [kV] 25#90# Cubicle dan Sistem Proteksi ¦ Arus Nominal: 400 [A] 25#92# Cubicle dan Sistem Proteksi ¦ Arus Hubung Singkat (Ik / Isd / Icw / Ith): 14,5 [kA] 25#93# Cubicle dan Sistem Proteksi ¦ Kapasitas Pemutusan (Ip / Ics / Ima): 36,5 [kA] 25#96# Cubicle dan Sistem Proteksi ¦ Jenis Gas: SF1 [] 25#98# Cubicle dan Sistem Proteksi ¦ Tekanan Nominal Gas: 0,5 [bar] 36#49# Panel ¦ Dimensi (Panjang): 1 [m] 36#50# Panel ¦ Dimensi (Lebar): 0.7 [m] 36#51# Panel ¦ Dimensi (Tinggi): 1.3 [m] | 1788
6075 | 953069e059c10f370025f617f1e97cbff48bcc3a | Cubicle Outgoing to Auto Trafo 4 | A/22.18.04/02.14.02.752/1998 | E | IPAM Karang Pilang II | Aset Elektrikal Pendukung | Cubicle Tegangan Menengah | Load Break Switch | 20#42# Umum ¦ Merk: Merlin Gerin (Schneider) [] 20#43# Umum ¦ Tipe / model/Tipe & Size: QM (Kombinasi sakalar - sekring) [] 21#46# General ¦ Standart: IEC 298 [] 25#87# Cubicle dan Sistem Proteksi ¦ Tegangan Nominal (Ur / Vr / Um): 7,2 [kV] 25#89# Cubicle dan Sistem Proteksi ¦ Tingkat Isolasi Tegangan-Impulse (Up / Uw): 60 [kV] 25#90# Cubicle dan Sistem Proteksi ¦ Arus Nominal: 400 [A] 25#92# Cubicle dan Sistem Proteksi ¦ Arus Hubung Singkat (Ik / Isd / Icw / Ith): 14,5 [kA] 25#93# Cubicle dan Sistem Proteksi ¦ Kapasitas Pemutusan (Ip / Ics / Ima): 36,5 [kA] | 1789
6076 | 70c102cd5687a81246202fccc800881645f9c384 | Cubicle Main Starter Pompa No. 5 | A/22.18.04/02.14.01.753/1998 | E | IPAM Karang Pilang II | Aset Elektrikal Pendukung | Cubicle Tegangan Menengah | Circuit Breaker | 20#42# Umum ¦ Merk: Merlin Gerin (Schneider) [] 20#43# Umum ¦ Tipe / model/Tipe & Size: DM1 [] 20#46# Umum ¦ Standart: IEC 298 [] 21#98# General ¦ Tekanan Nominal Gas: 0,5 [bar] 25#87# Cubicle dan Sistem Proteksi ¦ Tegangan Nominal (Ur / Vr / Um): 7,2 [V] 25#89# Cubicle dan Sistem Proteksi ¦ Tingkat Isolasi Tegangan-Impulse (Up / Uw): 60 [kV] 25#90# Cubicle dan Sistem Proteksi ¦ Arus Nominal: 400 [A] 25#92# Cubicle dan Sistem Proteksi ¦ Arus Hubung Singkat (Ik / Isd / Icw / Ith): 14,5 [kA] 25#93# Cubicle dan Sistem Proteksi ¦ Kapasitas Pemutusan (Ip / Ics / Ima): 36,5 [kA] 25#96# Cubicle dan Sistem Proteksi ¦ Jenis Gas: SF1 [] 36#49# Panel ¦ Dimensi (Panjang): 1 [m] 36#50# Panel ¦ Dimensi (Lebar): 0.7 [m] 36#51# Panel ¦ Dimensi (Tinggi): 1.3 [m] | 1790
6077 | 3603df35cdd519ab2e8a61da81cb4c8e6fbff8ed | Cubicle Outgoing to Auto Trafo 5 | A/22.18.04/02.14.02.754/1998 | E | IPAM Karang Pilang II | Aset Elektrikal Pendukung | Cubicle Tegangan Menengah | Load Break Switch | 20#42# Umum ¦ Merk: Merlin Gerin (Schneider) [] 20#43# Umum ¦ Tipe / model/Tipe & Size: QM [] 20#46# Umum ¦ Standart: IEC 298 [] 25#87# Cubicle dan Sistem Proteksi ¦ Tegangan Nominal (Ur / Vr / Um): 7,2 [kV] 25#89# Cubicle dan Sistem Proteksi ¦ Tingkat Isolasi Tegangan-Impulse (Up / Uw): 60 [kV] 25#90# Cubicle dan Sistem Proteksi ¦ Arus Nominal: 400 [A] 25#92# Cubicle dan Sistem Proteksi ¦ Arus Hubung Singkat (Ik / Isd / Icw / Ith): 14,5 [kA] 25#93# Cubicle dan Sistem Proteksi ¦ Kapasitas Pemutusan (Ip / Ics / Ima): 36,5 [kA] | 1791
6078 | 99e10fc009305b353637c7c2a315b370de957079 | Cubicle Main Starter Pompa No. 6 | A/22.18.04/02.14.01.755/1998 | E | IPAM Karang Pilang II | Aset Elektrikal Pendukung | Cubicle Tegangan Menengah | Circuit Breaker | 20#42# Umum ¦ Merk: Merlin Gerin (Schneider) [] 20#43# Umum ¦ Tipe / model/Tipe & Size: DM1 [] 20#46# Umum ¦ Standart: IEC 298 [] 21#98# General ¦ Tekanan Nominal Gas: 0,5 [bar] 25#87# Cubicle dan Sistem Proteksi ¦ Tegangan Nominal (Ur / Vr / Um): 7,2 [kV] 25#89# Cubicle dan Sistem Proteksi ¦ Tingkat Isolasi Tegangan-Impulse (Up / Uw): 60 [kV] 25#90# Cubicle dan Sistem Proteksi ¦ Arus Nominal: 400 [A] 25#92# Cubicle dan Sistem Proteksi ¦ Arus Hubung Singkat (Ik / Isd / Icw / Ith): 14,5 [kA] 25#93# Cubicle dan Sistem Proteksi ¦ Kapasitas Pemutusan (Ip / Ics / Ima): 36,5 [kA] 25#96# Cubicle dan Sistem Proteksi ¦ Jenis Gas: SF1 [] 36#49# Panel ¦ Dimensi (Panjang): 1 [m] 36#50# Panel ¦ Dimensi (Lebar): 0.7 [m] 36#51# Panel ¦ Dimensi (Tinggi): 1.3 [m] | 1792
6079 | c2ce499801e666b7b4f10b7c8d271d0e29b5af96 | Cubicle Outgoing to Auto Trafo 6 | A/22.18.04/02.14.02.756/1998 | E | IPAM Karang Pilang II | Aset Elektrikal Pendukung | Cubicle Tegangan Menengah | Load Break Switch | 20#42# Umum ¦ Merk: Merlin Gerin (Schneider) [] 20#43# Umum ¦ Tipe / model/Tipe & Size: QM [] 20#46# Umum ¦ Standart: IEC 298 [] 25#87# Cubicle dan Sistem Proteksi ¦ Tegangan Nominal (Ur / Vr / Um): 7,2 [kV] 25#89# Cubicle dan Sistem Proteksi ¦ Tingkat Isolasi Tegangan-Impulse (Up / Uw): 60 [kV] 25#90# Cubicle dan Sistem Proteksi ¦ Arus Nominal: 400 [A] 25#92# Cubicle dan Sistem Proteksi ¦ Arus Hubung Singkat (Ik / Isd / Icw / Ith): 14,5 [kA] 25#93# Cubicle dan Sistem Proteksi ¦ Kapasitas Pemutusan (Ip / Ics / Ima): 36,5 [kA] | 1793
6080 | 80484f581babfa6ea22d19cd4af1cf2870a0e34a | Cubicle Netral Point No. 4 | A/22.18.04/02.14.02.757/1998 | E | IPAM Karang Pilang II | Aset Elektrikal Pendukung | Cubicle Tegangan Menengah | Load Break Switch | 20#42# Umum ¦ Merk: Merlin Gerin (Schneider) [] 20#43# Umum ¦ Tipe / model/Tipe & Size: IM - CI2 [] 20#46# Umum ¦ Standart: IEC 298 [] 25#87# Cubicle dan Sistem Proteksi ¦ Tegangan Nominal (Ur / Vr / Um): 7,2 [kV] 25#89# Cubicle dan Sistem Proteksi ¦ Tingkat Isolasi Tegangan-Impulse (Up / Uw): 60 [kV] 25#90# Cubicle dan Sistem Proteksi ¦ Arus Nominal: 400 [A] 25#92# Cubicle dan Sistem Proteksi ¦ Arus Hubung Singkat (Ik / Isd / Icw / Ith): 14,5 [kA] 25#93# Cubicle dan Sistem Proteksi ¦ Kapasitas Pemutusan (Ip / Ics / Ima): 36,5 [kA] | 1794
6081 | 9b304265a601717ae7f5baec47e0dbf7e94fd2db | Cubicle Netral Point No. 5 | A/22.18.04/02.14.02.758/1998 | E | IPAM Karang Pilang II | Aset Elektrikal Pendukung | Cubicle Tegangan Menengah | Load Break Switch | 20#42# Umum ¦ Merk: Merlin Gerin (Schneider) [] 20#43# Umum ¦ Tipe / model/Tipe & Size: IM - CI2 [] 20#46# Umum ¦ Standart: IEC 298 [] 25#87# Cubicle dan Sistem Proteksi ¦ Tegangan Nominal (Ur / Vr / Um): 7,2 [kV] 25#89# Cubicle dan Sistem Proteksi ¦ Tingkat Isolasi Tegangan-Impulse (Up / Uw): 60 [kV] 25#90# Cubicle dan Sistem Proteksi ¦ Arus Nominal: 400 [A] 25#92# Cubicle dan Sistem Proteksi ¦ Arus Hubung Singkat (Ik / Isd / Icw / Ith): 14,5 [kA] 25#93# Cubicle dan Sistem Proteksi ¦ Kapasitas Pemutusan (Ip / Ics / Ima): 36,5 [kA] | 1795
6082 | adf1e1e59720ca8b295c107e08af5c8d0d526e92 | Cubicle Netral Point No. 6 | A/22.18.04/02.14.02.759/1998 | E | IPAM Karang Pilang II | Aset Elektrikal Pendukung | Cubicle Tegangan Menengah | Load Break Switch | 20#42# Umum ¦ Merk: Merlin Gerin (Schneider) [] 20#43# Umum ¦ Tipe / model/Tipe & Size: IM - CI2 [] 20#46# Umum ¦ Standart: IEC 298 [] 25#87# Cubicle dan Sistem Proteksi ¦ Tegangan Nominal (Ur / Vr / Um): 7,2 [kV] 25#89# Cubicle dan Sistem Proteksi ¦ Tingkat Isolasi Tegangan-Impulse (Up / Uw): 60 [kV] 25#90# Cubicle dan Sistem Proteksi ¦ Arus Nominal: 400 [A] 25#92# Cubicle dan Sistem Proteksi ¦ Arus Hubung Singkat (Ik / Isd / Icw / Ith): 14,5 [kA] 25#93# Cubicle dan Sistem Proteksi ¦ Kapasitas Pemutusan (Ip / Ics / Ima): 36,5 [kA] | 1796
6083 | 162ca530bebe04cb4f16f4322504fe3599d43d8b | Autotransformator Pompa Distribusi Utama No. 4 | A/22.18.04/02.08.04.760/1998 | E | IPAM Karang Pilang II | Aset Elektrikal Pendukung | Peralatan Asut Elektromotor | Auto Transformator | 21#42# General ¦ Merk: BCV Autotransformers (Schneider) [] | 1797
6084 | e96c763947c7ee1a58370f84edd6c6e0a9d28c33 | Autotransformator Pompa Distribusi Utama No. 5 | A/22.18.04/02.08.04.761/1998 | E | IPAM Karang Pilang II | Aset Elektrikal Pendukung | Peralatan Asut Elektromotor | Auto Transformator | 21#42# General ¦ Merk: BCV Autotransformers (Schneider) [] | 1798
6085 | 99f0a7252418ae56e4cfb1cba7476ac19446c53e | Autotransformator Pompa Distribusi Utama No. 6 | A/22.18.04/02.08.04.762/1998 | E | IPAM Karang Pilang II | Aset Elektrikal Pendukung | Peralatan Asut Elektromotor | Auto Transformator | 21#42# General ¦ Merk: BCV Autotransformers (Schneider) [] | 1799
6086 | f3018399a943be1f8c030e139dab8bfe39466763 | Panel Penerangan (LP F2) | A/22.18.04/02.11.03.763/1998 | E | IPAM Karang Pilang II | Aset Elektrikal Pendukung | Panel Tegangan Rendah | Panel Beban | 36#49# Panel ¦ Dimensi (Panjang): 45 [cm] 36#50# Panel ¦ Dimensi (Lebar): 20 [cm] 36#51# Panel ¦ Dimensi (Tinggi): 38 [cm] | 1800
6087 | 53d094b065cef20275c08ee038d2e5717ee289cf | Panel Crane Pompa Distribusi Utama | A/22.18.04/02.11.03.764/1998 | E | IPAM Karang Pilang II | Aset Elektrikal Pendukung | Panel Tegangan Rendah | Panel Beban | 36#49# Panel ¦ Dimensi (Panjang): 35 [cm] 36#50# Panel ¦ Dimensi (Lebar): 20 [cm] 36#51# Panel ¦ Dimensi (Tinggi): 38 [cm] | 1801
6088 | 129f4edfbd8f997327b7061a0772125fe87ea94e | Panel Pompa Auxiliary | A/22.18.04/02.11.03.765/1998 | E | IPAM Karang Pilang II | Aset Elektrikal Pendukung | Panel Tegangan Rendah | Panel Beban | 36#49# Panel ¦ Dimensi (Panjang): 0,6 [m] 36#50# Panel ¦ Dimensi (Lebar): 0,6 [m] 36#51# Panel ¦ Dimensi (Tinggi): 2,1 [m] | 1802
6089 | d147ca94d8da63f3ebbb1bda2d4a56031aa32907 | Panel Pompa Submersible Barat Rumah Pompa Distribusi Utama | A/22.18.04/02.11.03.766/1998 | E | IPAM Karang Pilang II | Aset Elektrikal Pendukung | Panel Tegangan Rendah | Panel Beban | 36#49# Panel ¦ Dimensi (Panjang): 60 [cm] 36#50# Panel ¦ Dimensi (Lebar): 60 [cm] 36#51# Panel ¦ Dimensi (Tinggi): 210 [cm] | 1803
6090 | 932e2f6025addb393b6badf96a3e1a4677945a27 | Elektromotor Pompa Distribusi Utama No. 3 | A/22.18.04/01.05.01.767/1998 | E | IPAM Karang Pilang II | Aset Utama | Elektromotor | Elektromotor Vertikal Tegangan Menengah | 20#42# Umum ¦ Merk: Hyundai [] 20#43# Umum ¦ Tipe / model/Tipe & Size: HLB5 452-66V [] 20#44# Umum ¦ Serial No.: 97MSTVI848 [] 20#46# Umum ¦ Standart: IEC [] 20#136# Umum ¦ Suhu Lingkungan (Ambient Temp.): 35 ° [C] 20#47# Umum ¦ Tahun Pembuatan : 1997 [] 20#54# Umum ¦ Berat: 3800 [kg] 20#55# Umum ¦ Perusahaan : HEAVY INDUSTRIES CO.LTD [] 20#56# Umum ¦ Negara Asal: Korea [] 21#129# General ¦ Kapasitas Pelumasan Bearing DE: 184 [g] 21#130# General ¦ Kapasitas Pelumasan Bearing NDE: 203 [g] 22#58# General Elektrical ¦ Tegangan: 6000 [V] 22#59# General Elektrical ¦ Arus: 51.3 [A] 22#60# General Elektrical ¦ Faktor Daya (PF / Cos Phi): 0.79 [] 22#64# General Elektrical ¦ Frekuensi: 50 [Hz] 22#65# General Elektrical ¦ Indeks Proteksi (IP): 54 [] 22#66# General Elektrical ¦ Kelas Insulasi (Insl. Class): F [] 24#82# Elektromotor ¦ Faktor Pelayanan (Service Factor / SF): 1.0 [] 24#83# Elektromotor ¦ Jumlah Kutub (Pole): 6 [] 24#84# Elektromotor ¦ Tingkat Kinerja (Rating): S1 [] 24#116# Elektromotor ¦ Daya Output Rata-rata: 400 [kW] 24#121# Elektromotor ¦ Putaran (n): 994 [RPM] 24#124# Elektromotor ¦ Bantalan (Bearing) DE: NU226M [] 24#125# Elektromotor ¦ Bantalan (Bearing) NDE: 7226B [] | 1804
6091 | 6c105c274371089237f6f75e3bc2465903ae944d | Elektromotor Pompa Distribusi Utama No. 4 | A/22.18.04/01.05.01.768/1998 | E | IPAM Karang Pilang II | Aset Utama | Elektromotor | Elektromotor Vertikal Tegangan Menengah | 20#42# Umum ¦ Merk: Hyundai [] 20#43# Umum ¦ Tipe / model/Tipe & Size: HLB5 452-66V [] 20#44# Umum ¦ Serial No.: 97MSTVI844 [] 20#46# Umum ¦ Standart: IEC [] 20#136# Umum ¦ Suhu Lingkungan (Ambient Temp.): 35 ° [C] 20#47# Umum ¦ Tahun Pembuatan : 1997 [] 20#54# Umum ¦ Berat: 3800 [kg] 20#55# Umum ¦ Perusahaan : HEAVY INDUSTRIES CO.LTD [] 20#56# Umum ¦ Negara Asal: Korea [] 21#129# General ¦ Kapasitas Pelumasan Bearing DE: 184 [g] 21#130# General ¦ Kapasitas Pelumasan Bearing NDE: 203 [g] 22#58# General Elektrical ¦ Tegangan: 6000 [V] 22#59# General Elektrical ¦ Arus: 51.3 [A] 22#60# General Elektrical ¦ Faktor Daya (PF / Cos Phi): 0.79 [] 22#64# General Elektrical ¦ Frekuensi: 50 [Hz] 22#65# General Elektrical ¦ Indeks Proteksi (IP): 54 [] 22#66# General Elektrical ¦ Kelas Insulasi (Insl. Class): F [] 24#82# Elektromotor ¦ Faktor Pelayanan (Service Factor / SF): 1.0 [] 24#83# Elektromotor ¦ Jumlah Kutub (Pole): 6 [] 24#84# Elektromotor ¦ Tingkat Kinerja (Rating): S1 [] 24#116# Elektromotor ¦ Daya Output Rata-rata: 400 [kW] 24#121# Elektromotor ¦ Putaran (n): 994 [RPM] 24#124# Elektromotor ¦ Bantalan (Bearing) DE: NU226M [] 24#125# Elektromotor ¦ Bantalan (Bearing) NDE: 7226B [] | 1805
6092 | fe2ac26070f8ecd6c2ce7a1862e311d5dca9b23b | Elektromotor Pompa Distribusi Utama No. 5 | A/22.18.04/01.05.01.769/1998 | E | IPAM Karang Pilang II | Aset Utama | Elektromotor | Elektromotor Vertikal Tegangan Menengah | 20#42# Umum ¦ Merk: Hyundai [] 20#43# Umum ¦ Tipe / model/Tipe & Size: HLB5 452-66V [] 20#44# Umum ¦ Serial No.: 97MSTVI846 [] 20#46# Umum ¦ Standart: IEC [] 20#136# Umum ¦ Suhu Lingkungan (Ambient Temp.): 35 ° [C] 20#47# Umum ¦ Tahun Pembuatan : 1997 [] 20#54# Umum ¦ Berat: 3800 [kg] 20#55# Umum ¦ Perusahaan : HEAVY INDUSTRIES CO.LTD [] 20#56# Umum ¦ Negara Asal: Korea [] 21#129# General ¦ Kapasitas Pelumasan Bearing DE: 184 [g] 21#130# General ¦ Kapasitas Pelumasan Bearing NDE: 203 [g] 22#58# General Elektrical ¦ Tegangan: 6000 [V] 22#59# General Elektrical ¦ Arus: 51.3 [A] 22#60# General Elektrical ¦ Faktor Daya (PF / Cos Phi): 0.79 [] 22#64# General Elektrical ¦ Frekuensi: 50 [Hz] 22#65# General Elektrical ¦ Indeks Proteksi (IP): 54 [] 22#66# General Elektrical ¦ Kelas Insulasi (Insl. Class): F [] 24#82# Elektromotor ¦ Faktor Pelayanan (Service Factor / SF): 1.0 [] 24#83# Elektromotor ¦ Jumlah Kutub (Pole): 6 [] 24#84# Elektromotor ¦ Tingkat Kinerja (Rating): S1 [] 24#116# Elektromotor ¦ Daya Output Rata-rata: 400 [kW] 24#121# Elektromotor ¦ Putaran (n): 994 [RPM] 24#124# Elektromotor ¦ Bantalan (Bearing) DE: NU226M [] 24#125# Elektromotor ¦ Bantalan (Bearing) NDE: 7226B [] | 1806
6093 | 1c7d99a5e969f5d6e3463a3c168595a2bc255299 | Elektromotor Pompa Distribusi Utama No. 1 | A/22.18.04/01.05.01.770/1998 | E | IPAM Karang Pilang II | Aset Utama | Elektromotor | Elektromotor Vertikal Tegangan Menengah | 20#42# Umum ¦ Merk: Hyundai [] 20#43# Umum ¦ Tipe / model/Tipe & Size: HLB5 452-66V [] 20#44# Umum ¦ Serial No.: 97MSTVI845 [] 20#46# Umum ¦ Standart: IEC [] 20#136# Umum ¦ Suhu Lingkungan (Ambient Temp.): 35 ° [C] 20#47# Umum ¦ Tahun Pembuatan : 1997 [] 20#54# Umum ¦ Berat: 3800 [kg] 20#55# Umum ¦ Perusahaan : HEAVY INDUSTRIES CO.LTD [] 20#56# Umum ¦ Negara Asal: Korea [] 21#129# General ¦ Kapasitas Pelumasan Bearing DE: 184 [g] 21#130# General ¦ Kapasitas Pelumasan Bearing NDE: 203 [g] 22#58# General Elektrical ¦ Tegangan: 6000 [V] 22#59# General Elektrical ¦ Arus: 51.3 [A] 22#60# General Elektrical ¦ Faktor Daya (PF / Cos Phi): 0.79 [] 22#64# General Elektrical ¦ Frekuensi: 50 [Hz] 22#65# General Elektrical ¦ Indeks Proteksi (IP): 54 [] 22#66# General Elektrical ¦ Kelas Insulasi (Insl. Class): F [] 24#82# Elektromotor ¦ Faktor Pelayanan (Service Factor / SF): 1.0 [] 24#83# Elektromotor ¦ Jumlah Kutub (Pole): 6 [] 24#84# Elektromotor ¦ Tingkat Kinerja (Rating): S1 [] 24#116# Elektromotor ¦ Daya Output Rata-rata: 400 [kW] 24#121# Elektromotor ¦ Putaran (n): 994 [RPM] 24#124# Elektromotor ¦ Bantalan (Bearing) DE: NU226M [] 24#125# Elektromotor ¦ Bantalan (Bearing) NDE: 7226B [] | 1807
6094 | d4ce99c794d78c61c81e68347284da81db432fb1 | Elektromotor Pompa Distribusi Utama No. 2 | A/22.18.04/01.05.01.771/1998 | E | IPAM Karang Pilang II | Aset Utama | Elektromotor | Elektromotor Vertikal Tegangan Menengah | 20#42# Umum ¦ Merk: Hyundai [] 20#43# Umum ¦ Tipe / model/Tipe & Size: HLB5 452-66V [] 20#44# Umum ¦ Serial No.: 97MSTVI847 [] 20#46# Umum ¦ Standart: IEC [] 20#136# Umum ¦ Suhu Lingkungan (Ambient Temp.): 35 ° [C] 20#47# Umum ¦ Tahun Pembuatan : 1997 [] 20#54# Umum ¦ Berat: 3800 [kg] 20#55# Umum ¦ Perusahaan : HEAVY INDUSTRIES CO.LTD [] 20#56# Umum ¦ Negara Asal: Korea [] 21#129# General ¦ Kapasitas Pelumasan Bearing DE: 184 [g] 21#130# General ¦ Kapasitas Pelumasan Bearing NDE: 203 [g] 22#58# General Elektrical ¦ Tegangan: 6000 [V] 22#59# General Elektrical ¦ Arus: 51.3 [A] 22#60# General Elektrical ¦ Faktor Daya (PF / Cos Phi): 0.79 [] 22#64# General Elektrical ¦ Frekuensi: 50 [Hz] 22#65# General Elektrical ¦ Indeks Proteksi (IP): 54 [] 22#66# General Elektrical ¦ Kelas Insulasi (Insl. Class): F [] 24#82# Elektromotor ¦ Faktor Pelayanan (Service Factor / SF): 1.0 [] 24#83# Elektromotor ¦ Jumlah Kutub (Pole): 6 [] 24#84# Elektromotor ¦ Tingkat Kinerja (Rating): S1 [] 24#116# Elektromotor ¦ Daya Output Rata-rata: 400 [kW] 24#121# Elektromotor ¦ Putaran (n): 994 [RPM] 24#124# Elektromotor ¦ Bantalan (Bearing) DE: NU226M [] 24#125# Elektromotor ¦ Bantalan (Bearing) NDE: 7226B [] | 1808
6095 | 668f251645993ff33acb7ce4c647519ebac22bf6 | Elektromotor Pompa Distribusi Utama No. 6 | A/22.18.04/01.05.01.772/1998 | E | IPAM Karang Pilang II | Aset Utama | Elektromotor | Elektromotor Vertikal Tegangan Menengah | 20#42# Umum ¦ Merk: Hyundai [] 20#43# Umum ¦ Tipe / model/Tipe & Size: HLB5 452-66V [] 20#44# Umum ¦ Serial No.: 97MSTVI849 [] 20#46# Umum ¦ Standart: IEC [] 20#136# Umum ¦ Suhu Lingkungan (Ambient Temp.): 35 ° [C] 20#47# Umum ¦ Tahun Pembuatan : 1997 [] 20#54# Umum ¦ Berat: 3800 [kg] 20#55# Umum ¦ Perusahaan : HEAVY INDUSTRIES CO.LTD [] 20#56# Umum ¦ Negara Asal: Korea [] 21#129# General ¦ Kapasitas Pelumasan Bearing DE: 184 [g] 21#130# General ¦ Kapasitas Pelumasan Bearing NDE: 203 [g] 22#58# General Elektrical ¦ Tegangan: 6000 [V] 22#59# General Elektrical ¦ Arus: 51.3 [A] 22#60# General Elektrical ¦ Faktor Daya (PF / Cos Phi): 0.79 [] 22#64# General Elektrical ¦ Frekuensi: 50 [Hz] 22#65# General Elektrical ¦ Indeks Proteksi (IP): 54 [] 22#66# General Elektrical ¦ Kelas Insulasi (Insl. Class): F [] 24#82# Elektromotor ¦ Faktor Pelayanan (Service Factor / SF): 1.0 [] 24#83# Elektromotor ¦ Jumlah Kutub (Pole): 6 [] 24#84# Elektromotor ¦ Tingkat Kinerja (Rating): S1 [] 24#116# Elektromotor ¦ Daya Output Rata-rata: 400 [kW] 24#121# Elektromotor ¦ Putaran (n): 994 [RPM] 24#124# Elektromotor ¦ Bantalan (Bearing) DE: NU226M [] 24#125# Elektromotor ¦ Bantalan (Bearing) NDE: 7226B [] | 1809
6096 | bb21725952bcc7a8b1bac82d917bf129305845da | Double Girder Overhead Crane | A/22.18.04/03.06.01.773/1998 | M | IPAM Karang Pilang II | Aset Mekanikal Pendukung | Overhead Crane | Double Girder Overhead Crane | 21#42# General ¦ Merk: Konecranes [] 21#58# General ¦ Tegangan: 380 [V] 21#139# General ¦ Kapasitas Beban: 6.3 [ton] | 1810
6098 | f404c0c950130c78ec0de9e5851804aa3b9685e5 | Batterai Room | A/22.18.04/04.01.00.775/1998 | S | IPAM Karang Pilang II | Aset Sipil Pendukung | Bangunan Sipil | - | 20#49# Umum ¦ Dimensi (Panjang): 351 [cm] 20#50# Umum ¦ Dimensi (Lebar): 244 [cm] 20#51# Umum ¦ Dimensi (Tinggi): 215 [cm] | 1811
6099 | 7994cb0d2ed4a245f700eb97517e5a0628b0f1c6 | Panel Battery Charger - Battery Backup Cubicle 20 kV di KP I | A/22.18.05/02.11.03.776/1998 | E | IPAM Karang Pilang II | Aset Elektrikal Pendukung | Panel Tegangan Rendah | Panel Beban | 21#42# General ¦ Merk: Swaden [] 21#43# General ¦ Tipe / model/Tipe & Size: SCR - 110 - 15 [] | 1812
6100 | 0721bce0683fc186b19985d457cc3f7e80222f91 | Panel Battery Charger - Battery Backup Cubicle 20 kV | A/22.18.05/02.11.03.777/1998 | - | IPAM Karang Pilang II | Aset Elektrikal Pendukung | Panel Tegangan Rendah | Panel Beban |  | 1813
6101 | a70fca7213ffbe58b5b2e9bb59622bbe20bf6549 | Panel Battery Charger - Battery Backup Cubicle 6 kV | A/22.18.05/02.11.03.778/1998 | - | IPAM Karang Pilang II | Aset Elektrikal Pendukung | Panel Tegangan Rendah | Panel Beban |  | 1814
6102 | 14d16333d73b153bd97408c0f85a7c4afc7c08dd | Panel Grounding | A/22.18.05/02.11.03.779/1998 | E | IPAM Karang Pilang II | Aset Elektrikal Pendukung | Panel Tegangan Rendah | Panel Beban | 36#49# Panel ¦ Dimensi (Panjang): 60 [cm] 36#50# Panel ¦ Dimensi (Lebar): 22 [cm] 36#51# Panel ¦ Dimensi (Tinggi): 40 [cm] | 1815
6103 | a9e756148ccfa97b4c0adac71b7e833624e1129e | Battery Backup Cubicle 20 kV di KP I | A/22.18.05/02.06.01.780/1998 | E | IPAM Karang Pilang II | Aset Elektrikal Pendukung | Baterai Backup | Baterai Kering |  | 1816
6104 | bd5097461b4575e1f54e89d8705b4eed58286250 | Battery Backup Cubicle 20 kV | A/22.18.05/02.06.02.781/1998 | - | IPAM Karang Pilang II | Aset Elektrikal Pendukung | Baterai Backup | Baterai Basah |  | 1817
6105 | 1f8ff7eb8dc9809e9057fdf3d936611857e5813a | Battery Backup Cubicle 6 kV | A/22.18.05/02.06.02.782/1998 | - | IPAM Karang Pilang II | Aset Elektrikal Pendukung | Baterai Backup | Baterai Basah |  | 1818
6106 | 4a759a3d1b2969e14aca858cccd7a5a33d83410c | Panel Pompa Submersible Timur Rumah Pompa Distribusi Utama | A/22.18.06/02.11.03.783/1998 | E | IPAM Karang Pilang II | Aset Elektrikal Pendukung | Panel Tegangan Rendah | Panel Beban | 36#49# Panel ¦ Dimensi (Panjang): 30 [cm] 36#50# Panel ¦ Dimensi (Lebar): 13 [cm] 36#51# Panel ¦ Dimensi (Tinggi): 40 [cm] | 1819
6107 | 33bbfbceb95255c21611c96e22e6875cabdfe843 | Pompa Distribusi Utama No. 1 | A/22.18.06/01.07.02.784/1998 | M | IPAM Karang Pilang II | Aset Utama | Pompa | Pompa Sentrifugal Vertikal | 20#42# Umum ¦ Merk: Torishima Pump [] 20#43# Umum ¦ Tipe / model/Tipe & Size: CDMV 500X400 [] 20#44# Umum ¦ Serial No.: 6-2 [] 20#45# Umum ¦ No. Katalog (Cat. No. / Part No.): P928020 [] 20#48# Umum ¦ Tahun Pemasangan: Marc 1998 [] 20#55# Umum ¦ Perusahaan : TORISHIMA PUMP MFG.CO.LTD [] 15#119# Pompa, dan Mekanikal ¦ Debit (Q): 500 [l/dt] 15#121# Pompa, dan Mekanikal ¦ Putaran (n): 994 [RPM] 15#122# Pompa, dan Mekanikal ¦ Jangkauan (Head / H): 60 [m] 15#124# Pompa, dan Mekanikal ¦ Bantalan (Bearing) DE: 7318DB [] 15#125# Pompa, dan Mekanikal ¦ Bantalan (Bearing) NDE: 7318DB [] 15#152# Pompa, dan Mekanikal ¦ Daya Input Rata Rata: 400 [KW] | 1820
6108 | 2230d5f415d9355e028962fbf9fe5f0753553105 | Pompa Distribusi Utama No. 2 | A/22.18.06/01.07.02.785/1998 | M | IPAM Karang Pilang II | Aset Utama | Pompa | Pompa Sentrifugal Vertikal | 20#42# Umum ¦ Merk: Torishima Pump [] 20#43# Umum ¦ Tipe / model/Tipe & Size: CDMV 500X400 [] 20#44# Umum ¦ Serial No.: 6-5 [] 20#45# Umum ¦ No. Katalog (Cat. No. / Part No.): P928020 [] 20#48# Umum ¦ Tahun Pemasangan: Marc 1998 [] 20#55# Umum ¦ Perusahaan : TORISHIMA PUMP MFG.CO.LTD [] 15#119# Pompa, dan Mekanikal ¦ Debit (Q): 500 [l/dt] 15#121# Pompa, dan Mekanikal ¦ Putaran (n): 994 [RPM] 15#122# Pompa, dan Mekanikal ¦ Jangkauan (Head / H): 60 [m] 15#124# Pompa, dan Mekanikal ¦ Bantalan (Bearing) DE: 7318DB [] 15#125# Pompa, dan Mekanikal ¦ Bantalan (Bearing) NDE: 7318DB [] 15#152# Pompa, dan Mekanikal ¦ Daya Input Rata Rata: 400 [KW] | 1821
6109 | 7997a18fc0abbeffb1053ca7887668dc4216f33b | Pompa Distribusi Utama No. 3 | A/22.18.06/01.07.02.786/1998 | M | IPAM Karang Pilang II | Aset Utama | Pompa | Pompa Sentrifugal Vertikal | 20#42# Umum ¦ Merk: Torishima Pump [] 20#43# Umum ¦ Tipe / model/Tipe & Size: CDMV 500X400 [] 20#44# Umum ¦ Serial No.: 6-1 [] 20#45# Umum ¦ No. Katalog (Cat. No. / Part No.): P928020 [] 20#48# Umum ¦ Tahun Pemasangan: Marc 1998 [] 20#55# Umum ¦ Perusahaan : TORISHIMA PUMP MFG.CO.LTD [] 15#119# Pompa, dan Mekanikal ¦ Debit (Q): 500 [l/dt] 15#121# Pompa, dan Mekanikal ¦ Putaran (n): 994 [RPM] 15#122# Pompa, dan Mekanikal ¦ Jangkauan (Head / H): 60 [m] 15#124# Pompa, dan Mekanikal ¦ Bantalan (Bearing) DE: 7318DB [] 15#125# Pompa, dan Mekanikal ¦ Bantalan (Bearing) NDE: 7318DB [] 15#152# Pompa, dan Mekanikal ¦ Daya Input Rata Rata: 400 [KW] | 1822
6110 | 0f29603ace24dea40a139f72801bb955ee9e7e88 | Pompa Distribusi Utama No. 4 | A/22.18.06/01.07.02.787/1998 | M | IPAM Karang Pilang II | Aset Utama | Pompa | Pompa Sentrifugal Vertikal | 20#42# Umum ¦ Merk: Torishima Pump [] 20#43# Umum ¦ Tipe / model/Tipe & Size: CDMV 500X400 [] 20#44# Umum ¦ Serial No.: 6-4 [] 20#45# Umum ¦ No. Katalog (Cat. No. / Part No.): P928020 [] 20#48# Umum ¦ Tahun Pemasangan: Marc 1998 [] 20#55# Umum ¦ Perusahaan : TORISHIMA PUMP MFG.CO.LTD [] 15#119# Pompa, dan Mekanikal ¦ Debit (Q): 500 [l/dt] 15#121# Pompa, dan Mekanikal ¦ Putaran (n): 994 [RPM] 15#122# Pompa, dan Mekanikal ¦ Jangkauan (Head / H): 60 [m] 15#124# Pompa, dan Mekanikal ¦ Bantalan (Bearing) DE: 7318DB [] 15#125# Pompa, dan Mekanikal ¦ Bantalan (Bearing) NDE: 7318DB [] 15#152# Pompa, dan Mekanikal ¦ Daya Input Rata Rata: 400 [KW] | 1823
6111 | bfda88de77773ab2d9a8bad1a85c0becefeb602f | Spare Pompa Distribusi Utama | A/22.18.06/01.07.02.788/1998 | M | IPAM Karang Pilang II | Aset Utama | Pompa | Pompa Sentrifugal Vertikal | 20#42# Umum ¦ Merk: Torishima Pump [] 20#43# Umum ¦ Tipe / model/Tipe & Size: CDMV 500X400 [] 20#44# Umum ¦ Serial No.: 6-3 [] 20#45# Umum ¦ No. Katalog (Cat. No. / Part No.): P928020 [] 20#48# Umum ¦ Tahun Pemasangan: Marc 1998 [] 20#55# Umum ¦ Perusahaan: TORISHIMA PUMP MFG.CO.LTD [] 15#119# Pompa, dan Mekanikal ¦ Debit (Q): 500 [l/dt] 15#121# Pompa, dan Mekanikal ¦ Putaran (n): 994 [RPM] 15#122# Pompa, dan Mekanikal ¦ Jangkauan (Head / H): 60 [m] 15#124# Pompa, dan Mekanikal ¦ Bantalan (Bearing) DE: 7318DB [] 15#125# Pompa, dan Mekanikal ¦ Bantalan (Bearing) NDE: 7318DB [] 15#152# Pompa, dan Mekanikal ¦ Daya Input Rata Rata: 400 [KW] | 1824
6112 | 8ae0a2d62b760c6ee8adf3b60d9f7f9f0569b09a | Pompa Distribusi Utama No. 6 | A/22.18.06/01.07.02.789/1998 | M | IPAM Karang Pilang II | Aset Utama | Pompa | Pompa Sentrifugal Vertikal | 20#42# Umum ¦ Merk: Torishima Pump [] 20#43# Umum ¦ Tipe / model/Tipe & Size: CDMV 500X400 [] 20#44# Umum ¦ Serial No.: 6-6 [] 20#45# Umum ¦ No. Katalog (Cat. No. / Part No.): P928020 [] 20#48# Umum ¦ Tahun Pemasangan: Marc 1998 [] 20#55# Umum ¦ Perusahaan : TORISHIMA PUMP MFG.CO.LTD [] 15#119# Pompa, dan Mekanikal ¦ Debit (Q): 500 [l/dt] 15#121# Pompa, dan Mekanikal ¦ Putaran (n): 994 [RPM] 15#122# Pompa, dan Mekanikal ¦ Jangkauan (Head / H): 60 [m] 15#124# Pompa, dan Mekanikal ¦ Bantalan (Bearing) DE: 7318DB [] 15#125# Pompa, dan Mekanikal ¦ Bantalan (Bearing) NDE: 7318DB [] 15#152# Pompa, dan Mekanikal ¦ Daya Input Rata Rata: 400 [KW] | 1825
6113 | 98540b284b62bda782cf56b4b3294c4ef3fb5958 | Pompa Auxilary | A/22.18.06/03.10.01.790/1998 | M | IPAM Karang Pilang II | Aset Mekanikal Pendukung | Pompa | Pompa Sentrifugal Horisontal | 21#42# General ¦ Merk: Sakuragawa Pump [] 21#43# General ¦ Tipe / model/Tipe & Size: UCF-2154 [] 21#58# General ¦ Tegangan: 380 [V] 21#59# General ¦ Arus: 22 [A] 21#61# General ¦ Daya Aktif (P): 11 [kW] 15#119# Pompa, dan Mekanikal ¦ Debit (Q): 0.33 [l/dt] | 1826
6114 | f6693e000f63c03afcf4d8579d4834a349ea1404 | Pompa Submersible Barat Rumah Pompa Distribusi Utama | A/22.18.06/03.10.06.791/1998 | M | IPAM Karang Pilang II | Aset Mekanikal Pendukung | Pompa | Pompa Submersible | 21#43# General ¦ Tipe / model/Tipe & Size: KTZ 22 H [] 21#58# General ¦ Tegangan: 380 [V] 21#59# General ¦ Arus: 5.1 [A] 21#61# General ¦ Daya Aktif (P): 2.2 [kW] 21#64# General ¦ Frekuensi: 50 [Hz] 15#119# Pompa, dan Mekanikal ¦ Debit (Q): 0.08 [l/dt] | 1827
6115 | 0550653e911838064d8e6cd462822a8c75303d4f | Pompa Submersible Timur Rumah Pompa Distribusi Utama | A/22.18.06/03.10.06.792/1998 | M | IPAM Karang Pilang II | Aset Mekanikal Pendukung | Pompa | Pompa Submersible | 21#43# General ¦ Tipe / model/Tipe & Size: KTZ 22 H [] 21#58# General ¦ Tegangan: 380 [V] 21#59# General ¦ Arus: 5.1 [A] 21#61# General ¦ Daya Aktif (P): 2.2 [kW] 21#64# General ¦ Frekuensi: 50 [Hz] 15#119# Pompa, dan Mekanikal ¦ Debit (Q): 0.08 [l/dt] | 1828
6116 | a9e81d9043f805c22e8b68759c00ad96bf84bcc0 | Electric Actuator Butterfly Valve Discharge Pompa Distribusi Utama No. 1 | A/22.18.06/02.01.02.793/1998 | E | IPAM Karang Pilang II | Aset Elektrikal Pendukung | Electric Actuator | Rotary Actuator | 21#42# General ¦ Merk: Auma [] 21#44# General ¦ Serial No.: AW - 1 [] 21#136# General ¦ Suhu Lingkungan (Ambient Temp.): -25 / 80 [C] 21#121# General ¦ Putaran (n): 45 [RPM] 22#58# General Elektrical ¦ Tegangan: 380 [V] 22#59# General Elektrical ¦ Arus: 1,7 [A] 22#60# General Elektrical ¦ Faktor Daya (PF / Cos Phi): 0,58 [] 22#61# General Elektrical ¦ Daya Aktif (P): 0,37 [kW] 24#121# Elektromotor ¦ Putaran (n): 1400 [RPM] | 1829
6117 | 2915c82a1ac95a4226ebb5f1aad00d8303d7fb2a | Electric Actuator Butterfly Valve Discharge Pompa Distribusi Utama No. 2 | A/22.18.06/02.01.02.794/1998 | E | IPAM Karang Pilang II | Aset Elektrikal Pendukung | Electric Actuator | Rotary Actuator | 21#42# General ¦ Merk: Auma [] 21#44# General ¦ Serial No.: AW - 1 [] 21#136# General ¦ Suhu Lingkungan (Ambient Temp.): -25 / 80 [C] 21#121# General ¦ Putaran (n): 45 [RPM] 22#58# General Elektrical ¦ Tegangan: 380 [V] 22#59# General Elektrical ¦ Arus: 1,7 [A] 22#60# General Elektrical ¦ Faktor Daya (PF / Cos Phi): 0,58 [] 22#61# General Elektrical ¦ Daya Aktif (P): 0,37 [kW] 24#121# Elektromotor ¦ Putaran (n): 1400 [RPM] | 1830
6118 | ab7afbc4e089b0e752f5bc4c88535cbf69409752 | Electric Actuator Butterfly Valve Discharge Pompa Distribusi Utama No. 3 | A/22.18.06/02.01.02.795/1998 | E | IPAM Karang Pilang II | Aset Elektrikal Pendukung | Electric Actuator | Rotary Actuator | 21#42# General ¦ Merk: Auma [] 21#44# General ¦ Serial No.: AW - 1 [] 21#136# General ¦ Suhu Lingkungan (Ambient Temp.): -25 / 80 [C] 21#121# General ¦ Putaran (n): 45 [RPM] 22#58# General Elektrical ¦ Tegangan: 380 [V] 22#59# General Elektrical ¦ Arus: 1,7 [A] 22#60# General Elektrical ¦ Faktor Daya (PF / Cos Phi): 0,58 [] 22#61# General Elektrical ¦ Daya Aktif (P): 0,37 [kW] 24#121# Elektromotor ¦ Putaran (n): 1400 [RPM] | 1831
6119 | f79a8a2c33a8a6b38ddf3c15bc10817183af7cde | Electric Actuator Butterfly Valve Discharge Pompa Distribusi Utama No. 4 | A/22.18.06/02.01.02.796/1998 | E | IPAM Karang Pilang II | Aset Elektrikal Pendukung | Electric Actuator | Rotary Actuator | 21#42# General ¦ Merk: Auma [] 21#44# General ¦ Serial No.: AW - 1 [] 21#136# General ¦ Suhu Lingkungan (Ambient Temp.): -25 / 80 [C] 21#121# General ¦ Putaran (n): 45 [RPM] 22#58# General Elektrical ¦ Tegangan: 380 [V] 22#59# General Elektrical ¦ Arus: 1,7 [A] 22#60# General Elektrical ¦ Faktor Daya (PF / Cos Phi): 0,58 [] 22#61# General Elektrical ¦ Daya Aktif (P): 0,37 [kW] 24#121# Elektromotor ¦ Putaran (n): 1400 [RPM] | 1832
6120 | f66717a8954849b04730b7008055ad34b9b631df | Electric Actuator Butterfly Valve Discharge Pompa Distribusi Utama No. 5 | A/22.18.06/02.01.02.797/1998 | E | IPAM Karang Pilang II | Aset Elektrikal Pendukung | Electric Actuator | Rotary Actuator | 21#42# General ¦ Merk: Auma [] 21#44# General ¦ Serial No.: AW - 1 [] 21#136# General ¦ Suhu Lingkungan (Ambient Temp.): -25 / 80 [C] 21#121# General ¦ Putaran (n): 45 [RPM] 22#58# General Elektrical ¦ Tegangan: 380 [V] 22#59# General Elektrical ¦ Arus: 1,7 [A] 22#60# General Elektrical ¦ Faktor Daya (PF / Cos Phi): 0,58 [] 22#61# General Elektrical ¦ Daya Aktif (P): 0,37 [kW] 24#121# Elektromotor ¦ Putaran (n): 1400 [RPM] | 1833
6121 | 696352c6f0115110e01a5a1ce7bb013eb496c8a4 | Electric Actuator Butterfly Valve Tambahan Discharge Pompa Distribusi Utama No. 5 | A/22.18.06/02.01.02.798/1998 | E | IPAM Karang Pilang II | Aset Elektrikal Pendukung | Electric Actuator | Rotary Actuator | 21#42# General ¦ Merk: Auma [] 21#44# General ¦ Serial No.: AW - 1 [] 21#136# General ¦ Suhu Lingkungan (Ambient Temp.): -25 / 80 [C] 21#121# General ¦ Putaran (n): 45 [RPM] 22#58# General Elektrical ¦ Tegangan: 380 [V] 22#59# General Elektrical ¦ Arus: 1,7 [A] 22#60# General Elektrical ¦ Faktor Daya (PF / Cos Phi): 0,58 [] 22#61# General Elektrical ¦ Daya Aktif (P): 0,37 [kW] 24#121# Elektromotor ¦ Putaran (n): 1400 [RPM] | 1834
6122 | 54aae366bfca116bfb59d56ac0819df485d290bf | Electric Actuator Butterfly Valve Discharge Pompa Distribusi Utama No. 6 | A/22.18.06/02.01.02.799/1998 | E | IPAM Karang Pilang II | Aset Elektrikal Pendukung | Electric Actuator | Rotary Actuator | 21#42# General ¦ Merk: Auma [] 21#44# General ¦ Serial No.: AW - 1 [] 21#136# General ¦ Suhu Lingkungan (Ambient Temp.): -25 / 80 [C] 22#58# General Elektrical ¦ Tegangan: 380 [V] 22#59# General Elektrical ¦ Arus: 1,7 [A] 22#60# General Elektrical ¦ Faktor Daya (PF / Cos Phi): 0,58 [] 22#61# General Elektrical ¦ Daya Aktif (P): 0,37 [kW] 24#121# Elektromotor ¦ Putaran (n): 1400 [RPM] | 1835
6123 | f053941110f3d30b8f11ffa6f6185b05b0ccbafa | Butterfly Valve Header Suction No. 1 | A/22.18.06/03.01.01.800/1998 | M | IPAM Karang Pilang II | Aset Mekanikal Pendukung | Valve | Butterfly Valve | 20#47# Umum ¦ Tahun Pembuatan : 1998 [] 37#42# Valve ¦ Merk: RMI Holland [] 37#52# Valve ¦ Dimensi (Diameter): 800 [mm] 37#120# Valve ¦ Tekanan Nominal (P): 10 [bar] | 1836
6124 | 0ad64277b99634a42ee327948d0317c5df4c1dab | Butterfly Valve Header Suction No. 2 | A/22.18.06/03.01.01.801/1998 | M | IPAM Karang Pilang II | Aset Mekanikal Pendukung | Valve | Butterfly Valve | 20#47# Umum ¦ Tahun Pembuatan : 1998 [] 37#42# Valve ¦ Merk: RMI Holland [] 37#52# Valve ¦ Dimensi (Diameter): 800 [mm] 37#120# Valve ¦ Tekanan Nominal (P): 10 [bar] | 1837
6125 | 8fc579bd6d446805073786988e97c75f5e6a83d0 | Butterfly Valve Header Suction No. 3 | A/22.18.06/03.01.01.802/1998 | M | IPAM Karang Pilang II | Aset Mekanikal Pendukung | Valve | Butterfly Valve | 20#47# Umum ¦ Tahun Pembuatan : 1998 [] 37#42# Valve ¦ Merk: RMI Holland [] 37#52# Valve ¦ Dimensi (Diameter): 800 [mm] 37#120# Valve ¦ Tekanan Nominal (P): 10 [bar] | 1838
6126 | ef04cfb9fccdf0daaad3ceb863bae5d0c89d6c76 | Butterfly Valve Header Suction No. 4 | A/22.18.06/03.01.01.803/1998 | M | IPAM Karang Pilang II | Aset Mekanikal Pendukung | Valve | Butterfly Valve | 20#47# Umum ¦ Tahun Pembuatan : 1998 [] 37#52# Valve ¦ Dimensi (Diameter): 800 [mm] 37#120# Valve ¦ Tekanan Nominal (P): 10 [bar] | 1839
6127 | d87eeed58b97e0074cb08717f4488a6bca883a5b | Butterfly Valve Suction Pompa No. 1 | A/22.18.06/03.01.01.804/1998 | M | IPAM Karang Pilang II | Aset Mekanikal Pendukung | Valve | Butterfly Valve | 20#47# Umum ¦ Tahun Pembuatan : 1998 [] 37#42# Valve ¦ Merk: RMI Holland [] 37#52# Valve ¦ Dimensi (Diameter): 700 [mm] 37#120# Valve ¦ Tekanan Nominal (P): 10 [bar] | 1840
6128 | 7ecb7a1fae76e71acff04d7efd1e6df2eb88bb01 | Butterfly Valve Suction Pompa No. 2 | A/22.18.06/03.01.01.805/1998 | M | IPAM Karang Pilang II | Aset Mekanikal Pendukung | Valve | Butterfly Valve | 20#47# Umum ¦ Tahun Pembuatan : 1998 [] 37#42# Valve ¦ Merk: RMI Holland [] 37#52# Valve ¦ Dimensi (Diameter): 700 [mm] 37#120# Valve ¦ Tekanan Nominal (P): 10 [bar] | 1841
6129 | 0514eadc4f6343c754efa7058a430f7642ea8094 | Butterfly Valve Suction Pompa No. 3 | A/22.18.06/03.01.01.806/1998 | M | IPAM Karang Pilang II | Aset Mekanikal Pendukung | Valve | Butterfly Valve | 20#47# Umum ¦ Tahun Pembuatan : 1998 [] 37#42# Valve ¦ Merk: RMI Holland [] 37#52# Valve ¦ Dimensi (Diameter): 700 [mm] 37#120# Valve ¦ Tekanan Nominal (P): 10 [bar] | 1842
6130 | 32529f6b9a61608138c819bd0cd429bc82139c1a | Butterfly Valve Suction Pompa No. 4 | A/22.18.06/03.01.01.807/1998 | M | IPAM Karang Pilang II | Aset Mekanikal Pendukung | Valve | Butterfly Valve | 20#47# Umum ¦ Tahun Pembuatan : 1998 [] 37#42# Valve ¦ Merk: RMI Holland [] 37#52# Valve ¦ Dimensi (Diameter): 700 [mm] 37#120# Valve ¦ Tekanan Nominal (P): 10 [bar] | 1843
6131 | 570a1402259e86d841d237e41912b32e7629bff7 | Butterfly Valve Suction Pompa No. 5 | A/22.18.06/03.01.01.808/1998 | M | IPAM Karang Pilang II | Aset Mekanikal Pendukung | Valve | Butterfly Valve | 20#47# Umum ¦ Tahun Pembuatan : 1998 [] 37#42# Valve ¦ Merk: RMI Holland [] 37#52# Valve ¦ Dimensi (Diameter): 700 [mm] 37#120# Valve ¦ Tekanan Nominal (P): 10 [bar] | 1844
6132 | 5d2f1b9153b9bd7c3e7589f6f5be0bf74fea0b40 | Butterfly Valve Suction Pompa No. 6 | A/22.18.06/03.01.01.809/1998 | M | IPAM Karang Pilang II | Aset Mekanikal Pendukung | Valve | Butterfly Valve | 37#42# Valve ¦ Merk: RMI Holland [] 37#52# Valve ¦ Dimensi (Diameter): 700 [mm] 37#120# Valve ¦ Tekanan Nominal (P): 10 [bar] | 1845
6133 | de4810bef939f8340bc7e59e8a06daff2be46e5d | Butterfly Valve Discharge Pompa No. 1 | A/22.18.06/03.01.01.810/1998 | M | IPAM Karang Pilang II | Aset Mekanikal Pendukung | Valve | Butterfly Valve | 20#47# Umum ¦ Tahun Pembuatan : 1998 [] 37#42# Valve ¦ Merk: RMI Holland [] 37#52# Valve ¦ Dimensi (Diameter): 600 [mm] 37#120# Valve ¦ Tekanan Nominal (P): 10 [bar] | 1846
6134 | efe9770c12c35c943811f8dc1c71f9e51cb4e510 | Butterfly Valve Discharge Pompa No. 2 | A/22.18.06/03.01.01.811/1998 | M | IPAM Karang Pilang II | Aset Mekanikal Pendukung | Valve | Butterfly Valve | 20#47# Umum ¦ Tahun Pembuatan : 1998 [] 37#42# Valve ¦ Merk: RMI Holland [] 37#52# Valve ¦ Dimensi (Diameter): 600 [mm] 37#120# Valve ¦ Tekanan Nominal (P): 10 [bar] | 1847
6135 | b372e207a40c2c808b6f9bbcc1ac52facc8e2255 | Butterfly Valve Discharge Pompa No. 3 | A/22.18.06/03.01.01.812/1998 | M | IPAM Karang Pilang II | Aset Mekanikal Pendukung | Valve | Butterfly Valve | 20#47# Umum ¦ Tahun Pembuatan : 1998 [] 37#42# Valve ¦ Merk: RMI Holland [] 37#52# Valve ¦ Dimensi (Diameter): 600 [mm] 37#120# Valve ¦ Tekanan Nominal (P): 10 [bar] | 1848
6136 | 4c7b39226dd103c61d92cfd8cdf3ea94ddf12714 | Butterfly Valve Discharge Pompa No. 4 | A/22.18.06/03.01.01.813/1998 | M | IPAM Karang Pilang II | Aset Mekanikal Pendukung | Valve | Butterfly Valve | 20#47# Umum ¦ Tahun Pembuatan : 1998 [] 37#42# Valve ¦ Merk: RMI Holland [] 37#52# Valve ¦ Dimensi (Diameter): 600 [mm] 37#120# Valve ¦ Tekanan Nominal (P): 10 [bar] | 1849
6137 | b070a0b835578355ee0c5603af4b9503711d9cf2 | Butterfly Valve Discharge Pompa No. 5 | A/22.18.06/03.01.01.814/1998 | M | IPAM Karang Pilang II | Aset Mekanikal Pendukung | Valve | Butterfly Valve | 20#47# Umum ¦ Tahun Pembuatan : 1998 [] 37#42# Valve ¦ Merk: RMI Holland [] 37#52# Valve ¦ Dimensi (Diameter): 600 [mm] 37#120# Valve ¦ Tekanan Nominal (P): 10 [bar] | 1850
6138 | a2edf8451dc6d99eb18784c03f4c352aa9435fad | Butterfly Valve Discharge Tambahan Pompa No. 5 | A/22.18.06/03.01.01.815/1998 | M | IPAM Karang Pilang II | Aset Mekanikal Pendukung | Valve | Butterfly Valve | 20#47# Umum ¦ Tahun Pembuatan : 1998 [] 37#42# Valve ¦ Merk: RMI Holland [] 37#52# Valve ¦ Dimensi (Diameter): 600 [mm] 37#120# Valve ¦ Tekanan Nominal (P): 10 [bar] | 1851
6139 | e5d75a846c76902a073cd792483c4e9345e77b52 | Butterfly Valve Discharge Pompa No. 6 | A/22.18.06/03.01.01.816/1998 | M | IPAM Karang Pilang II | Aset Mekanikal Pendukung | Valve | Butterfly Valve | 20#47# Umum ¦ Tahun Pembuatan : 1998 [] 37#42# Valve ¦ Merk: RMI Holland [] 37#52# Valve ¦ Dimensi (Diameter): 600 [mm] 37#120# Valve ¦ Tekanan Nominal (P): 10 [bar] | 1852
6140 | 56752916cc3707c705a64af800efbcd54df24a4a | Check Valve Discharge Pompa No. 1 | A/22.18.06/03.02.04.817/1998 | M | IPAM Karang Pilang II | Aset Mekanikal Pendukung | Check Valve | Tilting Check Valve | 20#47# Umum ¦ Tahun Pembuatan : 1998 [] 37#42# Valve ¦ Merk: RMI Holland [] 37#52# Valve ¦ Dimensi (Diameter): 600 [mm] 37#120# Valve ¦ Tekanan Nominal (P): 10 [bar] | 1853
6141 | bcb1d1f6ebc8919fd4822de15810a2aadd7f56b2 | Check Valve Discharge Pompa No. 2 | A/22.18.06/03.02.04.818/1998 | M | IPAM Karang Pilang II | Aset Mekanikal Pendukung | Check Valve | Tilting Check Valve | 20#47# Umum ¦ Tahun Pembuatan : 1998 [] 37#42# Valve ¦ Merk: RMI Holland [] 37#52# Valve ¦ Dimensi (Diameter): 600 [mm] 37#120# Valve ¦ Tekanan Nominal (P): 10 [bar] | 1854
6142 | 94e6ae4efd9c5d7c005292fa3d99c2c030b61970 | Check Valve Discharge Pompa No. 3 | A/22.18.06/03.02.04.819/1998 | M | IPAM Karang Pilang II | Aset Mekanikal Pendukung | Check Valve | Tilting Check Valve | 20#47# Umum ¦ Tahun Pembuatan : 1998 [] 37#42# Valve ¦ Merk: RMI Holland [] 37#52# Valve ¦ Dimensi (Diameter): 600 [mm] 37#120# Valve ¦ Tekanan Nominal (P): 10 [bar] | 1855
6143 | c52987daa285c6ee3fcb0428b8c0fa1cef0a2433 | Check Valve Discharge Pompa No. 4 | A/22.18.06/03.02.04.820/1998 | M | IPAM Karang Pilang II | Aset Mekanikal Pendukung | Check Valve | Tilting Check Valve | 20#47# Umum ¦ Tahun Pembuatan : 1998 [] 37#42# Valve ¦ Merk: RMI Holland [] 37#52# Valve ¦ Dimensi (Diameter): 600 [mm] 37#120# Valve ¦ Tekanan Nominal (P): 10 [bar] | 1856
6144 | b21884b5eaa902abb1f91f6a2962ea6d79ff14c9 | Check Valve Discharge Pompa No. 5 | A/22.18.06/03.02.04.821/1998 | M | IPAM Karang Pilang II | Aset Mekanikal Pendukung | Check Valve | Tilting Check Valve | 20#136# Umum ¦ Suhu Lingkungan (Ambient Temp.): -20 / 80 [C] 20#47# Umum ¦ Tahun Pembuatan : 2011 [] 37#42# Valve ¦ Merk: Tyco / Flow Control / RMI Holland [] 37#52# Valve ¦ Dimensi (Diameter): 600 [mm] 37#120# Valve ¦ Tekanan Nominal (P): 10 [bar] | 1857
6145 | ad55024dd9f36311e7eef46595b9124d84b069bb | Check Valve Discharge Pompa No. 6 | A/22.18.06/03.02.04.822/1998 | M | IPAM Karang Pilang II | Aset Mekanikal Pendukung | Check Valve | Tilting Check Valve | 20#47# Umum ¦ Tahun Pembuatan : 1998 [] 37#42# Valve ¦ Merk: RMI Holland [] 37#52# Valve ¦ Dimensi (Diameter): 600 [mm] 37#120# Valve ¦ Tekanan Nominal (P): 10 [bar] | 1858
6146 | 1017352da89d939428d037e94337529b84537504 | Gate Valve Suction Barat Pompa Auxiliary | A/22.18.06/03.01.02.823/1998 | M | IPAM Karang Pilang II | Aset Mekanikal Pendukung | Valve | Gate Valve | 37#52# Valve ¦ Dimensi (Diameter): 150 [mm] | 1859
6147 | c46fda3e53c3e5817ba2a6b178e14dff01a8eccc | Gate Valve Suction Timur Pompa Auxiliary | A/22.18.06/03.01.02.824/1998 | M | IPAM Karang Pilang II | Aset Mekanikal Pendukung | Valve | Gate Valve | 37#52# Valve ¦ Dimensi (Diameter): 150 [mm] | 1860
6148 | 8427f042d60741474e9c361a3a651de724d3a48e | Gate Valve Header Suction Pompa Auxiliary | A/22.18.06/03.01.02.825/1998 | M | IPAM Karang Pilang II | Aset Mekanikal Pendukung | Valve | Gate Valve | 37#52# Valve ¦ Dimensi (Diameter): 150 [mm] | 1861
6149 | 645877a1692e16a996883006107f783846f57377 | Air Valve Pompa Auxillary | A/22.18.06/03.01.04.826/1998 | M | IPAM Karang Pilang II | Aset Mekanikal Pendukung | Valve | Air Valve |  | 1862
6150 | cc11d7a86347edbe945fc9a037bc5f8afea6631e | Check Valve Discharge Pompa Auxiliary | A/22.18.06/03.02.02.827/1998 | M | IPAM Karang Pilang II | Aset Mekanikal Pendukung | Check Valve | Swing Check Valve | 37#52# Valve ¦ Dimensi (Diameter): 150 [mm] | 1863
6151 | 162242bf695553c00356c481cb3eea277ba2a832 | Gate Valve Discharge Pompa Auxiliary | A/22.18.06/03.01.02.828/1998 | M | IPAM Karang Pilang II | Aset Mekanikal Pendukung | Valve | Gate Valve | 37#52# Valve ¦ Dimensi (Diameter): 150 [mm] | 1864
6152 | adc1b99f84bd182527c12d4f5d137b95c10f42bc | Gate Valve Discharge Pompa Auxiliary Interkoneksi Discharge Pompa utama | A/22.18.06/03.01.02.829/1998 | M | IPAM Karang Pilang II | Aset Mekanikal Pendukung | Valve | Gate Valve | 37#52# Valve ¦ Dimensi (Diameter): 150 [mm] | 1865
6153 | 84beec8ebc6f266cb4e57e3551bbbca483032175 | Check Valve Discharge Pompa Auxiliary Interkoneksi Discharge Pompa utama | A/22.18.06/03.02.02.830/1998 | M | IPAM Karang Pilang II | Aset Mekanikal Pendukung | Check Valve | Swing Check Valve | 37#52# Valve ¦ Dimensi (Diameter): 150 [mm] | 1866
6154 | 287d5028e49e214143e3e8f3e0d10067a07bddcf | Panel Regulating Valve | A/22.18.07/02.11.03.831/1998 | E | IPAM Karang Pilang II | Aset Elektrikal Pendukung | Panel Tegangan Rendah | Panel Beban | 36#49# Panel ¦ Dimensi (Panjang): 30 [cm] 36#50# Panel ¦ Dimensi (Lebar): 15 [cm] 36#51# Panel ¦ Dimensi (Tinggi): 43 [cm] | 1867
6155 | 95c2b0fbaa56ffc8ab0138ff8da24f8e16259167 | Panel Pompa Submersible Kelder Regulating Valve Pompa Distribusi Utama | A/22.18.07/02.11.03.832/1998 | E | IPAM Karang Pilang II | Aset Elektrikal Pendukung | Panel Tegangan Rendah | Panel Beban | 36#49# Panel ¦ Dimensi (Panjang): 30 [cm] 36#50# Panel ¦ Dimensi (Lebar): 17 [cm] 36#51# Panel ¦ Dimensi (Tinggi): 45 [cm] | 1868
6156 | c35ba004e363b7ca751c1ab39fc0501213531430 | Electric Actuator Regulating Valve Pompa Dsitribusi Utama | A/22.18.07/02.01.02.833/1998 | E | IPAM Karang Pilang II | Aset Elektrikal Pendukung | Electric Actuator | Rotary Actuator | 20#42# Umum ¦ Merk: AUMA [] 20#43# Umum ¦ Tipe / model/Tipe & Size: SAR.14.1-P14 [] 20#44# Umum ¦ Serial No.: 4499MD88905 [] 21#65# General ¦ Indeks Proteksi (IP): 67 [] 21#121# General ¦ Putaran (n): 45 [RPM] 21#140# General ¦ Suhu Kerja (TM): -25 /+60 [C] | 1869
6157 | 7e7a07ef614d034ac65303281219de9616161715 | Butterfly Valve Regulating Valve Pompa Distribusi Utama | A/22.18.07/03.01.01.834/1998 | M | IPAM Karang Pilang II | Aset Mekanikal Pendukung | Valve | Butterfly Valve |  | 1870
6158 | 1badbdaa8bc8fb2965d5fcc71f3a2f593b343830 | Gate Valve Spare KelderRegulating Valve Pompa Distribusi Utama | A/22.18.07/03.01.02.835/1998 | M | IPAM Karang Pilang II | Aset Mekanikal Pendukung | Valve | Gate Valve | 20#52# Umum ¦ Dimensi (Diameter): 200 [mm] | 1871
6159 | 2882cd40baf3de5960aff0efcf183ae96a27d625 | Flow Meter Pompa Distribusi Utama | A/22.18.08/02.04.01.836/1998 | I | IPAM Karang Pilang II | Aset Elektrikal Pendukung | Flow Meter | Ultrasonic Flow Meter | 36#49# Panel ¦ Dimensi (Panjang): 60 [cm] 36#50# Panel ¦ Dimensi (Lebar): 22 [cm] 36#51# Panel ¦ Dimensi (Tinggi): 80 [cm] | 1872
6160 | 4760dbac242300524869a1cb2c8b2e30a43b4d78 | Panel MCCB Power / Breaker | A/22.19.03/02.11.02.937/2006 | E | IPAM Karang Pilang II | Aset Elektrikal Pendukung | Panel Tegangan Rendah | Panel SDP | 36#49# Panel ¦ Dimensi (Panjang): 78 [cm] 36#50# Panel ¦ Dimensi (Lebar): 55 [cm] 36#51# Panel ¦ Dimensi (Tinggi): 180 [cm] | 1873
6161 | 9dcb74cc7347c1a2bb537afba9de429913f57fd0 | Panel Inverter No. 1 | A/22.19.03/02.11.03.894/2015 | E | IPAM Karang Pilang II | Aset Elektrikal Pendukung | Panel Tegangan Rendah | Panel Beban | 36#49# Panel ¦ Dimensi (Panjang): 100 [cm] 36#50# Panel ¦ Dimensi (Lebar): 90 [cm] 36#51# Panel ¦ Dimensi (Tinggi): 250 [cm] | 1874
6162 | f979aebde9d73ed715d683ed16afcde5ea3f173b | Panel Starter Pompa Distribusi No. 3 | A/18.11.09/02.11.03.895/2015 | E | IPAM Ngagel II | Aset Elektrikal Pendukung | Panel Tegangan Rendah | Panel Beban | 36#49# Panel ¦ Dimensi (Panjang): 100 [cm] 36#50# Panel ¦ Dimensi (Lebar): 90 [cm] 36#51# Panel ¦ Dimensi (Tinggi): 250 [cm] | 1875
6163 | 4cbf8bf98dc3ca87386857fbd26d5b58b3270562 | Panel Kontrol Inverter | A/18.11.09/02.11.03.896/2015 | E | IPAM Ngagel II | Aset Elektrikal Pendukung | Panel Tegangan Rendah | Panel Beban | 36#49# Panel ¦ Dimensi (Panjang): 60 [cm] 36#50# Panel ¦ Dimensi (Lebar): 90 [cm] 36#51# Panel ¦ Dimensi (Tinggi): 220 [cm] | 1876
6165 | fd37c709cb8b70a2bf99ccf724470b8862d3a8a6 | Pompa Submersible Kelder Interkoneksi Discharge Pompa Distribusi 250 lt/dt KP1 dan KP 2 | A/22.23.00/03.10.06.941/1998 | M | IPAM Karang Pilang II | Aset Mekanikal Pendukung | Pompa | Pompa Submersible |  | 1877
6166 | b5dbf098f198228783ae52dfd922177513061144 | Pompa Submersible Kelder Regulating Valve Pompa Distribusi Utama | A/22.18.07/03.10.06.942/1998 | M | IPAM Karang Pilang II | Aset Mekanikal Pendukung | Pompa | Pompa Submersible |  | 1878
6167 | fa09a98110319ce599fc5bf2fc1aaa7c5ad9d5b9 | Kelder Interkoneksi Discharge Pompa Distribusi 250 lt/dt KP1 dan KP 2 | A/22.22.00/04.01.00.943/1998 | S | IPAM Karang Pilang II | Aset Sipil Pendukung | Bangunan Sipil | - |  | 1879
6168 | 8c9eacf7bbcfa1f165b909fb21edd20fb55faf73 | Panel Pompa Submersible Kelder Interkoneksi Discharge Pompa Distribusi 250 lt/dt KP1 dan KP 2 | A/22.19.05/02.11.03.944/2006 | E | IPAM Karang Pilang II | Aset Elektrikal Pendukung | Panel Tegangan Rendah | Panel Beban | 36#49# Panel ¦ Dimensi (Panjang): 30 [cm] 36#50# Panel ¦ Dimensi (Lebar): 15 [cm] 36#51# Panel ¦ Dimensi (Tinggi): 40 [cm] | 1880
6169 | c463270e8327b3860b4dbf0cd7724d010d7adba6 | Rumah Bak Alumunium Sulfat Luar | A/22.22.00/04.01.00.925/1998 | S | IPAM Karang Pilang II | Aset Sipil Pendukung | Bangunan Sipil | - |  | 1881
6170 | 2b0fc6b4098a7982e647dfb99891124c2370cffd | Dirty Wash Water Tank | A/22.22.00/04.01.00.926/1998 | S | IPAM Karang Pilang II | Aset Sipil Pendukung | Bangunan Sipil | - |  | 1882
6171 | cd8225387c5247af3248c8937629e3363791c04e | Rumah Pompa Distribusi Utama | A/22.22.00/04.01.00.927/1998 | S | IPAM Karang Pilang II | Aset Sipil Pendukung | Bangunan Sipil | - |  | 1883
6172 | 6f75cc27524d383c6084c693248be14bde4f376f | Rumah Transformator 7 | A/22.22.00/04.01.00.930/1998 | S | IPAM Karang Pilang II | Aset Sipil Pendukung | Bangunan Sipil | - |  | 1884
6173 | 8d1a32e8a3cb51c895049271a52cd27ff36bf5a5 | Rumah Pompa Distribusi Tambahan | A/22.22.00/04.01.00.931/2006 | S | IPAM Karang Pilang II | Aset Sipil Pendukung | Bangunan Sipil | - |  | 1885
6174 | 696e03edf14dbfbf9697feb388b68adb5a960e4f | Rumah Pompa Distribusi Tambahan (Timur) | A/22.22.00/04.01.00.933/2018 | S | IPAM Karang Pilang II | Aset Sipil Pendukung | Bangunan Sipil | - |  | 1886
6175 | f2e516ccd8f1be5514ba36598a19413f23f40aa0 | Reservoir | A/22.22.00/01.17.01.934/1998 | S | IPAM Karang Pilang II | Aset Utama | Sipil | Bangunan Sipil | 20#53# Umum ¦ Volume: 6000 [m3] | 1887
6176 | a0171b9f985c5d9da9838123645e08fc6be89f78 | Panel Penerangan RP Pakuwon | A/29.01.01/02.11.02.001/2006 | E | Rumah Pompa Pakuwon | Aset Elektrikal Pendukung | Panel Tegangan Rendah | Panel SDP | 36#49# Panel ¦ Dimensi (Panjang): 40 [cm] 36#50# Panel ¦ Dimensi (Lebar): 20 [cm] 36#51# Panel ¦ Dimensi (Tinggi): 60 [cm] | 1888
6177 | 6b306d8e6fbcaedd0d8d66cdfd1fae54e515dd48 | Panel SDP RP Pakuwon | A/29.01.02/02.11.02.002/2006 | E | Rumah Pompa Pakuwon | Aset Elektrikal Pendukung | Panel Tegangan Rendah | Panel SDP | 36#49# Panel ¦ Dimensi (Panjang): 66 [cm] 36#50# Panel ¦ Dimensi (Lebar): 60 [cm] 36#51# Panel ¦ Dimensi (Tinggi): 180 [cm] | 1889
6178 | 9a1b1a3b790364d07aa51e1472c3fb6d64123e82 | Panel Starter Pompa RP Pakuwon No. 4 | A/29.01.02/02.11.03.003/2006 | E | Rumah Pompa Pakuwon | Aset Elektrikal Pendukung | Panel Tegangan Rendah | Panel Beban | 36#49# Panel ¦ Dimensi (Panjang): 60 [cm] 36#50# Panel ¦ Dimensi (Lebar): 50 [cm] 36#51# Panel ¦ Dimensi (Tinggi): 180 [cm] | 1890
6179 | 29db5754eed90e923465880a06eef7f511c0956b | Panel Kontrol Pompa RP Pakuwon No. 1, 2, dan 3 | A/29.01.02/02.11.03.004/2006 | E | Rumah Pompa Pakuwon | Aset Elektrikal Pendukung | Panel Tegangan Rendah | Panel Beban | 36#49# Panel ¦ Dimensi (Panjang): 58 [cm] 36#50# Panel ¦ Dimensi (Lebar): 60 [cm] 36#51# Panel ¦ Dimensi (Tinggi): 180 [cm] | 1891
6180 | 78b96dbb93bc53c50116934a6e67bcb83d4c6917 | Overhead Crane RP Pakuwon | A/29.01.02/03.06.02.005/2006 | M | Rumah Pompa Pakuwon | Aset Mekanikal Pendukung | Overhead Crane | Single Girder Overhead Crane | 20#42# Umum ¦ Merk: Vital [] 20#43# Umum ¦ Tipe / model/Tipe & Size: Monorail [] 21#139# General ¦ Kapasitas Beban: 1 [ton] | 1892
6181 | d00c64ab56c75f9a6e677591794f0d8b44b2238c | Elektromotor Pompa RP Pakuwon No. 1 | A/29.01.03/01.05.04.006/2006 | E | Rumah Pompa Pakuwon | Aset Utama | Elektromotor | Elektromotor Horisontal Tegangan Rendah | 20#42# Umum ¦ Merk: Teco [] 20#44# Umum ¦ Serial No.: 18710006067010 [] 20#45# Umum ¦ No. Katalog (Cat. No. / Part No.): AEEBKB [] 20#136# Umum ¦ Suhu Lingkungan (Ambient Temp.): 40 [C] 20#48# Umum ¦ Tahun Pemasangan: 2005 [] 22#58# General Elektrical ¦ Tegangan: 380 - 415 ¿ [V] 22#59# General Elektrical ¦ Arus: 36 - 33 [mA] 22#64# General Elektrical ¦ Frekuensi: 50 [Hz] 22#65# General Elektrical ¦ Indeks Proteksi (IP): 55 [] 22#66# General Elektrical ¦ Kelas Insulasi (Insl. Class): F [] 24#83# Elektromotor ¦ Jumlah Kutub (Pole): 2 [] 24#84# Elektromotor ¦ Tingkat Kinerja (Rating): BS EN 60034 [] 24#116# Elektromotor ¦ Daya Output Rata-rata: 25 [HP] 24#121# Elektromotor ¦ Putaran (n): 2915 [RPM] 24#124# Elektromotor ¦ Bantalan (Bearing) DE: 6309 ZZ [] 24#125# Elektromotor ¦ Bantalan (Bearing) NDE: 6307 ZZ [] | 1893
6182 | d489e60885c22c2dd99db8c344327d59bddc0fb1 | Spare Elektromotor Pompa RP Pakuwon No. 1 | A/29.01.03/01.05.04.007/2006 | E | Rumah Pompa Pakuwon | Aset Utama | Elektromotor | Elektromotor Horisontal Tegangan Rendah | 20#42# Umum ¦ Merk: Teco [] 20#43# Umum ¦ Tipe / model/Tipe & Size: AEEBKB020025FMA [] 20#44# Umum ¦ Serial No.: H60873481003 [] 20#136# Umum ¦ Suhu Lingkungan (Ambient Temp.): 40 [C] 20#48# Umum ¦ Tahun Pemasangan: 2008 [] 20#54# Umum ¦ Berat: 160 [kg] 22#58# General Elektrical ¦ Tegangan: 380 - 415 ¿ [V] 22#59# General Elektrical ¦ Arus: 36 - 33 [A] 22#64# General Elektrical ¦ Frekuensi: 50 [Hz] 22#65# General Elektrical ¦ Indeks Proteksi (IP): 55 [] 22#66# General Elektrical ¦ Kelas Insulasi (Insl. Class): F [] 24#83# Elektromotor ¦ Jumlah Kutub (Pole): 2 [] 24#84# Elektromotor ¦ Tingkat Kinerja (Rating): BS EN 60034 [] 24#116# Elektromotor ¦ Daya Output Rata-rata: 25 [HP] 24#121# Elektromotor ¦ Putaran (n): 2930 [RPM] 24#124# Elektromotor ¦ Bantalan (Bearing) DE: 6309 ZZ [] 24#125# Elektromotor ¦ Bantalan (Bearing) NDE: 6307 ZZ [] | 1894
6183 | f3413d528ba13eb382a5ed677b4f152c7b4f75b3 | Elektromotor Pompa RP Pakuwon No. 2 | A/29.01.03/01.05.04.008/2006 | E | Rumah Pompa Pakuwon | Aset Utama | Elektromotor | Elektromotor Horisontal Tegangan Rendah | 20#42# Umum ¦ Merk: Teco [] 20#43# Umum ¦ Tipe / model/Tipe & Size: AEEBKB020025FMB [] 20#44# Umum ¦ Serial No.: H6097323010 [] 20#136# Umum ¦ Suhu Lingkungan (Ambient Temp.): 40 [C] 20#47# Umum ¦ Tahun Pembuatan: 2009 [] 20#54# Umum ¦ Berat: 160 [kg] 22#58# General Elektrical ¦ Tegangan: 380 - 415 ¿ [V] 22#59# General Elektrical ¦ Arus: 32 [A] 22#64# General Elektrical ¦ Frekuensi: 50 [Hz] 22#65# General Elektrical ¦ Indeks Proteksi (IP): 55 [] 22#66# General Elektrical ¦ Kelas Insulasi (Insl. Class): F [] 24#83# Elektromotor ¦ Jumlah Kutub (Pole): 2 [] 24#84# Elektromotor ¦ Tingkat Kinerja (Rating): BS 4999 & 5000 [] 24#116# Elektromotor ¦ Daya Output Rata-rata: 25 [HP] 24#121# Elektromotor ¦ Putaran (n): 2930 [RPM] 24#124# Elektromotor ¦ Bantalan (Bearing) DE: 6309 ZZ [] 24#125# Elektromotor ¦ Bantalan (Bearing) NDE: 6307 ZZ [] | 1895
6184 | 8142b31ce3b932748fec6052316d2940d7170000 | Spare Elektromotor Pompa RP Pakuwon No. 2 | A/29.01.03/01.05.04.009/2006 | E | Rumah Pompa Pakuwon | Aset Utama | Elektromotor | Elektromotor Horisontal Tegangan Rendah | 20#42# Umum ¦ Merk: Teco [] 20#43# Umum ¦ Tipe / model/Tipe & Size: AEEBKB [] 20#44# Umum ¦ Serial No.: 18710004988006 [] 20#136# Umum ¦ Suhu Lingkungan (Ambient Temp.): 40 [C] 20#47# Umum ¦ Tahun Pembuatan: 2005 [] 20#54# Umum ¦ Berat: 160 [kg] 21#136# General ¦ Suhu Lingkungan (Ambient Temp.): 40 [C] 22#57# General Elektrical ¦ Fase: 3 [] 22#58# General Elektrical ¦ Tegangan: 380 - 415 [V] 22#59# General Elektrical ¦ Arus: 36 - 33 [A] 22#64# General Elektrical ¦ Frekuensi: 50 [Hz] 22#65# General Elektrical ¦ Indeks Proteksi (IP): 55 [] 22#66# General Elektrical ¦ Kelas Insulasi (Insl. Class): F [] 24#83# Elektromotor ¦ Jumlah Kutub (Pole): 2 [] 24#84# Elektromotor ¦ Tingkat Kinerja (Rating): BS EN 60034 [] 24#85# Elektromotor ¦ No. Rangka (Frame No.): 160L [] 24#116# Elektromotor ¦ Daya Output Rata-rata: 25 [HP] 24#121# Elektromotor ¦ Putaran (n): 2930 [RPM] 24#124# Elektromotor ¦ Bantalan (Bearing) DE: 6309 ZZ [] 24#125# Elektromotor ¦ Bantalan (Bearing) NDE: 6307 ZZ [] | 1896
6185 | 26d52c128ab0989d62f0423cb56508df6b33e9f9 | Pompa RP Pakuwon No. 1 | A/29.01.03/01.07.01.010/2006 | M | Rumah Pompa Pakuwon | Aset Utama | Pompa | Pompa Sentrifugal Horisontal | 20#42# Umum ¦ Merk: Grundfos [] 20#43# Umum ¦ Tipe / model/Tipe & Size: NK 65 - 200 / 219 / B / BAQE [] 21#132# General ¦ Tekanan Udara Maksimal: 16/140 [bar] 15#119# Pompa, dan Mekanikal ¦ Debit (Q): 35 [l/dt] 15#122# Pompa, dan Mekanikal ¦ Jangkauan (Head / H): 35 [m] | 1897
6186 | 44ba821266b23583610ba0a184b2f5587ae19495 | Pompa RP Pakuwon No. 2 | A/29.01.03/01.07.01.011/2006 | M | Rumah Pompa Pakuwon | Aset Utama | Pompa | Pompa Sentrifugal Horisontal | 20#42# Umum ¦ Merk: Grundfos [] 20#43# Umum ¦ Tipe / model/Tipe & Size: NK 65 - 200 / 219 / B / BAQE [] 21#132# General ¦ Tekanan Udara Maksimal: 16/140 [bar] 15#119# Pompa, dan Mekanikal ¦ Debit (Q): 35 [l/dt] 15#122# Pompa, dan Mekanikal ¦ Jangkauan (Head / H): 35 [m] | 1898
6187 | 1cd17983396526759be9ea0eba2884521e11277f | Pompa RP Pakuwon No. 3 | A/29.01.03/01.07.01.012/2006 | M | Rumah Pompa Pakuwon | Aset Utama | Pompa | Pompa Sentrifugal Horisontal | 20#42# Umum ¦ Merk: Grundfos [] 20#43# Umum ¦ Tipe / model/Tipe & Size: NK 65 - 200 / 219 / B / BAQE [] 21#132# General ¦ Tekanan Udara Maksimal: 16/140 [bar] 15#119# Pompa, dan Mekanikal ¦ Debit (Q): 35 [l/dt] 15#122# Pompa, dan Mekanikal ¦ Jangkauan (Head / H): 35 [m] | 1899
6188 | 6a5c9e143712a0d8468807aed9ee5269a3a4a4dc | Pompa RP Pakuwon No. 2 | A/29.01.03/01.07.01.013/2006 | M | Rumah Pompa Pakuwon | Aset Utama | Pompa | Pompa Sentrifugal Horisontal | 20#42# Umum ¦ Merk: Grundfos [] 20#43# Umum ¦ Tipe / model/Tipe & Size: NK 65 - 200 / 219 / B / BAQE [] 21#132# General ¦ Tekanan Udara Maksimal: 16/140 [bar] 15#119# Pompa, dan Mekanikal ¦ Debit (Q): 35 [l/dt] 15#122# Pompa, dan Mekanikal ¦ Jangkauan (Head / H): 35 [m] | 1900
6189 | a4abe4515a4c9cd62a863c2ebd0fdac59464a14e | Pompa Submersible Basement RP Pakuwon | A/29.01.03/03.10.06.014/2006 | M | Rumah Pompa Pakuwon | Aset Mekanikal Pendukung | Pompa | Pompa Submersible |  | 1901
6190 | ef2390ce9d75fa18ec28e8d7ca1f38c6ee0b5dbd | Gate Valve Suction Pompa RP Pakuwon No. 1 | A/29.01.03/03.01.02.015/2006 | M | Rumah Pompa Pakuwon | Aset Mekanikal Pendukung | Valve | Gate Valve | 37#52# Valve ¦ Dimensi (Diameter): 200 [mm] | 1902
6191 | 2d35b337216b4b8706a16ce1c6076b4ea58a2a7d | Gate Valve Suction Pompa RP Pakuwon No. 2 | A/29.01.03/03.01.02.016/2006 | M | Rumah Pompa Pakuwon | Aset Mekanikal Pendukung | Valve | Gate Valve | 37#52# Valve ¦ Dimensi (Diameter): 200 [mm] | 1903
6192 | 64f7c941c0a0a4236b86fdbdb34fb24e29ee50f3 | Gate Valve Suction Pompa RP Pakuwon No. 3 | A/29.01.03/03.01.02.017/xxxx | M | Rumah Pompa Pakuwon | Aset Mekanikal Pendukung | Valve | Gate Valve | 37#52# Valve ¦ Dimensi (Diameter): 200 [mm] | 1904
6193 | 9e4724dd7d9969419c236a82854d8c6f3fe0e702 | Gate Valve Suction Pompa RP Pakuwon No. 4 | A/29.01.03/03.01.02.018/2006 | M | Rumah Pompa Pakuwon | Aset Mekanikal Pendukung | Valve | Gate Valve | 37#52# Valve ¦ Dimensi (Diameter): 200 [mm] | 1905
6194 | 2bdd92247c2f657f86fb128631d60beddac834c2 | Gate Valve Discharger Pompa RP Pakuwon No. 1 | A/29.01.03/03.01.02.019/2006 | - | Rumah Pompa Pakuwon | Aset Mekanikal Pendukung | Valve | Gate Valve | 37#52# Valve ¦ Dimensi (Diameter): 150 [mm] | 1906
6195 | d5ec6982403698ff42e3195faac147899b94741c | Gate Valve Discharger Pompa RP Pakuwon No. 2 | A/29.01.03/03.01.02.020/2006 | - | Rumah Pompa Pakuwon | Aset Mekanikal Pendukung | Valve | Gate Valve | 37#52# Valve ¦ Dimensi (Diameter): 150 [mm] | 1907
6196 | c0ead0639824c251cb77ce1c7b76d978d7972f7b | Gate Valve Discharger Pompa RP Pakuwon No. 3 | A/29.01.03/03.01.02.021/2006 | - | Rumah Pompa Pakuwon | Aset Mekanikal Pendukung | Valve | Gate Valve | 37#52# Valve ¦ Dimensi (Diameter): 150 [mm] | 1908
6197 | 54295c4bd11f1c1a2b714f783ea9ce28a6527d62 | Gate Valve Discharger Pompa RP Pakuwon No. 4 | A/29.01.03/03.01.02.022/2006 | - | Rumah Pompa Pakuwon | Aset Mekanikal Pendukung | Valve | Gate Valve | 37#52# Valve ¦ Dimensi (Diameter): 150 [mm] | 1909
6198 | 8a8b64d9e76b2409c56a58c027edf78f4d52b32c | Check Valve Discharge Pompa RP Pakuwon No. 1 | A/29.01.03/03.02.03.023/2006 | M | Rumah Pompa Pakuwon | Aset Mekanikal Pendukung | Check Valve | Dual Plate Check Valve | 37#52# Valve ¦ Dimensi (Diameter): 150 [mm] | 1910
6199 | 1c65344598a43ff39da1ea3999062570df39ccbb | Check Valve Discharge Pompa RP Pakuwon No. 2 | A/29.01.03/03.02.03.024/2006 | M | Rumah Pompa Pakuwon | Aset Mekanikal Pendukung | Check Valve | Dual Plate Check Valve | 37#52# Valve ¦ Dimensi (Diameter): 150 [mm] | 1911
6200 | eea4294e57e37569156080ed4b2d7fa3541c2bfb | Check Valve Discharge Pompa RP Pakuwon No. 3 | A/29.01.03/03.02.03.025/2006 | M | Rumah Pompa Pakuwon | Aset Mekanikal Pendukung | Check Valve | Dual Plate Check Valve | 37#52# Valve ¦ Dimensi (Diameter): 150 [mm] | 1912
6201 | 34efc2aa9035794d33d061e0cc6f739027c4637a | Check Valve Discharge Pompa RP Pakuwon No. 4 | A/29.01.03/03.02.03.026/2006 | M | Rumah Pompa Pakuwon | Aset Mekanikal Pendukung | Check Valve | Dual Plate Check Valve | 37#52# Valve ¦ Dimensi (Diameter): 150 [mm] | 1913
6202 | 27dc1257b68a663f5c7023a2d2851ddfcbe9f65c | Check Valve Pipa Cadangan RP Pakuwon | A/29.01.03/03.02.02.027/2006 | M | Rumah Pompa Pakuwon | Aset Mekanikal Pendukung | Check Valve | Swing Check Valve | 37#52# Valve ¦ Dimensi (Diameter): 200 [mm] | 1914
6203 | a2221c7549e22b73976e4d766398399116e779db | Gate Valve Pipa Cadangan RP Pakuwon | A/29.01.03/03.01.02.028/2006 | M | Rumah Pompa Pakuwon | Aset Mekanikal Pendukung | Valve | Gate Valve | 37#52# Valve ¦ Dimensi (Diameter): 150 [mm] | 1915
6204 | 1b483344f8b6e59a761b2228fa587d7543c5272a | Bejana Tekan RP Pakuwon | A/29.01.03/03.07.02.029/2006 | M | Rumah Pompa Pakuwon | Aset Mekanikal Pendukung | Bejana | Surge Vessel | 20#42# Umum ¦ Merk: Remaja [] 20#44# Umum ¦ Serial No.: 25148 [] 20#47# Umum ¦ Tahun Pembuatan: 2005 [] 20#51# Umum ¦ Dimensi (Tinggi): 800 [mm] 20#52# Umum ¦ Dimensi (Diameter): 600 [mm] 20#53# Umum ¦ Volume: 250 [l] 40#153# Bejana ¦ Tekanan Kerja: 8 [kg/cm2] 40#154# Bejana ¦ Tekanan Testing: 12 [kg/cm2] | 1916
6205 | 2803dd378b61498dfafaf97e10bc46b6755d1f60 | Panel Submersible Kelder Valve Header Discharge RP Pakuwon | A/29.02.00/02.11.03.030/2006 | E | Rumah Pompa Pakuwon | Aset Elektrikal Pendukung | Panel Tegangan Rendah | Panel Beban | 36#49# Panel ¦ Dimensi (Panjang): 40 [cm] 36#50# Panel ¦ Dimensi (Lebar): 20 [cm] 36#51# Panel ¦ Dimensi (Tinggi): 50 [cm] | 1917
6206 | a25f249e76cd02d5c4fe3af8d46319c8dd4f7169 | Batterfly Valve Header Discharge RP Pakuwon | A/29.02.00/03.01.01.031/2006 | - | Rumah Pompa Pakuwon | Aset Mekanikal Pendukung | Valve | Butterfly Valve | 37#52# Valve ¦ Dimensi (Diameter): 450 [mm] | 1918
6207 | 18cafbe03c8822a3615a70a18421e52dd8baafb6 | Pompa Submersible Kelder Valve Header Discharge RP Pakuwon | A/29.02.00/03.10.06.032/2006 | M | Rumah Pompa Pakuwon | Aset Mekanikal Pendukung | Pompa | Pompa Submersible |  | 1919
6208 | 3466974685ab4f8b92a780e4921388680cdba366 | Rumah Pompa Pakuwon | A/29.03.01/04.01.00.033/2006 | S | Rumah Pompa Pakuwon | Aset Sipil Pendukung | Bangunan Sipil | - |  | 1920
6209 | f787e425b7e24df716d59c3456a45cac3ba1619c | Kelder Valve Header Discharge RP Pakuwon | A/29.03.01/04.01.00.034/2006 | S | Rumah Pompa Pakuwon | Aset Sipil Pendukung | Bangunan Sipil | - |  | 1921
6210 | 33223e1a160904ec63fa20cd8eabc011ab6fb131 | Panel MDP RP Pradah | A/30.01.01/02.11.01.001/1990 | E | Rumah Pompa Pradah | Aset Elektrikal Pendukung | Panel Tegangan Rendah | Panel MDP | 36#49# Panel ¦ Dimensi (Panjang): 57 [cm] 36#50# Panel ¦ Dimensi (Lebar): 23 [cm] 36#51# Panel ¦ Dimensi (Tinggi): 80 [cm] | 1922
6211 | ce8aa60908b1d652d85cb3aa8fc73d1e684ffb82 | Panel Kontrol Penerangan Taman RP Pradah | A/30.01.01/02.11.03.002/1990 | E | Rumah Pompa Pradah | Aset Elektrikal Pendukung | Panel Tegangan Rendah | Panel Beban | 36#49# Panel ¦ Dimensi (Panjang): 40 [cm] 36#50# Panel ¦ Dimensi (Lebar): 20 [cm] 36#51# Panel ¦ Dimensi (Tinggi): 60 [cm] | 1923
6212 | eca4099cbabedbd498bab4e5995265109334d6b3 | Panel Submersible Kelder Header Pipa Inlet dan Outlet RP Pradah | A/30.01.01/02.11.03.003/1990 | E | Rumah Pompa Pradah | Aset Elektrikal Pendukung | Panel Tegangan Rendah | Panel Beban | 36#49# Panel ¦ Dimensi (Panjang): 40 [cm] 36#50# Panel ¦ Dimensi (Lebar): 20 [cm] 36#51# Panel ¦ Dimensi (Tinggi): 60 [cm] | 1924
6213 | 212bafd38adefbffe8f6f0f3812ceb8a4f72b502 | Panel Kompresor RP Pradah | A/30.01.01/02.11.03.004/1990 | E | Rumah Pompa Pradah | Aset Elektrikal Pendukung | Panel Tegangan Rendah | Panel Beban | 36#49# Panel ¦ Dimensi (Panjang): 40 [cm] 36#50# Panel ¦ Dimensi (Lebar): 15 [cm] 36#51# Panel ¦ Dimensi (Tinggi): 25 [cm] | 1925
6214 | c475f36dc6914d2f0dcec40b86f23ada8ac82220 | Kompresor Actuator Header Valve RP Pradah | A/30.01.01/03.11.01.005/1990 | M | Rumah Pompa Pradah | Aset Mekanikal Pendukung | Kompresor | Kompresor Piston | 20#44# Umum ¦ Serial No.: TH 123178 [] 33#42# Kompresor ¦ Merk: Hitachi [] | 1926
6215 | a01cdd9c2f85720d4b57ab2f7d4141b0f53929f1 | Air Dryer Actuator Header Valve RP Pradah | A/30.01.01/03.14.01.006/1990 | M | Rumah Pompa Pradah | Aset Mekanikal Pendukung | Air Dryer Kompresor | Output Udara Panas | 20#42# Umum ¦ Merk: ORION [] 20#43# Umum ¦ Tipe / model/Tipe & Size: CRX5HD [] 20#44# Umum ¦ Serial No.: C 803010 [] 20#54# Umum ¦ Berat: 30 [kg] 21#96# General ¦ Jenis Gas: R407C [] 22#57# General Elektrical ¦ Fase: 1 [] 22#58# General Elektrical ¦ Tegangan: 220 [V] 22#59# General Elektrical ¦ Arus: 2 [A] 22#61# General Elektrical ¦ Daya Aktif (P): 0.44 [kW] | 1927
6216 | fa9a07c203278b03c611365064bae205032f09fd | Panel SDP dan Panel Starter Pompa RP Pradah No. 1 dan 2 | A/30.01.02/02.11.03.007/1990 | - | Rumah Pompa Pradah | Aset Elektrikal Pendukung | Panel Tegangan Rendah | Panel Beban | 36#49# Panel ¦ Dimensi (Panjang): 110 [cm] 36#50# Panel ¦ Dimensi (Lebar): 50 [cm] 36#51# Panel ¦ Dimensi (Tinggi): 215 [cm] | 1928
6217 | 92d0f97cd9fe0a1c6fdcc619b0bb3acea930acc3 | Panel Starter Pompa RP Pradah No. 3 | A/30.01.02/02.11.03.008/1990 | E | Rumah Pompa Pradah | Aset Elektrikal Pendukung | Panel Tegangan Rendah | Panel Beban | 36#49# Panel ¦ Dimensi (Panjang): 60 [cm] 36#50# Panel ¦ Dimensi (Lebar): 40 [cm] 36#51# Panel ¦ Dimensi (Tinggi): 80 [cm] | 1929
6218 | b30242a07195e421a533aa6f2dc9fee605b2bb07 | Panel Pompa Submersible RP Pradah | A/30.01.02/02.11.03.009/2013 | E | Rumah Pompa Pradah | Aset Elektrikal Pendukung | Panel Tegangan Rendah | Panel Beban | 36#49# Panel ¦ Dimensi (Panjang): 90 [cm] 36#50# Panel ¦ Dimensi (Lebar): 30 [cm] 36#51# Panel ¦ Dimensi (Tinggi): 50 [cm] | 1930
6219 | ee3220a93ed9cea23f0a47a73f458f3adbf58008 | Panel Stater Pompa No.2 (Ex.Rumah Pompa Pradah) | A/29.01.02/02.11.03.040/1990 | E | Rumah Pompa Pakuwon | Aset Elektrikal Pendukung | Panel Tegangan Rendah | Panel Beban | 36#49# Panel ¦ Dimensi (Panjang): 30 [cm] 36#50# Panel ¦ Dimensi (Lebar): 20 [cm] 36#51# Panel ¦ Dimensi (Tinggi): 40 [cm] | 1931
6220 | 6423fbc2bd96f6cc608df2f56ffcc2e0d1e08848 | Panel Alarm Level Air Reservoir RP Pradah | A/30.01.02/02.11.03.011/1990 | E | Rumah Pompa Pradah | Aset Elektrikal Pendukung | Panel Tegangan Rendah | Panel Beban | 36#49# Panel ¦ Dimensi (Panjang): 31 [cm] 36#50# Panel ¦ Dimensi (Lebar): 14 [cm] 36#51# Panel ¦ Dimensi (Tinggi): 40 [cm] | 1932
6221 | cecf5ec93d38fccce1ee45981981ea27b00f858f | Elektromotor Pompa No.1 | A/30.01.02/01.05.04.012/1990 | E | Rumah Pompa Pradah | Aset Utama | Elektromotor | Elektromotor Horisontal Tegangan Rendah | 20#42# Umum ¦ Merk: GAE [] 20#43# Umum ¦ Tipe / model/Tipe & Size: KPER 225 S4 [] 20#47# Umum ¦ Tahun Pembuatan: 94 . 12 [] 20#54# Umum ¦ Berat: 270 [kg] 22#57# General Elektrical ¦ Fase: 3 [] 22#58# General Elektrical ¦ Tegangan: 380 / 660 [V] 22#59# General Elektrical ¦ Arus: 70,5 / 40,5 [A] 22#60# General Elektrical ¦ Faktor Daya (PF / Cos Phi): 0.86 [] 22#64# General Elektrical ¦ Frekuensi: 50 [Hz] 22#65# General Elektrical ¦ Indeks Proteksi (IP): 50 [] 22#66# General Elektrical ¦ Kelas Insulasi (Insl. Class): F [] 24#116# Elektromotor ¦ Daya Output Rata-rata: 50 [PS] 24#121# Elektromotor ¦ Putaran (n): 1470 [RPM] 24#124# Elektromotor ¦ Bantalan (Bearing) DE: 6313 2RS1 [] 24#125# Elektromotor ¦ Bantalan (Bearing) NDE: 6312 2RS1 [] | 1933
6222 | 5353c7288b2d7e35ee5121f9749e1b84124b636c | Elektromotor Pompa No.2 | A/30.01.02/01.05.04.013/1990 | E | Rumah Pompa Pradah | Aset Utama | Elektromotor | Elektromotor Horisontal Tegangan Rendah | 20#42# Umum ¦ Merk: GAE [] 20#43# Umum ¦ Tipe / model/Tipe & Size: KPER 225 S4 [] 20#47# Umum ¦ Tahun Pembuatan: 1992 [] 20#54# Umum ¦ Berat: 270 [kg] 22#58# General Elektrical ¦ Tegangan: 380 / 660 [V] 22#59# General Elektrical ¦ Arus: 70 / 40 [A] 22#60# General Elektrical ¦ Faktor Daya (PF / Cos Phi): 0.87 [] 22#64# General Elektrical ¦ Frekuensi: 50 [Hz] 22#65# General Elektrical ¦ Indeks Proteksi (IP): 54 [] 22#66# General Elektrical ¦ Kelas Insulasi (Insl. Class): F [] 24#116# Elektromotor ¦ Daya Output Rata-rata: 50 [PS] 24#121# Elektromotor ¦ Putaran (n): 1470 [RPM] 24#124# Elektromotor ¦ Bantalan (Bearing) DE: 6313 2RS1 [] 24#125# Elektromotor ¦ Bantalan (Bearing) NDE: 6312 2RS1 [] | 1934
6223 | 0222aa00e771270fd43b10838bd29e6b87a1bd9a | Elektromotor Pompa RP Pradah No.3 | A/30.01.02/01.05.04.014/1990 | E | Rumah Pompa Pradah | Aset Utama | Elektromotor | Elektromotor Horisontal Tegangan Rendah | 20#42# Umum ¦ Merk: Marellimotori [] 20#43# Umum ¦ Tipe / model/Tipe & Size: MOT.3- BAQ 250 M4-B3 [] 20#46# Umum ¦ Standart: IEC 34 - 1 [] 20#136# Umum ¦ Suhu Lingkungan (Ambient Temp.): 38 [C] 20#47# Umum ¦ Tahun Pembuatan : 5-15 [] 20#54# Umum ¦ Berat: 402 [kg] 20#56# Umum ¦ Negara Asal: Italy [] 22#57# General Elektrical ¦ Fase: 3 [] 22#58# General Elektrical ¦ Tegangan: 400 / 690 [V] 22#59# General Elektrical ¦ Arus: 97,9 / 56,5 [A] 22#60# General Elektrical ¦ Faktor Daya (PF / Cos Phi): 0,87 [] 22#64# General Elektrical ¦ Frekuensi: 50 / 60 [Hz] 22#65# General Elektrical ¦ Indeks Proteksi (IP): 55 [] 22#66# General Elektrical ¦ Kelas Insulasi (Insl. Class): F [] 24#83# Elektromotor ¦ Jumlah Kutub (Pole): 6 [] 24#116# Elektromotor ¦ Daya Output Rata-rata: 55 [kW] 24#121# Elektromotor ¦ Putaran (n): 1480 [RPM] 24#124# Elektromotor ¦ Bantalan (Bearing) DE: 6314C3 [] | 1935
6224 | aef9e6c6eb193764357adf7706456b79f88aa845 | Elektromotor Pompa RP Pradah No.4 | A/30.01.02/01.05.04.015/2013 | E | Rumah Pompa Pradah | Aset Utama | Elektromotor | Elektromotor Horisontal Tegangan Rendah | 20#42# Umum ¦ Merk: Mez [] 20#54# Umum ¦ Berat: 305 [kg] 22#57# General Elektrical ¦ Fase: 3 [] 22#58# General Elektrical ¦ Tegangan: 380 / 660 [V] 22#59# General Elektrical ¦ Arus: 84,7 / 48,8 [A] 22#60# General Elektrical ¦ Faktor Daya (PF / Cos Phi): 0,87 [] 22#64# General Elektrical ¦ Frekuensi: 50 / 60 [Hz] 22#65# General Elektrical ¦ Indeks Proteksi (IP): 55 [] 24#116# Elektromotor ¦ Daya Output Rata-rata: 45 [kW] 24#121# Elektromotor ¦ Putaran (n): 1475 [RPM] 24#125# Elektromotor ¦ Bantalan (Bearing) NDE: 6312 C3 [] | 1936
6225 | 2dbf439b13771136e5ba760899fa4d715ac803ea | Pompa RP Pradah No. 1 (existing) | A/30.01.02/01.07.01.016/1990 | M | Rumah Pompa Pradah | Aset Utama | Pompa | Pompa Sentrifugal Horisontal | 20#42# Umum ¦ Merk: GAE [] 20#43# Umum ¦ Tipe / model/Tipe & Size: 150 x 125 - 315 [] 20#45# Umum ¦ No. Katalog (Cat. No. / Part No.): TS 9007312 [] 20#55# Umum ¦ Perusahaan : Pt. Torishima - Guna Indonesia [] 15#119# Pompa, dan Mekanikal ¦ Debit (Q): 280 [m3/jam] 15#122# Pompa, dan Mekanikal ¦ Jangkauan (Head / H): 30 [m] 15#127# Pompa, dan Mekanikal ¦ Periode Pelumasan Bearing DE: 6309 [] 15#128# Pompa, dan Mekanikal ¦ Periode Pelumasan Bearing NDE: 6310 [] | 1937
6226 | b5183db78194147d29c3fc8204964ced95d54808 | Pompa RP Pradah No. 2 (existing) | A/30.01.02/01.07.01.017/1990 | M | Rumah Pompa Pradah | Aset Utama | Pompa | Pompa Sentrifugal Horisontal | 20#42# Umum ¦ Merk: GAE [] 20#43# Umum ¦ Tipe / model/Tipe & Size: ETA-N 150 x 125 - 315 [] 20#45# Umum ¦ No. Katalog (Cat. No. / Part No.): TS 9313307 [] 20#55# Umum ¦ Perusahaan: Pt. Torishima - Guna Indonesia [] 15#119# Pompa, dan Mekanikal ¦ Debit (Q): 280 [m3/jam] 15#122# Pompa, dan Mekanikal ¦ Jangkauan (Head / H): 30 [m] 15#127# Pompa, dan Mekanikal ¦ Periode Pelumasan Bearing DE: 6309 [] 15#128# Pompa, dan Mekanikal ¦ Periode Pelumasan Bearing NDE: 6310 [] | 1938
6227 | 499f9bbc7486e48aaea318e27f9118432f513e7a | Pompa RP Pradah No. 3 | A/30.01.02/01.07.01.018/2019 | M | Rumah Pompa Pradah | Aset Utama | Pompa | Pompa Sentrifugal Horisontal | 20#42# Umum ¦ Merk: THOROSIMA PUMP [] 20#43# Umum ¦ Tipe / model/Tipe & Size: ETA - N 200X150-315 [] 20#45# Umum ¦ No. Katalog (Cat. No. / Part No.): TS1510478 [] 20#48# Umum ¦ Tahun Pemasangan: 12-2015 [] 15#119# Pompa, dan Mekanikal ¦ Debit (Q): 396 [m3/jam] 15#121# Pompa, dan Mekanikal ¦ Putaran (n): 1450 [RPM] 15#122# Pompa, dan Mekanikal ¦ Jangkauan (Head / H): 30 [m] 15#124# Pompa, dan Mekanikal ¦ Bantalan (Bearing) DE: 6313 DDU C3 [] 15#125# Pompa, dan Mekanikal ¦ Bantalan (Bearing) NDE: 6313 DDU C3 [] 15#152# Pompa, dan Mekanikal ¦ Daya Input Rata Rata: 55 [KW] | 1939
6228 | fe6b135756023a20e380347fcd63ca5b40c714a8 | Pompa RP Pradah No. 4 | A/30.01.02/01.07.01.019/2013 | M | Rumah Pompa Pradah | Aset Utama | Pompa | Pompa Sentrifugal Horisontal | 20#42# Umum ¦ Merk: TORISHIMA [] 20#43# Umum ¦ Tipe / model/Tipe & Size: ETA - N 200 x 100 [] 20#44# Umum ¦ Serial No.: S1213738 [] 15#119# Pompa, dan Mekanikal ¦ Debit (Q): 396 [m3/jam] 15#121# Pompa, dan Mekanikal ¦ Putaran (n): 1470 [RPM] 15#122# Pompa, dan Mekanikal ¦ Jangkauan (Head / H): 30 [m] 15#124# Pompa, dan Mekanikal ¦ Bantalan (Bearing) DE: 6313DDU C3 [] 15#125# Pompa, dan Mekanikal ¦ Bantalan (Bearing) NDE: 6313DDU C3 [] 15#152# Pompa, dan Mekanikal ¦ Daya Input Rata Rata: 2,5 [KW] | 1940
6229 | c3f8a6754905229c61d94830ded14a920ff10c46 | Pompa Submersible Kelder Ruang Panel dan Pompa RP Pradah | A/30.01.02/03.10.06.020/1990 | E | Rumah Pompa Pradah | Aset Mekanikal Pendukung | Pompa | Pompa Submersible | 20#42# Umum ¦ Merk: EBARA PUMP [] 20#43# Umum ¦ Tipe / model/Tipe & Size: 50DSA 575 [] 20#44# Umum ¦ Serial No.: PL706881 [] 20#136# Umum ¦ Suhu Lingkungan (Ambient Temp.): 50 [C] 20#47# Umum ¦ Tahun Pembuatan : 1990 [] 22#58# General Elektrical ¦ Tegangan: 380 [V] 22#59# General Elektrical ¦ Arus: 1,9 [A] 22#61# General Elektrical ¦ Daya Aktif (P): 0,75 [kW] 22#64# General Elektrical ¦ Frekuensi: 50 [Hz] 22#66# General Elektrical ¦ Kelas Insulasi (Insl. Class): F [] 15#119# Pompa, dan Mekanikal ¦ Debit (Q): 0,1 [m3/min] 15#122# Pompa, dan Mekanikal ¦ Jangkauan (Head / H): 17 [m] | 1941
6230 | 8c8f16993cadb48b187c6439e8a4d0b731695114 | Kompresor Piston Ruang Panel dan Pompa RP Pradah | A/30.01.02/03.11.01.021/1990 | M | Rumah Pompa Pradah | Aset Mekanikal Pendukung | Kompresor | Kompresor Piston | 20#42# Umum ¦ Merk: Efos Electric Motor [] 20#43# Umum ¦ Tipe / model/Tipe & Size: Y90S - 2 [] 20#53# Umum ¦ Volume: 150 [l] 21#42# General ¦ Merk: NLG [] 21#43# General ¦ Tipe / model/Tipe & Size: BAC 1020 [] 21#86# General ¦ Tipe Mounting (Pemasangan): AB352.2 [] 21#116# General ¦ Daya Output Rata-rata: 2 [HP] 21#119# General ¦ Debit (Q): 250 [l/menit] 21#120# General ¦ Tekanan Nominal (P): 10 [bar] 22#58# General Elektrical ¦ Tegangan: 220 / 380 [V] 22#59# General Elektrical ¦ Arus: 5,8 / 3,4 [A] 22#64# General Elektrical ¦ Frekuensi: 50 [Hz] 22#65# General Elektrical ¦ Indeks Proteksi (IP): 44 [] 22#66# General Elektrical ¦ Kelas Insulasi (Insl. Class): B [] 24#116# Elektromotor ¦ Daya Output Rata-rata: 1,5 [kW] 24#121# Elektromotor ¦ Putaran (n): 2880 [RPM] | 1942
6231 | cb6d91c8dcc6a966a915875a2659519ab76b4ffb | Gate Valve Suction Pompa No. 1 | A/30.01.02/03.01.02.022/1990 | - | Rumah Pompa Pradah | Aset Mekanikal Pendukung | Valve | Gate Valve | 37#52# Valve ¦ Dimensi (Diameter): 150 [mm] | 1943
6232 | ee0baf7c9ffa2c6a3e7740c24db816f6e12d2202 | Gate Valve Suction Pompa No. 2 | A/30.01.02/03.01.02.023/1990 | M | Rumah Pompa Pradah | Aset Mekanikal Pendukung | Valve | Gate Valve | 37#52# Valve ¦ Dimensi (Diameter): 150 [mm] | 1944
6233 | e9b3ec3cd1e3a8de770c5c6c263bbf18d740b7ae | Butterfly Valve Suction Pompa RP Pradah No. 3 | A/30.01.02/03.01.02.024/1990 | M | Rumah Pompa Pradah | Aset Mekanikal Pendukung | Valve | Gate Valve | 37#52# Valve ¦ Dimensi (Diameter): 150 [mm] | 1945
6234 | 47f041e24e21caa78812323e7eff4db432b5f4a3 | Butterfly Valve Suction Pompa RP Pradah No. 4 | A/30.01.02/03.01.01.025/1990 | M | Rumah Pompa Pradah | Aset Mekanikal Pendukung | Valve | Butterfly Valve | 37#52# Valve ¦ Dimensi (Diameter): 200 [mm] | 1946
6235 | 313699f0f2f4cb48de370fba5dd107eab628f96b | Butterfly Valve Discharge Pompa RP Pradah No. 1 | A/30.01.02/03.01.01.026/1990 | M | Rumah Pompa Pradah | Aset Mekanikal Pendukung | Valve | Butterfly Valve | 37#52# Valve ¦ Dimensi (Diameter): 150 [mm] | 1947
6236 | c810d7914eadf6d7e4e7793548173269c670c220 | Butterfly Valve Discharge Pompa RP Pradah No. 2 | A/30.01.02/03.01.01.027/1990 | - | Rumah Pompa Pradah | Aset Mekanikal Pendukung | Valve | Butterfly Valve | 37#52# Valve ¦ Dimensi (Diameter): 150 [mm] | 1948
6237 | cb89f07bbd2c9c97991a423abdda6be216c0f092 | Butterfly Valve Discharge Pompa No. 3 | A/30.01.02/03.01.01.028/1990 | - | Rumah Pompa Pradah | Aset Mekanikal Pendukung | Valve | Butterfly Valve | 37#52# Valve ¦ Dimensi (Diameter): 150 [mm] | 1949
6238 | 98e8f92809deafb7259fd299f43b155fdaa25429 | Butterfly Valve Discharge Pompa RP Pradah No. 4 | A/30.01.02/03.01.01.029/1990 | M | Rumah Pompa Pradah | Aset Mekanikal Pendukung | Valve | Butterfly Valve | 37#52# Valve ¦ Dimensi (Diameter): 150 [mm] | 1950
6239 | 1f8b55f5f7e8f8e721d566598f4be2364ae72e82 | Check Valve Discharge Pompa No. 1 | A/30.01.02/03.02.03.030/1990 | - | Rumah Pompa Pradah | Aset Mekanikal Pendukung | Check Valve | Dual Plate Check Valve | 37#52# Valve ¦ Dimensi (Diameter): 150 [mm] | 1951
6240 | 3aa671a31f4171bdd1d9b6a97d1a3930577971aa | Check Valve Discharge Pompa No. 2 | A/30.01.02/03.02.03.031/1990 | - | Rumah Pompa Pradah | Aset Mekanikal Pendukung | Check Valve | Dual Plate Check Valve | 37#52# Valve ¦ Dimensi (Diameter): 150 [mm] | 1952
6241 | 72f697f13151620f6181cdbdb8aa2d4e0ca13650 | Check Valve Discharge Pompa No. 3 | A/30.01.02/03.02.03.032/1990 | - | Rumah Pompa Pradah | Aset Mekanikal Pendukung | Check Valve | Dual Plate Check Valve | 37#52# Valve ¦ Dimensi (Diameter): 150 [mm] | 1953
6242 | ee480aded3dbc9bfbdd790d277ad50951312ef73 | Check Valve Discharge Pompa No. 4 | A/30.01.02/03.02.03.033/1990 | - | Rumah Pompa Pradah | Aset Mekanikal Pendukung | Check Valve | Dual Plate Check Valve | 37#52# Valve ¦ Dimensi (Diameter): 150 [mm] | 1954
6243 | 7e983d2b70ae6f40d059bd2aff6cc0d79b2baf8b | Butterfly Valve Spey | A/30.01.02/03.01.01.034/1990 | M | Rumah Pompa Pradah | Aset Mekanikal Pendukung | Valve | Butterfly Valve | 37#52# Valve ¦ Dimensi (Diameter): 100 [mm] | 1955
6244 | a64d93a675a3573478f3a92964810ab8b420caa5 | Overhead Crane RP Pradah | A/30.01.02/03.06.05.035/1990 | M | Rumah Pompa Pradah | Aset Mekanikal Pendukung | Overhead Crane | Single Girder Overhead Crane | 20#43# Umum ¦ Tipe / model/Tipe & Size: Single Girder [] 21#43# General ¦ Tipe / model/Tipe & Size: Single Girder [] 21#139# General ¦ Kapasitas Beban: 2 [ton] | 1956
6245 | 3a804bcce801655ef544661a20ebf5e51d42c617 | Panel Kontrol BV Header RP Pradah | A/30.01.03/02.11.03.036/1990 | I | Rumah Pompa Pradah | Aset Elektrikal Pendukung | Panel Tegangan Rendah | Panel Beban | 36#49# Panel ¦ Dimensi (Panjang): 40 [cm] 36#50# Panel ¦ Dimensi (Lebar): 20 [cm] 36#51# Panel ¦ Dimensi (Tinggi): 60 [cm] | 1957
6246 | af7b2b11e40ecf3d3c4ddbedd1443680d4107ee6 | Gate Valve Header Inlet RP Pradah | A/30.02.01/03.01.02.037/1990 | M | Rumah Pompa Pradah | Aset Mekanikal Pendukung | Valve | Gate Valve | 37#52# Valve ¦ Dimensi (Diameter): 400 [mm] | 1958
6247 | 606a5a9fa9f761d84197a90337abd4aa49690c26 | Gate Valve Header Outlet RP Pradah | A/30.02.01/03.01.02.038/1990 | M | Rumah Pompa Pradah | Aset Mekanikal Pendukung | Valve | Gate Valve | 37#52# Valve ¦ Dimensi (Diameter): 400 [mm] | 1959
6248 | 34f289f950f9c5e6f9980c49bf02a1f90e64c805 | Butterfly Valve Header Inlet RP Pradah | A/30.02.01/03.01.01.039/1990 | M | Rumah Pompa Pradah | Aset Mekanikal Pendukung | Valve | Butterfly Valve | 37#52# Valve ¦ Dimensi (Diameter): 400 [mm] | 1960
6249 | bdda17e46899bdb96c1d9fde64a83b2e57c1be6b | Butterfly Valve Header Outlet RP Pradah | A/30.02.01/03.01.01.040/1990 | M | Rumah Pompa Pradah | Aset Mekanikal Pendukung | Valve | Butterfly Valve | 37#52# Valve ¦ Dimensi (Diameter): 400 [mm] | 1961
6250 | ad138350a9e1a47d239c74c2eb6a1b1f242a9b14 | Butterfly Valve Bypass Header RP Pradah | A/30.02.01/03.01.01.041/1990 | M | Rumah Pompa Pradah | Aset Mekanikal Pendukung | Valve | Butterfly Valve | 37#52# Valve ¦ Dimensi (Diameter): 300 [mm] | 1962
6251 | 14861795998d7f4f0798c14186ac65d5cea3ebbe | Check Valve Header Outlet RP Pradah | A/30.02.01/03.02.02.042/1990 | M | Rumah Pompa Pradah | Aset Mekanikal Pendukung | Check Valve | Swing Check Valve | 37#52# Valve ¦ Dimensi (Diameter): 400 [mm] | 1963
6252 | 5216f518bf241026b3c1ca76ea377160a7ac958a | Actuator BV Header Inlet RP Pradah | A/30.02.01/03.04.01.043/1990 | M | Rumah Pompa Pradah | Aset Mekanikal Pendukung | Actuator | Rotary Actuator | 21#42# General ¦ Merk: Festo [] 21#43# General ¦ Tipe / model/Tipe & Size: DAPS-0960-090-R-F1012 [] 21#98# General ¦ Tekanan Nominal Gas: 5,6 [bar] 21#132# General ¦ Tekanan Udara Maksimal: 8,4 [bar] 21#140# General ¦ Suhu Kerja (TM): 80° [C] | 1964
6253 | 764fd14148d2ffc5952e7a376269fb7c2f4c8a72 | Actuator BV Header Outlet RP Pradah | A/30.02.01/03.04.01.044/1990 | M | Rumah Pompa Pradah | Aset Mekanikal Pendukung | Actuator | Rotary Actuator | 21#42# General ¦ Merk: Festo [] 21#43# General ¦ Tipe / model/Tipe & Size: DAPS-0960-090-R-F1012 [] 21#98# General ¦ Tekanan Nominal Gas: 5,6 [bar] 21#132# General ¦ Tekanan Udara Maksimal: 8,4 [bar] 21#140# General ¦ Suhu Kerja (TM): 80° [C] | 1965
6254 | 66af0ca4bf58c1ca6637517576e21114de2086f1 | Actuator BV Bypass Header RP Pradah | A/30.02.01/03.04.01.045/1990 | M | Rumah Pompa Pradah | Aset Mekanikal Pendukung | Actuator | Rotary Actuator | 21#42# General ¦ Merk: Festo [] 21#43# General ¦ Tipe / model/Tipe & Size: DAPS-0720-090-R-F1012 [] 21#120# General ¦ Tekanan Nominal (P): 5,6 [bar] 21#132# General ¦ Tekanan Udara Maksimal: 8,4 [bar] 21#140# General ¦ Suhu Kerja (TM): 80° [C] | 1966
6255 | e30821fda380f7f3c9662c4b4259ebf2a6d93bb6 | Pompa Submersible Kelder Header Pipa Inlet dan Outlet RP Pradah | A/30.02.01/03.10.06.046/1990 | M | Rumah Pompa Pradah | Aset Mekanikal Pendukung | Pompa | Pompa Submersible | 20#42# Umum ¦ Merk: Tsurumi Pump [] 20#43# Umum ¦ Tipe / model/Tipe & Size: KTZ22.2-51 [] 20#44# Umum ¦ Serial No.: B-2111721 [] 20#136# Umum ¦ Suhu Lingkungan (Ambient Temp.): 40 [C] 20#56# Umum ¦ Negara Asal: JAPAN [] 22#57# General Elektrical ¦ Fase: 3 [] 22#58# General Elektrical ¦ Tegangan: 380 [V] 22#59# General Elektrical ¦ Arus: 5,1 [A] 22#61# General Elektrical ¦ Daya Aktif (P): 2.2 [kW] 22#64# General Elektrical ¦ Frekuensi: 50 [Hz] 22#65# General Elektrical ¦ Indeks Proteksi (IP): 68 [] 22#66# General Elektrical ¦ Kelas Insulasi (Insl. Class): F [] 15#119# Pompa, dan Mekanikal ¦ Debit (Q): 0,5 [m3/min] 15#121# Pompa, dan Mekanikal ¦ Putaran (n): 2840 [RPM] 15#122# Pompa, dan Mekanikal ¦ Jangkauan (Head / H): 6.0-26 [m] | 1967
6256 | f6b64b98f778a7b7f00ef2db012c8c30b6b17807 | Rumah Pompa Pradah | A/30.03.01/04.01.00.047/1990 | S | Rumah Pompa Pradah | Aset Sipil Pendukung | Bangunan Sipil | - |  | 1968
6257 | bc93c36665c3da5f7d9a13fcb2b23ee405729736 | Reservoir Bawah RP Pradah | A/30.03.01/01.17.01.048/1990 | S | Rumah Pompa Pradah | Aset Utama | Sipil | Bangunan Sipil | 38#53# Sipil ¦ Volume: 400 [m3] | 1969
6258 | 557a88f4c3fdceebe70ba74db82caa06eea29d83 | Kelder Header Pipa Inlet dan Outlet RP Pradah | A/30.03.01/04.01.00.049/1990 | S | Rumah Pompa Pradah | Aset Sipil Pendukung | Bangunan Sipil | - |  | 1970
7074 | 2206f2e5607e783b655a62c4322e04e981b8fc1f | Cubicle Incoming 1 | A/21.01.01/02.14.01.001/1990 | E | IPAM Karang Pilang I | Aset Elektrikal Pendukung | Cubicle Tegangan Menengah | Circuit Breaker | 20#42# Umum ¦ Merk: Merlin Gerin [] 20#43# Umum ¦ Tipe / model/Tipe & Size: Mcset [] 20#44# Umum ¦ Serial No.: M4 1200211 Q1 [] 20#46# Umum ¦ Standart: IEC 62271 - 200 [] 22#64# General Elektrical ¦ Frekuensi: 50 [Hz] 25#87# Cubicle dan Sistem Proteksi ¦ Tegangan Nominal (Ur / Vr / Um): 24 [kV] 25#88# Cubicle dan Sistem Proteksi ¦ Tingkat Isolasi Tegangan-rms (Ud): 50 [kV] 25#89# Cubicle dan Sistem Proteksi ¦ Tingkat Isolasi Tegangan-Impulse (Up / Uw): 125 [kV] 25#91# Cubicle dan Sistem Proteksi ¦ Arus Beban Lebih (Ir): 1250 [A] 25#92# Cubicle dan Sistem Proteksi ¦ Arus Hubung Singkat (Ik / Isd / Icw / Ith): 25 [kA] 25#93# Cubicle dan Sistem Proteksi ¦ Kapasitas Pemutusan (Ip / Ics / Ima): 63 [kA] 25#95# Cubicle dan Sistem Proteksi ¦ Aux. Voltage: 110 [Vdc] | 1971
7075 | ef0d7aa62f4d2bc5c6416acb8b497f1b554ec659 | Cubicle Interface | A/21.01.01/02.14.05.002/1990 | E | IPAM Karang Pilang I | Aset Elektrikal Pendukung | Cubicle Tegangan Menengah | Interface | 20#42# Umum ¦ Merk: Merlin Gerin [] 20#44# Umum ¦ Serial No.: MIC 0912040 [] 20#46# Umum ¦ Standart: IEC 62271 - 200 [] 22#64# General Elektrical ¦ Frekuensi: 50 [Hz] 25#87# Cubicle dan Sistem Proteksi ¦ Tegangan Nominal (Ur / Vr / Um): 24 [kV] 25#88# Cubicle dan Sistem Proteksi ¦ Tingkat Isolasi Tegangan-rms (Ud): 50 [kV] 25#89# Cubicle dan Sistem Proteksi ¦ Tingkat Isolasi Tegangan-Impulse (Up / Uw): 125 [kV] 25#91# Cubicle dan Sistem Proteksi ¦ Arus Beban Lebih (Ir): 2500 [A] 25#92# Cubicle dan Sistem Proteksi ¦ Arus Hubung Singkat (Ik / Isd / Icw / Ith): 25 [kA] 25#93# Cubicle dan Sistem Proteksi ¦ Kapasitas Pemutusan (Ip / Ics / Ima): 63 [kA] | 1972
7076 | b08a2c4acb0df72206b0189ddd4661d4fff5b1ec | Cubicle Incoming 2 | A/21.01.01/02.14.01.003/1990 | E | IPAM Karang Pilang I | Aset Elektrikal Pendukung | Cubicle Tegangan Menengah | Circuit Breaker | 20#43# Umum ¦ Tipe / model/Tipe & Size: Fluair 300 [] 20#44# Umum ¦ Serial No.: 1 - 0470 [] 20#47# Umum ¦ Tahun Pembuatan : 1989 [] 20#49# Umum ¦ Dimensi (Panjang): 75 [cm] 20#50# Umum ¦ Dimensi (Lebar): 190 [cm] 20#51# Umum ¦ Dimensi (Tinggi): 165 [cm] 20#54# Umum ¦ Berat: 800 [kg] 22#64# General Elektrical ¦ Frekuensi: 50 [Hz] 22#65# General Elektrical ¦ Indeks Proteksi (IP): 3x [] 25#87# Cubicle dan Sistem Proteksi ¦ Tegangan Nominal (Ur / Vr / Um): 24 [kV] 25#90# Cubicle dan Sistem Proteksi ¦ Arus Nominal: 630 [A] 25#137# Cubicle dan Sistem Proteksi ¦ Tegangan Kontrol: 110 [Vdc] | 1973
7077 | 8ea0e42e4bbd5748f41cac1fbe8ac6a4483ccab4 | Cubicle Bus Riser | A/21.01.01/02.14.01.004/1990 | E | IPAM Karang Pilang I | Aset Elektrikal Pendukung | Cubicle Tegangan Menengah | Circuit Breaker | 20#43# Umum ¦ Tipe / model/Tipe & Size: Fluair 300 [] 20#44# Umum ¦ Serial No.: 1- 0206 [] 20#47# Umum ¦ Tahun Pembuatan : 1989 [] 20#49# Umum ¦ Dimensi (Panjang): 75 [cm] 20#50# Umum ¦ Dimensi (Lebar): 190 [cm] 20#51# Umum ¦ Dimensi (Tinggi): 190 [cm] 20#54# Umum ¦ Berat: 500 [kg] 22#64# General Elektrical ¦ Frekuensi: 50 [Hz] 22#65# General Elektrical ¦ Indeks Proteksi (IP): 3x [] 25#87# Cubicle dan Sistem Proteksi ¦ Tegangan Nominal (Ur / Vr / Um): 24 [kV] 25#90# Cubicle dan Sistem Proteksi ¦ Arus Nominal: 1250 [A] 25#137# Cubicle dan Sistem Proteksi ¦ Tegangan Kontrol: 110 [Vdc] | 1974
7078 | 2283d2d2cc1a570a91394d5bfe394315ee6f9108 | Cubicle Bus Coupling | A/21.01.01/02.14.01.005/1990 | E | IPAM Karang Pilang I | Aset Elektrikal Pendukung | Cubicle Tegangan Menengah | Circuit Breaker | 20#43# Umum ¦ Tipe / model/Tipe & Size: Fluair 300 [] 20#44# Umum ¦ Serial No.: 1 - 0205 [] 20#47# Umum ¦ Tahun Pembuatan : 1989 [] 20#49# Umum ¦ Dimensi (Panjang): 75 [cm] 20#50# Umum ¦ Dimensi (Lebar): 190 [cm] 20#51# Umum ¦ Dimensi (Tinggi): 190 [cm] 20#54# Umum ¦ Berat: 500 [kg] 22#64# General Elektrical ¦ Frekuensi: 50 [Hz] 22#65# General Elektrical ¦ Indeks Proteksi (IP): 3x [] 25#87# Cubicle dan Sistem Proteksi ¦ Tegangan Nominal (Ur / Vr / Um): 24 [kV] 25#90# Cubicle dan Sistem Proteksi ¦ Arus Nominal: 1250 [A] 25#137# Cubicle dan Sistem Proteksi ¦ Tegangan Kontrol: 110 [Vdc] | 1975
7079 | 2aa617ca243974e93a7c2a793b02fb66fb8802e4 | Cubicle Outgoing 2 ( to T8 Room ) | A/21.01.01/02.14.01.006/1990 | E | IPAM Karang Pilang I | Aset Elektrikal Pendukung | Cubicle Tegangan Menengah | Circuit Breaker | 20#43# Umum ¦ Tipe / model/Tipe & Size: Fluair 300 [] 20#44# Umum ¦ Serial No.: 1 - 0202 [] 20#47# Umum ¦ Tahun Pembuatan : 1989 [] 20#49# Umum ¦ Dimensi (Panjang): 75 [cm] 20#50# Umum ¦ Dimensi (Lebar): 190 [cm] 20#51# Umum ¦ Dimensi (Tinggi): 165 [cm] 20#54# Umum ¦ Berat: 750 [kg] 22#64# General Elektrical ¦ Frekuensi: 50 [Hz] 22#65# General Elektrical ¦ Indeks Proteksi (IP): 3x [] 25#87# Cubicle dan Sistem Proteksi ¦ Tegangan Nominal (Ur / Vr / Um): 24 [kV] 25#90# Cubicle dan Sistem Proteksi ¦ Arus Nominal: 630 [A] 25#137# Cubicle dan Sistem Proteksi ¦ Tegangan Kontrol: 110 [Vdc] | 1976
7080 | 065fd8b425a1bbf3f9d3660833fbf8b44ed51810 | Panel Batteray Charger | A/21.01.01/02.11.03.007/990 | E | IPAM Karang Pilang I | Aset Elektrikal Pendukung | Panel Tegangan Rendah | Panel Beban | 20#49# Umum ¦ Dimensi (Panjang): 0,65 [m] 20#50# Umum ¦ Dimensi (Lebar): 0,47 [m] 20#51# Umum ¦ Dimensi (Tinggi): 1,45 [m] | 1977
7081 | eca634d0b3da8350ea3521557cc1a0677fcdb6fa | Panel Penerangan dan Backup Supply 220V Substation | A/21.01.01/02.11.02.008/1990 | E | IPAM Karang Pilang I | Aset Elektrikal Pendukung | Panel Tegangan Rendah | Panel SDP | 36#49# Panel ¦ Dimensi (Panjang): 30 [cm] 36#50# Panel ¦ Dimensi (Lebar): 15 [cm] 36#51# Panel ¦ Dimensi (Tinggi): 40 [cm] | 1978
7082 | 4a21106bde0d951ac05f9c7a5186da7ce22c72cc | Panel Penerangan Substation | A/21.01.01/02.11.03.009/1990 | E | IPAM Karang Pilang I | Aset Elektrikal Pendukung | Panel Tegangan Rendah | Panel Beban | 36#49# Panel ¦ Dimensi (Panjang): 20 [cm] 36#50# Panel ¦ Dimensi (Lebar): 12 [cm] 36#51# Panel ¦ Dimensi (Tinggi): 30 [cm] | 1979
7083 | 0df09a84cfd246e87cb529d2165f6620f8fd799a | Circuit Breaker - Cubicle Spare | A/21.01.01/02.03.02.010/1990 | - | IPAM Karang Pilang I | Aset Elektrikal Pendukung | Circuit Breaker | GCB | 20#43# Umum ¦ Tipe / model/Tipe & Size: Fluair 300 [] 20#44# Umum ¦ Serial No.: 1 - 0202 [] 20#47# Umum ¦ Tahun Pembuatan: 1989 [] 20#49# Umum ¦ Dimensi (Panjang): 75 [cm] 20#50# Umum ¦ Dimensi (Lebar): 190 [cm] 20#51# Umum ¦ Dimensi (Tinggi): 165 [cm] 20#54# Umum ¦ Berat: 750 [kg] 22#64# General Elektrical ¦ Frekuensi: 50 [Hz] 22#65# General Elektrical ¦ Indeks Proteksi (IP): 3x [] 25#87# Cubicle dan Sistem Proteksi ¦ Tegangan Nominal (Ur / Vr / Um): 24 [kV] 25#90# Cubicle dan Sistem Proteksi ¦ Arus Nominal: 630 [A] 25#137# Cubicle dan Sistem Proteksi ¦ Tegangan Kontrol: 110 [Vdc] | 1980
7084 | 56e3de63499e6f921fcabcf3edf83368bb25035a | Transformator 8 | A/21.02.00/01.01.02.011/1990 | E | IPAM Karang Pilang I | Aset Utama | Transformator | Transformator Step Down | 3#67# Transformator ¦ Tegangan Primer: 20000 [V] 3#68# Transformator ¦ Tegangan Sekunder: 400 [V] 3#69# Transformator ¦ Arus Primer: 9,10 [A] 3#70# Transformator ¦ Arus Sekunder: 454,6 [A] 3#71# Transformator ¦ BIL (tegangan tinggi): 125 [V] 3#72# Transformator ¦ Impedansi: 0.04 [] 3#73# Transformator ¦ Symbol Grup Vektor: Dyn – 11 [] 3#74# Transformator ¦ Tipe pendingin: ONAN [] 3#75# Transformator ¦ Volume oli: 355 [l] 20#44# Umum ¦ Serial No.: 8830495 [] 20#46# Umum ¦ Standart: IEC - 76 [] 20#47# Umum ¦ Tahun Pembuatan : 1988 [] 20#54# Umum ¦ Berat: 1.440 [kg] 22#57# General Elektrical ¦ Fase: 3 [] 22#63# General Elektrical ¦ Daya Nyata (S): 315 [kVA] 22#64# General Elektrical ¦ Frekuensi: 50 [Hz] | 1981
7085 | 95b01ab2ddf33d23e999c78335f4aa1d12526b44 | Cubicle Outgoing Transformator 8 Room from Pompa Distribusi Utama | A/21.02.00/02.14.01.012/1990 | E | IPAM Karang Pilang I | Aset Elektrikal Pendukung | Cubicle Tegangan Menengah | Circuit Breaker | 20#43# Umum ¦ Tipe / model/Tipe & Size: IM 414 [] 22#64# General Elektrical ¦ Frekuensi: 50 / 60 [Hz] 25#87# Cubicle dan Sistem Proteksi ¦ Tegangan Nominal (Ur / Vr / Um): 24 [kV] 25#91# Cubicle dan Sistem Proteksi ¦ Arus Beban Lebih (Ir): 400 [A] 25#92# Cubicle dan Sistem Proteksi ¦ Arus Hubung Singkat (Ik / Isd / Icw / Ith): 14,5 [kA] 25#93# Cubicle dan Sistem Proteksi ¦ Kapasitas Pemutusan (Ip / Ics / Ima): 36,5 [kA] | 1982
7086 | e5ab9c905955f8f053b1637978899973e8d24e22 | Cubicle Incoming Transformator 8 Room from Substation | A/21.02.00/02.14.02.013/1990 | E | IPAM Karang Pilang I | Aset Elektrikal Pendukung | Cubicle Tegangan Menengah | Load Break Switch | 20#43# Umum ¦ Tipe / model/Tipe & Size: IM 414 [] 22#64# General Elektrical ¦ Frekuensi: 50 / 60 [Hz] 25#87# Cubicle dan Sistem Proteksi ¦ Tegangan Nominal (Ur / Vr / Um): 24 [kV] 25#91# Cubicle dan Sistem Proteksi ¦ Arus Beban Lebih (Ir): 400 [A] 25#92# Cubicle dan Sistem Proteksi ¦ Arus Hubung Singkat (Ik / Isd / Icw / Ith): 14,5 [kA] 25#93# Cubicle dan Sistem Proteksi ¦ Kapasitas Pemutusan (Ip / Ics / Ima): 36,5 [kA] | 1983
7087 | 8cc876d1ec2a7b5285c9689a6eb15e1ed898ce4b | Cubicle Outgoing to Transformator 8 | A/21.02.00/02.14.01.014/1990 | E | IPAM Karang Pilang I | Aset Elektrikal Pendukung | Cubicle Tegangan Menengah | Circuit Breaker | 20#43# Umum ¦ Tipe / model/Tipe & Size: DM 12 [] 20#46# Umum ¦ Standart: 62271 - 100 [] 22#65# General Elektrical ¦ Indeks Proteksi (IP): 3111019 [] 25#87# Cubicle dan Sistem Proteksi ¦ Tegangan Nominal (Ur / Vr / Um): 24 [kV] 25#89# Cubicle dan Sistem Proteksi ¦ Tingkat Isolasi Tegangan-Impulse (Up / Uw): 125 [kV] 25#91# Cubicle dan Sistem Proteksi ¦ Arus Beban Lebih (Ir): 630 [A] 25#92# Cubicle dan Sistem Proteksi ¦ Arus Hubung Singkat (Ik / Isd / Icw / Ith): 14,4 [kA] | 1984
7088 | 28273417646959c889ab01ce6e424164e5a8bc5d | Cubicle Outgoing Transformator 8 Room to Rumah Pompa Distribusi Tambahan 250 l/dt | A/21.02.00/02.14.01.015/1990 | E | IPAM Karang Pilang I | Aset Elektrikal Pendukung | Cubicle Tegangan Menengah | Circuit Breaker | 20#43# Umum ¦ Tipe / model/Tipe & Size: DM1 - W [] 20#44# Umum ¦ Serial No.: 1008051 CI [] 20#46# Umum ¦ Standart: 62271 - 200 [] 22#64# General Elektrical ¦ Frekuensi: 50 / 60 [Hz] 25#87# Cubicle dan Sistem Proteksi ¦ Tegangan Nominal (Ur / Vr / Um): 24 [kV] 25#88# Cubicle dan Sistem Proteksi ¦ Tingkat Isolasi Tegangan-rms (Ud): 50 [kV] 25#89# Cubicle dan Sistem Proteksi ¦ Tingkat Isolasi Tegangan-Impulse (Up / Uw): 125 [kV] 25#91# Cubicle dan Sistem Proteksi ¦ Arus Beban Lebih (Ir): 630 [A] 25#92# Cubicle dan Sistem Proteksi ¦ Arus Hubung Singkat (Ik / Isd / Icw / Ith): 16 [kA] 25#93# Cubicle dan Sistem Proteksi ¦ Kapasitas Pemutusan (Ip / Ics / Ima): 40 [kA] 25#94# Cubicle dan Sistem Proteksi ¦ Durasi Saat Hubung Singkat (tk): 1 [s] | 1985
7089 | f9b6969a4802df83f9bb8e46cc699d0f5e94344f | Panel LVMDP Transformator 8 | A/21.02.00/02.11.01.016/1990 | E | IPAM Karang Pilang I | Aset Elektrikal Pendukung | Panel Tegangan Rendah | Panel MDP | 36#49# Panel ¦ Dimensi (Panjang): 150 [m] 36#50# Panel ¦ Dimensi (Lebar): 0.35 [m] 36#51# Panel ¦ Dimensi (Tinggi): 1,80 [m] | 1986
7090 | 83399768b44ba4e42bec68a901ac62f3cf43399f | Panel Baterai Charger Transformator 8 Room | A/21.02.00/02.11.03.017/1990 | - | IPAM Karang Pilang I | Aset Elektrikal Pendukung | Panel Tegangan Rendah | Panel Beban | 36#49# Panel ¦ Dimensi (Panjang): 0.65 [m] 36#50# Panel ¦ Dimensi (Lebar): 0.47 [m] 36#51# Panel ¦ Dimensi (Tinggi): 1.45 [m] | 1987
7091 | a9e6528353576a899fd624f0e141cea1b2e1921d | Panel SDP Pompa Submersible Sludge Lagoon Baru | A/21.02.00/02.11.02.018/1990 | - | IPAM Karang Pilang I | Aset Elektrikal Pendukung | Panel Tegangan Rendah | Panel SDP |  | 1988
7092 | 5e026ca9c6ecdd2d95f33bb20851c777afd548a3 | Transformator 1 | A/21.03.01/01.01.02.019/1990 | E | IPAM Karang Pilang I | Aset Utama | Transformator | Transformator Step Down | 3#67# Transformator ¦ Tegangan Primer: 20000 [V] 3#68# Transformator ¦ Tegangan Sekunder: 400 [V] 3#69# Transformator ¦ Arus Primer: 21,65 [A] 3#70# Transformator ¦ Arus Sekunder: 1.082,5 [A] 3#71# Transformator ¦ BIL (tegangan tinggi): 125 [kV] 3#72# Transformator ¦ Impedansi: 0.045 [] 3#73# Transformator ¦ Symbol Grup Vektor: Dyn – 11 [] 3#74# Transformator ¦ Tipe pendingin: ONAN [] 3#75# Transformator ¦ Volume oli: 780 [l] 20#44# Umum ¦ Serial No.: 8830555 [] 20#46# Umum ¦ Standart: IEC - 76 [] 20#47# Umum ¦ Tahun Pembuatan : 1988 [] 20#54# Umum ¦ Berat: 3.070 [kg] 22#57# General Elektrical ¦ Fase: 3 [] 22#63# General Elektrical ¦ Daya Nyata (S): 750 [kVA] 22#64# General Elektrical ¦ Frekuensi: 50 [Hz] | 1989
7093 | d7f2d6941b3fdcce0c8f44e9e3d1368b93564448 | Cubicle Incoming Rumah Pompa Air Baku Utama from Control Building | A/21.03.02/02.14.02.020/1990 | E | IPAM Karang Pilang I | Aset Elektrikal Pendukung | Cubicle Tegangan Menengah | Load Break Switch | 20#43# Umum ¦ Tipe / model/Tipe & Size: IM 414 [] 22#64# General Elektrical ¦ Frekuensi: 50 / 60 [Hz] 25#87# Cubicle dan Sistem Proteksi ¦ Tegangan Nominal (Ur / Vr / Um): 24 [kV] 25#91# Cubicle dan Sistem Proteksi ¦ Arus Beban Lebih (Ir): 400 [A] 25#92# Cubicle dan Sistem Proteksi ¦ Arus Hubung Singkat (Ik / Isd / Icw / Ith): 14,5 [kA] 25#93# Cubicle dan Sistem Proteksi ¦ Kapasitas Pemutusan (Ip / Ics / Ima): 36,5 [kA] | 1990
7094 | ebf5666aec8bce24dfb787c298e6cbb9b97f11b7 | Ex. Cubicle Incoming Rumah Pompa Air Baku Utama from Substation | A/21.03.02/02.14.02.021/1990 | E | IPAM Karang Pilang I | Aset Elektrikal Pendukung | Cubicle Tegangan Menengah | Load Break Switch | 20#43# Umum ¦ Tipe / model/Tipe & Size: IM 414 [] 22#64# General Elektrical ¦ Frekuensi: 50 / 60 [Hz] 25#87# Cubicle dan Sistem Proteksi ¦ Tegangan Nominal (Ur / Vr / Um): 24 [kV] 25#91# Cubicle dan Sistem Proteksi ¦ Arus Beban Lebih (Ir): 400 [A] 25#92# Cubicle dan Sistem Proteksi ¦ Arus Hubung Singkat (Ik / Isd / Icw / Ith): 14,5 [kA] 25#93# Cubicle dan Sistem Proteksi ¦ Kapasitas Pemutusan (Ip / Ics / Ima): 36,5 [kA] | 1991
7095 | 1777a3cd98bac38f68143d7766121d0c66ef7982 | Cubicle Incoming Rumah Pompa Air Baku Utama from KP2 | A/21.03.02/02.14.02.022/1990 | E | IPAM Karang Pilang I | Aset Elektrikal Pendukung | Cubicle Tegangan Menengah | Load Break Switch | 20#43# Umum ¦ Tipe / model/Tipe & Size: IM - CIT [] 20#46# Umum ¦ Standart: IEC 298 [] 22#64# General Elektrical ¦ Frekuensi: 50 / 60 [Hz] 25#87# Cubicle dan Sistem Proteksi ¦ Tegangan Nominal (Ur / Vr / Um): 24 [kV] 25#89# Cubicle dan Sistem Proteksi ¦ Tingkat Isolasi Tegangan-Impulse (Up / Uw): 125 [kV] 25#90# Cubicle dan Sistem Proteksi ¦ Arus Nominal: 400 [A] 25#92# Cubicle dan Sistem Proteksi ¦ Arus Hubung Singkat (Ik / Isd / Icw / Ith): 14,5 [kA] 25#93# Cubicle dan Sistem Proteksi ¦ Kapasitas Pemutusan (Ip / Ics / Ima): 36,5 [kA] | 1992
7096 | ecfa672a85a274dec8664b48323c6773acc5659a | Cubicle Outgoing Rumah Pompa Air Baku Utama to Transformator 1 | A/21.03.02/02.14.01.023/1990 | E | IPAM Karang Pilang I | Aset Elektrikal Pendukung | Cubicle Tegangan Menengah | Circuit Breaker | 20#43# Umum ¦ Tipe / model/Tipe & Size: DM 12 [] 22#64# General Elektrical ¦ Frekuensi: 50 / 60 [Hz] 25#87# Cubicle dan Sistem Proteksi ¦ Tegangan Nominal (Ur / Vr / Um): 24 [kV] 25#91# Cubicle dan Sistem Proteksi ¦ Arus Beban Lebih (Ir): 400 [A] 25#92# Cubicle dan Sistem Proteksi ¦ Arus Hubung Singkat (Ik / Isd / Icw / Ith): 14,5 [kA] | 1993
7097 | 9a8058b3260e31308585cdd688c3d880fb459b83 | Panel LVDP. 1 | A/21.03.02/02.11.02.024/1990 | E | IPAM Karang Pilang I | Aset Elektrikal Pendukung | Panel Tegangan Rendah | Panel SDP | 20#42# Umum ¦ Merk: OTEESA [] 20#43# Umum ¦ Tipe / model/Tipe & Size: pasangan dalam [] 20#44# Umum ¦ Serial No.: 5865 / MG / 89 [] 22#58# General Elektrical ¦ Tegangan: 220 / 380 [V] 22#59# General Elektrical ¦ Arus: 1.600 [A] 22#65# General Elektrical ¦ Indeks Proteksi (IP): 20 [] 36#49# Panel ¦ Dimensi (Panjang): 3.47 [m] 36#50# Panel ¦ Dimensi (Lebar): 0,85 [m] 36#51# Panel ¦ Dimensi (Tinggi): 1,8 [m] | 1994
7098 | d38a532289db1946603ebe8920fd9edf06cd95c1 | Panel Outgoing Control Gear Pompa Air Baku Utama No. 1 | A/21.03.02/02.11.02.025/1990 | E | IPAM Karang Pilang I | Aset Elektrikal Pendukung | Panel Tegangan Rendah | Panel SDP | 20#43# Umum ¦ Tipe / model/Tipe & Size: pasangan dalam [] 20#44# Umum ¦ Serial No.: 5865 / MG / 89 [] 22#58# General Elektrical ¦ Tegangan: 220 / 380 [V] 22#59# General Elektrical ¦ Arus: 1.600 [A] 36#42# Panel ¦ Merk: OTEESA [] 36#49# Panel ¦ Dimensi (Panjang): 3,47 [m] 36#50# Panel ¦ Dimensi (Lebar): 0,85 [m] 36#51# Panel ¦ Dimensi (Tinggi): 1,8 [m] 36#65# Panel ¦ Indeks Proteksi (IP): 20 [] | 1995
7099 | d1ffe19b60cc6d2c8668b29a6d925395ed5a5bb2 | Panel Outgoing Control Gear Pompa Air Baku Utama No. 2 | A/21.03.02/02.11.02.026/1990 | E | IPAM Karang Pilang I | Aset Elektrikal Pendukung | Panel Tegangan Rendah | Panel SDP | 20#43# Umum ¦ Tipe / model/Tipe & Size: pasangan dalam [] 20#44# Umum ¦ Serial No.: 5865 / MG / 89 [] 22#58# General Elektrical ¦ Tegangan: 220 / 380 [V] 22#59# General Elektrical ¦ Arus: 1.600 [A] 36#42# Panel ¦ Merk: OTEESA [] 36#49# Panel ¦ Dimensi (Panjang): 3,47 [m] 36#50# Panel ¦ Dimensi (Lebar): 0,85 [m] 36#51# Panel ¦ Dimensi (Tinggi): 1,8 [m] 36#65# Panel ¦ Indeks Proteksi (IP): 20 [] | 1996
7100 | 04f90f161168a63645fde320dbf6764759b58c7d | Panel MDP Incoming Transformator 1 | A/21.03.02/02.11.01.027/1990 | E | IPAM Karang Pilang I | Aset Elektrikal Pendukung | Panel Tegangan Rendah | Panel MDP | 20#43# Umum ¦ Tipe / model/Tipe & Size: pasangan dalam [] 20#44# Umum ¦ Serial No.: 5865 / MG / 89 [] 22#58# General Elektrical ¦ Tegangan: 220 / 380 [V] 22#59# General Elektrical ¦ Arus: 1.600 [A] 36#42# Panel ¦ Merk: OTEESA [] 36#49# Panel ¦ Dimensi (Panjang): 3,47 [m] 36#50# Panel ¦ Dimensi (Lebar): 0,85 [m] 36#51# Panel ¦ Dimensi (Tinggi): 1,8 [m] 36#65# Panel ¦ Indeks Proteksi (IP): 20 [] | 1997
7101 | 8bffb41ba8c1658d79c27cd8e57ce7d037a4ea73 | Panel SDP Outgoing to KP2 dan Rumah Pompa Air Baku Tambahan | A/21.03.02/02.11.02.028/1990 | E | IPAM Karang Pilang I | Aset Elektrikal Pendukung | Panel Tegangan Rendah | Panel SDP | 20#43# Umum ¦ Tipe / model/Tipe & Size: pasangan dalam [] 20#44# Umum ¦ Serial No.: 5865 / MG / 89 [] 22#58# General Elektrical ¦ Tegangan: 220 / 380 [V] 22#59# General Elektrical ¦ Arus: 1.600 [A] 36#42# Panel ¦ Merk: OTEESA [] 36#49# Panel ¦ Dimensi (Panjang): 3,47 [m] 36#50# Panel ¦ Dimensi (Lebar): 0,85 [m] 36#51# Panel ¦ Dimensi (Tinggi): 1,8 [m] 36#65# Panel ¦ Indeks Proteksi (IP): 20 [] | 1998
7102 | 13a4da0cf43b90e21a03b43c3c4d1db7b152c6ad | Panel Soft Starter Pompa Air Baku Utama No 1 & 2 | A/21.03.02/02.11.03.029/1990 | E | IPAM Karang Pilang I | Aset Elektrikal Pendukung | Panel Tegangan Rendah | Panel Beban | 36#49# Panel ¦ Dimensi (Panjang): 84,5 [cm] 36#50# Panel ¦ Dimensi (Lebar): 84 [cm] 36#51# Panel ¦ Dimensi (Tinggi): 199 [cm] | 1999
7103 | 9aa99147adfd382cb956f2e8319dad97ef55791e | Panel Starter Pompa Air Baku Utama No. 1 | A/21.03.02/02.11.03.030/1990 | E | IPAM Karang Pilang I | Aset Elektrikal Pendukung | Panel Tegangan Rendah | Panel Beban | 36#42# Panel ¦ Merk: ABB [] 36#49# Panel ¦ Dimensi (Panjang): 1,8 [m] 36#50# Panel ¦ Dimensi (Lebar): 0,8 [m] 36#51# Panel ¦ Dimensi (Tinggi): 1,80 [m] | 2000
7104 | 10aab2116a5e0f19f8efeff0128c1f2a4575c475 | Panel Starter Pompa Air Baku Utama No. 2 | A/21.03.02/02.11.03.031/1990 | E | IPAM Karang Pilang I | Aset Elektrikal Pendukung | Panel Tegangan Rendah | Panel Beban | 36#42# Panel ¦ Merk: ABB [] 36#49# Panel ¦ Dimensi (Panjang): 1,8 [m] 36#50# Panel ¦ Dimensi (Lebar): 0,8 [m] 36#51# Panel ¦ Dimensi (Tinggi): 1,80 [m] | 2001
7105 | 3c2665cc07de084454bb467dbc3db4784ff78339 | Panel Kontrol Pompa Air Baku Utama No. 1 dan 2 | A/21.03.02/02.11.03.032/1990 | E | IPAM Karang Pilang I | Aset Elektrikal Pendukung | Panel Tegangan Rendah | Panel Beban | 36#42# Panel ¦ Merk: ABB [] 36#49# Panel ¦ Dimensi (Panjang): 1,8 [m] 36#50# Panel ¦ Dimensi (Lebar): 0,8 [m] 36#51# Panel ¦ Dimensi (Tinggi): 1,80 [m] | 2002
7106 | 0f36e30e0f33191075ff557be88efb007a0f05ea | Panel Kontrol BV Kelder Pompa Air Baku | A/21.03.02/02.11.03.033/1990 | E | IPAM Karang Pilang I | Aset Elektrikal Pendukung | Panel Tegangan Rendah | Panel Beban | 36#49# Panel ¦ Dimensi (Panjang): 26 [cm] 36#50# Panel ¦ Dimensi (Lebar): 17 [cm] 36#51# Panel ¦ Dimensi (Tinggi): 55 [cm] | 2003
7107 | 4910880deee7232b7a87daa078e4f3c1cd601eaa | Panel Kontrol dan Meter Fibrasi Pompa Air Baku Utama | A/21.03.02/02.11.03.034/1990 | E | IPAM Karang Pilang I | Aset Elektrikal Pendukung | Panel Tegangan Rendah | Panel Beban | 36#42# Panel ¦ Merk: ABB [] 36#49# Panel ¦ Dimensi (Panjang): 50 [cm] 36#50# Panel ¦ Dimensi (Lebar): 30 [cm] 36#51# Panel ¦ Dimensi (Tinggi): 60 [cm] | 2004
7108 | c7c8e0a0de777b2c33fb4fd9d577d53c05306228 | Panel Baterai Charger Rumah Pompa Air Baku Utama | A/21.03.02/02.11.03.035/1990 | - | IPAM Karang Pilang I | Aset Elektrikal Pendukung | Panel Tegangan Rendah | Panel Beban | 36#42# Panel ¦ Merk: Saft [] 36#49# Panel ¦ Dimensi (Panjang): 0,65 [m] 36#50# Panel ¦ Dimensi (Lebar): 0,47 [m] 36#51# Panel ¦ Dimensi (Tinggi): 1,45 [m] | 2005
7109 | 37f0e4b879bf498585b8f7e6812e02c3d939b7a4 | Panel Electric Actuator Suction Pompa Air Baku Utama | A/21.03.03/02.11.03.036/1990 | E | IPAM Karang Pilang I | Aset Elektrikal Pendukung | Panel Tegangan Rendah | Panel Beban | 36#49# Panel ¦ Dimensi (Panjang): 40 [cm] 36#50# Panel ¦ Dimensi (Lebar): 20 [cm] 36#51# Panel ¦ Dimensi (Tinggi): 50 [cm] | 2006
7110 | 659d89849418a52ed1d659aff920183aba751ab2 | Panel Electric Actuator Discharger Pompa Air Baku Utama | A/21.03.03/02.11.03.037/1990 | E | IPAM Karang Pilang I | Aset Elektrikal Pendukung | Panel Tegangan Rendah | Panel Beban | 36#49# Panel ¦ Dimensi (Panjang): 40 [cm] 36#50# Panel ¦ Dimensi (Lebar): 20 [cm] 36#51# Panel ¦ Dimensi (Tinggi): 50 [cm] | 2007
7111 | 5d1b62566f1b510a3bf2aef703f59eff19db197f | Panel Pompa Submersible Basement Rumah Pompa Air Baku Utama | A/21.03.03/02.11.03.038/1990 | E | IPAM Karang Pilang I | Aset Elektrikal Pendukung | Panel Tegangan Rendah | Panel Beban | 36#42# Panel ¦ Merk: ABB [] 36#49# Panel ¦ Dimensi (Panjang): 40 [cm] 36#50# Panel ¦ Dimensi (Lebar): 20 [cm] 36#51# Panel ¦ Dimensi (Tinggi): 50 [cm] | 2008
7112 | 3d226c4712cb28130e9be070356bb52d552add1e | Panel Crane Air Baku Utama | A/21.03.03/02.11.03.039/1990 | E | IPAM Karang Pilang I | Aset Elektrikal Pendukung | Panel Tegangan Rendah | Panel Beban | 36#49# Panel ¦ Dimensi (Panjang): 15 [cm] 36#50# Panel ¦ Dimensi (Lebar): 15 [cm] 36#51# Panel ¦ Dimensi (Tinggi): 20 [cm] | 2009
7113 | 0ea58f2681b57e015ea87560890d0ecda42f95aa | Elektromotor Pompa Air Baku Utama - Spare | A/21.03.03/01.05.02.040/1990 | - | IPAM Karang Pilang I | Aset Utama | Elektromotor | Elektromotor Vertikal Tegangan Rendah | 20#42# Umum ¦ Merk: Hyunday [] 20#43# Umum ¦ Tipe / model/Tipe & Size: HL A4 406-3 [] 20#44# Umum ¦ Serial No.: 88 MSTV 0429 [] 20#136# Umum ¦ Suhu Lingkungan (Ambient Temp.): 40 [C] 20#47# Umum ¦ Tahun Pembuatan: 1988. 12 [] 20#54# Umum ¦ Berat: 2000 [kg] 22#58# General Elektrical ¦ Tegangan: 380 [V] 22#59# General Elektrical ¦ Arus: 310 [A] 22#61# General Elektrical ¦ Daya Aktif (P): 155 [kW] 22#64# General Elektrical ¦ Frekuensi: 50 [Hz] 22#65# General Elektrical ¦ Indeks Proteksi (IP): 54 [] 22#66# General Elektrical ¦ Kelas Insulasi (Insl. Class): F [] 24#83# Elektromotor ¦ Jumlah Kutub (Pole): 10 [] 24#84# Elektromotor ¦ Tingkat Kinerja (Rating): S1 [] 24#85# Elektromotor ¦ No. Rangka (Frame No.): 400 [] 24#121# Elektromotor ¦ Putaran (n): 592 [RPM] 24#124# Elektromotor ¦ Bantalan (Bearing) DE: 317 [] 24#125# Elektromotor ¦ Bantalan (Bearing) NDE: 7317B & 7317B [] | 2010
7114 | b07d554ea0062c439e067e8910f45ce17330bce9 | Elektromotor Pompa Air Baku Utama No. 2 | A/21.03.03/01.05.02.041/1990 | E | IPAM Karang Pilang I | Aset Utama | Elektromotor | Elektromotor Vertikal Tegangan Rendah | 20#42# Umum ¦ Merk: Hyunday [] 20#43# Umum ¦ Tipe / model/Tipe & Size: HI A4 406-3 [] 20#44# Umum ¦ Serial No.: 91 MSTV 1375 [] 20#136# Umum ¦ Suhu Lingkungan (Ambient Temp.): 40 [C] 20#47# Umum ¦ Tahun Pembuatan : 1988. 12 [] 20#54# Umum ¦ Berat: 2000 [kg] 22#58# General Elektrical ¦ Tegangan: 380 [V] 22#59# General Elektrical ¦ Arus: 310 [A] 22#64# General Elektrical ¦ Frekuensi: 50 [Hz] 22#65# General Elektrical ¦ Indeks Proteksi (IP): 54 [] 22#66# General Elektrical ¦ Kelas Insulasi (Insl. Class): F [] 24#83# Elektromotor ¦ Jumlah Kutub (Pole): 10 [] 24#84# Elektromotor ¦ Tingkat Kinerja (Rating): S1 [] 24#85# Elektromotor ¦ No. Rangka (Frame No.): 400 [] 24#116# Elektromotor ¦ Daya Output Rata-rata: 155 [kW] 24#121# Elektromotor ¦ Putaran (n): 592 [RPM] 24#124# Elektromotor ¦ Bantalan (Bearing) DE: 317 [] 24#125# Elektromotor ¦ Bantalan (Bearing) NDE: 7317B & 7317B [] | 2011
7115 | 06f25fa5fba6af62b2a111cbc9e320a5abd4514e | Elektromotor Bosterpump Pompa Air Baku Utama No. 1 | A/21.03.03/02.12.02.042/1990 | E | IPAM Karang Pilang I | Aset Elektrikal Pendukung | Elektromotor | Elektromotor Horisontal Tegangan Rendah | 20#42# Umum ¦ Merk: MEZ [] 20#44# Umum ¦ Serial No.: 1453236 97 [] 22#58# General Elektrical ¦ Tegangan: ¿/¿ 380/220 [V] 22#59# General Elektrical ¦ Arus: ¿/¿ 3,6/6,2 [A] 22#60# General Elektrical ¦ Faktor Daya (PF / Cos Phi): 0.82 [] 22#64# General Elektrical ¦ Frekuensi: 50 [Hz] 22#65# General Elektrical ¦ Indeks Proteksi (IP): 54 [] 24#84# Elektromotor ¦ Tingkat Kinerja (Rating): S1 [] 24#86# Elektromotor ¦ Tipe Mounting (Pemasangan): B3 [] 24#116# Elektromotor ¦ Daya Output Rata-rata: 1,5 [kW] 24#121# Elektromotor ¦ Putaran (n): 1410 [RPM] | 2012
7116 | 53a871652b82ac5a4b64c2496d2756cfe2cbb7ba | Elektromotor Bosterpump Pompa Air Baku Utama No. 2 | A/21.03.03/02.12.02.043/1990 | E | IPAM Karang Pilang I | Aset Elektrikal Pendukung | Elektromotor | Elektromotor Horisontal Tegangan Rendah | 20#42# Umum ¦ Merk: MEZ [] 20#44# Umum ¦ Serial No.: 1453236 97 [] 22#58# General Elektrical ¦ Tegangan: ¿/¿ 380/220 [V] 22#59# General Elektrical ¦ Arus: ¿/¿ 3,6/6,2 [A] 22#60# General Elektrical ¦ Faktor Daya (PF / Cos Phi): 0.82 [] 22#64# General Elektrical ¦ Frekuensi: 50 [Hz] 22#65# General Elektrical ¦ Indeks Proteksi (IP): 54 [] 24#84# Elektromotor ¦ Tingkat Kinerja (Rating): S1 [] 24#86# Elektromotor ¦ Tipe Mounting (Pemasangan): B3 [] 24#116# Elektromotor ¦ Daya Output Rata-rata: 1,5 [kW] 24#121# Elektromotor ¦ Putaran (n): 1410 [RPM] | 2013
7117 | ebc6075aa02caa21f91f51827d7a8b3ac82844fe | Bosterpump Pompa Air Baku Utama No. 1 | A/21.03.03/03.10.01.044/1990 | M | IPAM Karang Pilang I | Aset Mekanikal Pendukung | Pompa | Pompa Sentrifugal Horisontal | 20#42# Umum ¦ Merk: GAE [] 20#55# Umum ¦ Perusahaan : PT. Guna Elektro [] | 2014
7118 | 480e6c50d2a295dde4c16a7a2c8384a4f733700c | Bosterpump Pompa Air Baku Utama No. 2 | A/21.03.03/03.10.01.045/1990 | M | IPAM Karang Pilang I | Aset Mekanikal Pendukung | Pompa | Pompa Sentrifugal Horisontal | 20#42# Umum ¦ Merk: GAE [] 20#55# Umum ¦ Perusahaan : PT. Guna Elektro [] | 2015
7119 | 3b2005748899d9334f49000e8872b3b08d76c59b | Electric Actuator Gate Valve Suction Pompa Air Baku Utama No. 1 | A/21.03.03/02.01.02.046/1990 | E | IPAM Karang Pilang I | Aset Elektrikal Pendukung | Electric Actuator | Rotary Actuator | 20#43# Umum ¦ Tipe / model/Tipe & Size: AD 0071-480 [] 22#58# General Elektrical ¦ Tegangan: 380 [V] 22#59# General Elektrical ¦ Arus: 2,5 [A] 22#60# General Elektrical ¦ Faktor Daya (PF / Cos Phi): 0.64 [] 22#64# General Elektrical ¦ Frekuensi: 50 [Hz] 22#65# General Elektrical ¦ Indeks Proteksi (IP): 67 [] 22#66# General Elektrical ¦ Kelas Insulasi (Insl. Class): F [] 24#116# Elektromotor ¦ Daya Output Rata-rata: 0,75 [kW] 24#121# Elektromotor ¦ Putaran (n): 1400 [RPM] | 2016
7120 | 5a512e7f38c6e7a03014ba310983972bc451608c | Electric Actuator Gate Valve Suction Pompa Air Baku Utama No. 2 | A/21.03.03/02.01.02.047/1990 | E | IPAM Karang Pilang I | Aset Elektrikal Pendukung | Electric Actuator | Rotary Actuator | 20#43# Umum ¦ Tipe / model/Tipe & Size: AD 0071-480 [] 22#58# General Elektrical ¦ Tegangan: 380 [V] 22#59# General Elektrical ¦ Arus: 2,5 [A] 22#60# General Elektrical ¦ Faktor Daya (PF / Cos Phi): 0.64 [] 22#64# General Elektrical ¦ Frekuensi: 50 [Hz] 22#65# General Elektrical ¦ Indeks Proteksi (IP): 67 [] 22#66# General Elektrical ¦ Kelas Insulasi (Insl. Class): F [] 24#116# Elektromotor ¦ Daya Output Rata-rata: 0,75 [kW] 24#121# Elektromotor ¦ Putaran (n): 1400 [RPM] | 2017
7121 | ac1ce96245db7d8365e144507d5546ffeefc8918 | Electric Actuator Gate Valve Discharge Pompa Air Baku Utama No. 2 | A/21.03.03/02.01.02.048/1990 | E | IPAM Karang Pilang I | Aset Elektrikal Pendukung | Electric Actuator | Rotary Actuator | 20#43# Umum ¦ Tipe / model/Tipe & Size: AD 0071-480 [] 22#58# General Elektrical ¦ Tegangan: 380 [V] 22#59# General Elektrical ¦ Arus: 2,5 [A] 22#60# General Elektrical ¦ Faktor Daya (PF / Cos Phi): 0.64 [] 22#64# General Elektrical ¦ Frekuensi: 50 [Hz] 22#65# General Elektrical ¦ Indeks Proteksi (IP): 67 [] 22#66# General Elektrical ¦ Kelas Insulasi (Insl. Class): F [] 24#116# Elektromotor ¦ Daya Output Rata-rata: 0,75 [kW] 24#121# Elektromotor ¦ Putaran (n): 1400 [RPM] | 2018
7122 | acf43730776e113aa15a4d28965aca11758af201 | Singgle Girder Overhead Crane Pompa Air Baku Utama | A/21.03.03/03.06.05.049/1990 | M | IPAM Karang Pilang I | Aset Mekanikal Pendukung | Overhead Crane | Single Girder Overhead Crane | 20#42# Umum ¦ Merk: Konecranes [] 21#139# General ¦ Kapasitas Beban: 4 [ton] | 2019
7123 | 4448ac96029eb313400dd1a0fe99657883579134 | Panel Pressure Pompa No. 1 | A/21.03.04/03.08.01.050/1990 | E | IPAM Karang Pilang I | Aset Mekanikal Pendukung | Meter | Meter Air | 36#49# Panel ¦ Dimensi (Panjang): 79,5 [cm] 36#50# Panel ¦ Dimensi (Lebar): 20,5 [cm] 36#51# Panel ¦ Dimensi (Tinggi): 38 [cm] | 2020
7124 | 46d8d775fa16b20d3aa914e3913b0ecef6bbe59f | Panel Pressure Pompa No. 2 | A/21.03.04/03.08.01.051/1990 | E | IPAM Karang Pilang I | Aset Mekanikal Pendukung | Meter | Meter Air | 36#49# Panel ¦ Dimensi (Panjang): 79,5 [cm] 36#50# Panel ¦ Dimensi (Lebar): 20,5 [cm] 36#51# Panel ¦ Dimensi (Tinggi): 38 [cm] | 2021
7125 | 5879a39db9dc53fa248017899a1ba2e5dc00b910 | Pompa Air Baku Utama No. 1 | A/21.03.04/01.07.02.052/1990 | M | IPAM Karang Pilang I | Aset Utama | Pompa | Pompa Sentrifugal Vertikal | 20#42# Umum ¦ Merk: Torishima [] 20#43# Umum ¦ Tipe / model/Tipe & Size: 700 x 600 – CFV [] 20#47# Umum ¦ Tahun Pembuatan : Oct. 1988 [] 20#56# Umum ¦ Negara Asal: japan [] 15#119# Pompa, dan Mekanikal ¦ Debit (Q): 1100 [l/dt] 15#121# Pompa, dan Mekanikal ¦ Putaran (n): 590 [RPM] 15#122# Pompa, dan Mekanikal ¦ Jangkauan (Head / H): 11 [m] 15#124# Pompa, dan Mekanikal ¦ Bantalan (Bearing) DE: 7322 BDB [] 15#125# Pompa, dan Mekanikal ¦ Bantalan (Bearing) NDE: 6322 [] 15#152# Pompa, dan Mekanikal ¦ Daya Input Rata Rata: 155 [KW] | 2022
7126 | a3fcdcd344a791d0e3760ccaada42e308a84dcd1 | Pompa Air Baku Utama No. 2 | A/21.03.04/01.07.02.053/1990 | M | IPAM Karang Pilang I | Aset Utama | Pompa | Pompa Sentrifugal Vertikal | 20#42# Umum ¦ Merk: Torishima [] 20#43# Umum ¦ Tipe / model/Tipe & Size: 700 x 600 – CFV [] 20#47# Umum ¦ Tahun Pembuatan : Oct. 1988 [] 20#56# Umum ¦ Negara Asal: Japan [] 15#119# Pompa, dan Mekanikal ¦ Debit (Q): 1100 [l/dt] 15#121# Pompa, dan Mekanikal ¦ Putaran (n): 590 [RPM] 15#122# Pompa, dan Mekanikal ¦ Jangkauan (Head / H): 11 [m] 15#124# Pompa, dan Mekanikal ¦ Bantalan (Bearing) DE: 7322 BDB [] 15#125# Pompa, dan Mekanikal ¦ Bantalan (Bearing) NDE: 6322 [] 15#152# Pompa, dan Mekanikal ¦ Daya Input Rata Rata: 155 [KW] | 2023
7127 | 8d7c87e2f1e142131ada9e38c61fcf8f3b61bc09 | Pompa Summersible Basement Rumah Pompa Air Baku Utama | A/21.03.04/03.10.06.054/1990 | - | IPAM Karang Pilang I | Aset Mekanikal Pendukung | Pompa | Pompa Submersible | 20#42# Umum ¦ Merk: Showfou [] 20#43# Umum ¦ Tipe / model/Tipe & Size: SS - 332 [] 22#57# General Elektrical ¦ Fase: 3 [] 22#58# General Elektrical ¦ Tegangan: 380 [V] 22#59# General Elektrical ¦ Arus: 5,2 [A] 22#64# General Elektrical ¦ Frekuensi: 50 [Hz] 15#122# Pompa, dan Mekanikal ¦ Jangkauan (Head / H): 18 [m] 15#152# Pompa, dan Mekanikal ¦ Daya Input Rata Rata: 3 [HP] | 2024
7128 | cfe2c1a234683b525fb9ad7403eb69744e6abb01 | Gate Valve Suction Pompa Air Baku Utama No. 1 | A/21.03.04/03.01.02.055/1990 | M | IPAM Karang Pilang I | Aset Mekanikal Pendukung | Valve | Gate Valve | 37#46# Valve ¦ Standart: PN 16 [] 37#52# Valve ¦ Dimensi (Diameter): 800 [mm] | 2025
7129 | 425d0164d74dff088dd77d9ec04862b10a76d714 | Gate Valve Suction Pompa Air Baku Utama No. 2 | A/21.03.04/03.01.02.056/1990 | M | IPAM Karang Pilang I | Aset Mekanikal Pendukung | Valve | Gate Valve | 37#46# Valve ¦ Standart: PN 16 [] 37#52# Valve ¦ Dimensi (Diameter): 800 [mm] | 2026
7130 | 591983364ade7825c60741d4b82dc9b93c6a02a9 | Check Valve Pompa Air Baku Utama No. 1 | A/21.03.04/03.02.04.057/1990 | M | IPAM Karang Pilang I | Aset Mekanikal Pendukung | Check Valve | Tilting Check Valve | 37#46# Valve ¦ Standart: PN 16 [] 37#52# Valve ¦ Dimensi (Diameter): 700 [mm] | 2027
7131 | 57cecbca1cdca57887b4a80597625c13773903db | Spare Check Valve Pompa Air Baku Utama | A/21.03.04/03.02.04.058/1990 | M | IPAM Karang Pilang I | Aset Mekanikal Pendukung | Check Valve | Tilting Check Valve | 37#46# Valve ¦ Standart: PN 16 [] 37#52# Valve ¦ Dimensi (Diameter): 700 [mm] | 2028
7132 | d591f3e6508a83ffc41b683f000c89bbc5b1b12a | Gate Valve Discharger Pompa Air Baku Utama No. 1 | A/21.03.04/03.01.02.059/1990 | M | IPAM Karang Pilang I | Aset Mekanikal Pendukung | Valve | Gate Valve | 37#46# Valve ¦ Standart: PN 16 [] 37#52# Valve ¦ Dimensi (Diameter): 700 [mm] | 2029
7133 | 46033ac8dc218ba43ebf069466bf04265a2b87b0 | Gate Valve Discharger Pompa Air Baku Utama No. 2 | A/21.03.04/03.01.02.060/1990 | M | IPAM Karang Pilang I | Aset Mekanikal Pendukung | Valve | Gate Valve | 37#46# Valve ¦ Standart: PN 16 [] 37#52# Valve ¦ Dimensi (Diameter): 700 [mm] | 2030
7134 | 89e3855b0affea0c2fc85202a93cd69d612343aa | Panel Penerangan (Air Baku Tambahan) | A/21.04.01/02.11.03.061/1996 | E | IPAM Karang Pilang I | Aset Elektrikal Pendukung | Panel Tegangan Rendah | Panel Beban | 36#49# Panel ¦ Dimensi (Panjang): 40 [cm] 36#50# Panel ¦ Dimensi (Lebar): 20 [cm] 36#51# Panel ¦ Dimensi (Tinggi): 50 [cm] | 2031
7135 | 57ea38919f97882cbc43f98b1a9128fa1a9bd24b | Panel SDP Pompa Air Baku Tambahan | A/21.04.01/02.11.02.062/1996 | E | IPAM Karang Pilang I | Aset Elektrikal Pendukung | Panel Tegangan Rendah | Panel SDP | 36#49# Panel ¦ Dimensi (Panjang): 2,70 [m] 36#50# Panel ¦ Dimensi (Lebar): 0,55 [m] 36#51# Panel ¦ Dimensi (Tinggi): 1,80 [m] | 2032
7136 | 88caef4977007a8a72e1b597354bbd2fe5e4e94d | Panel Starter Pompa Air Baku Tambahan No. 1 | A/21.04.01/02.11.03.063/1996 | E | IPAM Karang Pilang I | Aset Elektrikal Pendukung | Panel Tegangan Rendah | Panel Beban | 36#49# Panel ¦ Dimensi (Panjang): 0,6 [m] 36#50# Panel ¦ Dimensi (Lebar): 0,55 [m] 36#51# Panel ¦ Dimensi (Tinggi): 1,80 [m] | 2033
7137 | 850ed922c0ef5e271ed2ed82f4c1528383674b41 | Panel Starter Pompa Air Baku Tambahan No. 2 | A/21.04.01/02.11.03.064/1996 | E | IPAM Karang Pilang I | Aset Elektrikal Pendukung | Panel Tegangan Rendah | Panel Beban | 36#49# Panel ¦ Dimensi (Panjang): 0,6 [m] 36#50# Panel ¦ Dimensi (Lebar): 0,55 [m] 36#51# Panel ¦ Dimensi (Tinggi): 1,80 [m] | 2034
7138 | 94ebf9a619cb616faac0b3d824893fdadfb92fbd | Panel Starter Pompa Air Baku Tambahan No. 3 | A/21.04.01/02.11.03.065/1996 | E | IPAM Karang Pilang I | Aset Elektrikal Pendukung | Panel Tegangan Rendah | Panel Beban | 36#49# Panel ¦ Dimensi (Panjang): 0,6 [m] 36#50# Panel ¦ Dimensi (Lebar): 0,55 [m] 36#51# Panel ¦ Dimensi (Tinggi): 1,80 [m] | 2035
7139 | 4617ca2463c404f9c0e75fc4cb0bf3250d8d46c6 | Panel Starter Pompa Air Baku Tambahan No.4 | A/21.04.01/02.11.03.066/1996 | E | IPAM Karang Pilang I | Aset Elektrikal Pendukung | Panel Tegangan Rendah | Panel Beban | 36#49# Panel ¦ Dimensi (Panjang): 0,6 [m] 36#50# Panel ¦ Dimensi (Lebar): 0,55 [m] 36#51# Panel ¦ Dimensi (Tinggi): 1,80 [m] | 2036
7140 | 174cdc4e654f87824e1c91d83a1e2c38502e9283 | Elektromotor Pompa Air Baku Tambahan No. 2 | A/21.04.01/01.05.04.067/1996 | E | IPAM Karang Pilang I | Aset Utama | Elektromotor | Elektromotor Horisontal Tegangan Rendah | 20#43# Umum ¦ Tipe / model/Tipe & Size: DP 1180 L4 [] 20#44# Umum ¦ Serial No.: A 527319 M [] 20#136# Umum ¦ Suhu Lingkungan (Ambient Temp.): 55 [C] 20#55# Umum ¦ Perusahaan: IMUNDEX-HAMBURG [] 22#58# General Elektrical ¦ Tegangan: 380 [V] 22#59# General Elektrical ¦ Arus: 41,3 [A] 22#64# General Elektrical ¦ Frekuensi: 50 [Hz] 22#66# General Elektrical ¦ Kelas Insulasi (Insl. Class): B [] 24#84# Elektromotor ¦ Tingkat Kinerja (Rating): Cont. [] 24#116# Elektromotor ¦ Daya Output Rata-rata: 30 [kW] 24#121# Elektromotor ¦ Putaran (n): 1470 [RPM] | 2037
7141 | 88668ce757a4fc7cf3c17ce10161cca234e77d5d | Elektromotor Pompa Air Baku Tambahan No. 3 | A/21.04.01/01.05.04.068/1996 | E | IPAM Karang Pilang I | Aset Utama | Elektromotor | Elektromotor Horisontal Tegangan Rendah | 20#43# Umum ¦ Tipe / model/Tipe & Size: DP 1180 L4 [] 20#44# Umum ¦ Serial No.: A 527319 M [] 20#136# Umum ¦ Suhu Lingkungan (Ambient Temp.): 55 [C] 20#55# Umum ¦ Perusahaan : IMUNDEX-HAMBURG [] 22#58# General Elektrical ¦ Tegangan: 380 [V] 22#59# General Elektrical ¦ Arus: 41,3 [A] 22#64# General Elektrical ¦ Frekuensi: 50 [Hz] 22#66# General Elektrical ¦ Kelas Insulasi (Insl. Class): B [] 24#84# Elektromotor ¦ Tingkat Kinerja (Rating): Cont. [] 24#116# Elektromotor ¦ Daya Output Rata-rata: 30 [kW] 24#121# Elektromotor ¦ Putaran (n): 1470 [RPM] | 2038
7142 | 0f40752e336b9c51180709544f8aa24933306501 | Elektromotor Pompa Air Baku Tambahan No. 4 | A/21.04.01/01.05.04.069/1996 | E | IPAM Karang Pilang I | Aset Utama | Elektromotor | Elektromotor Horisontal Tegangan Rendah | 20#43# Umum ¦ Tipe / model/Tipe & Size: C 200LK04 310H [] 20#44# Umum ¦ Serial No.: CSN 350000 M [] 20#136# Umum ¦ Suhu Lingkungan (Ambient Temp.): 30 [C] 20#54# Umum ¦ Berat: 255 [kg] 20#55# Umum ¦ Perusahaan : MEZ FRENSTAT [] 22#58# General Elektrical ¦ Tegangan: ¿/¿ 380/660 [V] 22#59# General Elektrical ¦ Arus: ¿/¿ 56/32,5 A [A] 22#60# General Elektrical ¦ Faktor Daya (PF / Cos Phi): 0.89 [] 22#64# General Elektrical ¦ Frekuensi: 50 [Hz] 22#65# General Elektrical ¦ Indeks Proteksi (IP): 55 [] 22#66# General Elektrical ¦ Kelas Insulasi (Insl. Class): F [] 24#84# Elektromotor ¦ Tingkat Kinerja (Rating): S1 [] 24#116# Elektromotor ¦ Daya Output Rata-rata: 30 [kW] 24#121# Elektromotor ¦ Putaran (n): 1465 [RPM] | 2039
7143 | 0e554d668c5948fb006bbf0d0707973b3e09681d | Elektromotor Pompa Air Baku Tambahan No. 1 | A/21.04.01/01.05.04.070/1996 | E | IPAM Karang Pilang I | Aset Utama | Elektromotor | Elektromotor Horisontal Tegangan Rendah | 20#43# Umum ¦ Tipe / model/Tipe & Size: C 200LK04 310H [] 20#44# Umum ¦ Serial No.: CSN 350000 M [] 20#136# Umum ¦ Suhu Lingkungan (Ambient Temp.): 30 [C] 20#54# Umum ¦ Berat: 255 [kg] 20#55# Umum ¦ Perusahaan : MEZ FRENSTAT [] 22#58# General Elektrical ¦ Tegangan: ¿/¿ 380/660 [V] 22#59# General Elektrical ¦ Arus: ¿/¿ 56/32,5 [A] 22#60# General Elektrical ¦ Faktor Daya (PF / Cos Phi): 0.89 [] 22#64# General Elektrical ¦ Frekuensi: 50 [Hz] 22#65# General Elektrical ¦ Indeks Proteksi (IP): 55 [] 22#66# General Elektrical ¦ Kelas Insulasi (Insl. Class): F [] 24#84# Elektromotor ¦ Tingkat Kinerja (Rating): S1 [] 24#116# Elektromotor ¦ Daya Output Rata-rata: 30 [kW] 24#121# Elektromotor ¦ Putaran (n): 1465 [RPM] | 2040
7144 | 504fe87cd9515e386702852d101482611efc71ec | Pompa Air Baku Tambahan no. 2 | A/21.04.01/01.07.01.071/1996 | M | IPAM Karang Pilang I | Aset Utama | Pompa | Pompa Sentrifugal Horisontal | 20#42# Umum ¦ Merk: Torishima KSB [] 20#43# Umum ¦ Tipe / model/Tipe & Size: ETA 150-26 [] 15#119# Pompa, dan Mekanikal ¦ Debit (Q): 107 [l/dt] 15#121# Pompa, dan Mekanikal ¦ Putaran (n): 1450 [RPM] 15#122# Pompa, dan Mekanikal ¦ Jangkauan (Head / H): 15 [m] 15#124# Pompa, dan Mekanikal ¦ Bantalan (Bearing) DE: 6309 C3 [] 15#125# Pompa, dan Mekanikal ¦ Bantalan (Bearing) NDE: 6309 C3 [] 15#152# Pompa, dan Mekanikal ¦ Daya Input Rata Rata: 30 [HP] | 2041
7145 | d388f2a83c8b7318d44d2f25995c921672d754b4 | Pompa Air Baku Tambahan no. 3 | A/21.04.01/01.07.01.072/1996 | M | IPAM Karang Pilang I | Aset Utama | Pompa | Pompa Sentrifugal Horisontal | 20#42# Umum ¦ Merk: Torishima KSB [] 20#43# Umum ¦ Tipe / model/Tipe & Size: ETA 150-26 [] 15#119# Pompa, dan Mekanikal ¦ Debit (Q): 107 [l/dt] 15#121# Pompa, dan Mekanikal ¦ Putaran (n): 1450 [RPM] 15#122# Pompa, dan Mekanikal ¦ Jangkauan (Head / H): 15 [m] 15#124# Pompa, dan Mekanikal ¦ Bantalan (Bearing) DE: 6309 C3 [] 15#125# Pompa, dan Mekanikal ¦ Bantalan (Bearing) NDE: 6309 C3 [] 15#152# Pompa, dan Mekanikal ¦ Daya Input Rata Rata: 30 [HP] | 2042
7146 | ee1e6fe2850c7799986f62e8aa93905c79eae56d | Pompa Air Baku Tambahan no. 4 | A/21.04.01/01.07.01.073/1996 | M | IPAM Karang Pilang I | Aset Utama | Pompa | Pompa Sentrifugal Horisontal | 20#42# Umum ¦ Merk: KSB [] 20#43# Umum ¦ Tipe / model/Tipe & Size: ANS G 150-250 [] 20#44# Umum ¦ Serial No.: 049 6040 53-001 [] 20#47# Umum ¦ Tahun Pembuatan : 1998 [] 15#119# Pompa, dan Mekanikal ¦ Debit (Q): 125 [l/dt] 15#121# Pompa, dan Mekanikal ¦ Putaran (n): 1450 [RPM] 15#122# Pompa, dan Mekanikal ¦ Jangkauan (Head / H): 15 [m] 15#124# Pompa, dan Mekanikal ¦ Bantalan (Bearing) DE: 6310 C1 [] 15#152# Pompa, dan Mekanikal ¦ Daya Input Rata Rata: 30 [HP] | 2043
7147 | 4f761cce5b51df97fcf1d9c1c7905e7b323cbf4e | Pompa Air Baku Tambahan no. 1 | A/21.04.01/01.07.01.074/1996 | M | IPAM Karang Pilang I | Aset Utama | Pompa | Pompa Sentrifugal Horisontal | 20#42# Umum ¦ Merk: KSB [] 20#43# Umum ¦ Tipe / model/Tipe & Size: ANS G 150-250 [] 20#44# Umum ¦ Serial No.: 049 6040 53-001 [] 20#47# Umum ¦ Tahun Pembuatan : 1998 [] 15#119# Pompa, dan Mekanikal ¦ Debit (Q): 107 [l/dt] 15#121# Pompa, dan Mekanikal ¦ Putaran (n): 1450 [RPM] 15#122# Pompa, dan Mekanikal ¦ Jangkauan (Head / H): 15 [m] 15#124# Pompa, dan Mekanikal ¦ Bantalan (Bearing) DE: 6310 C1 [] | 2044
7148 | 3cc21aa907b4b4feab517503e865673c7f444585 | Flow Meter Pompa Air Baku Tambahan | A/21.04.01/02.04.01.075/1996 | - | IPAM Karang Pilang I | Aset Elektrikal Pendukung | Flow Meter | Ultrasonic Flow Meter | 36#49# Panel ¦ Dimensi (Panjang): 91,5 [cm] 36#50# Panel ¦ Dimensi (Lebar): 20 [cm] 36#51# Panel ¦ Dimensi (Tinggi): 50 [cm] | 2045
7149 | 12e9af905bd33e5a6bdaea1f0bf58618bc059add | Check Valve Discharger Pompa Air Baku Tambahan No. 2 | A/21.04.01/03.02.02.076/1996 | M | IPAM Karang Pilang I | Aset Mekanikal Pendukung | Check Valve | Swing Check Valve | 37#52# Valve ¦ Dimensi (Diameter): 150 [mm] | 2046
7150 | f397f27026c648966e5e960a1a9118f00da96183 | Check Valve Discharger Pompa Air Baku Tambahan No. 3 | A/21.04.01/03.02.02.077/1996 | M | IPAM Karang Pilang I | Aset Mekanikal Pendukung | Check Valve | Swing Check Valve | 37#52# Valve ¦ Dimensi (Diameter): 150 [mm] | 2047
7151 | 58f4bd681143b451120c8e3c6a8c89cca634ebdf | Check Valve Discharger Pompa Air Baku Tambahan No. 4 | A/21.04.01/03.02.02.078/1996 | M | IPAM Karang Pilang I | Aset Mekanikal Pendukung | Check Valve | Swing Check Valve | 37#52# Valve ¦ Dimensi (Diameter): 150 [mm] | 2048
7152 | 19a69ac30a6057049bddd4711b99fcd42de24efd | Check Valve Discharger Pompa Air Baku Tambahan No. 1 | A/21.04.01/03.02.02.079/1996 | M | IPAM Karang Pilang I | Aset Mekanikal Pendukung | Check Valve | Swing Check Valve | 37#52# Valve ¦ Dimensi (Diameter): 150 [mm] | 2049
7153 | 52747fa825b92b9e6f7d9a954e4c6f264d6ef360 | Gate Valve Discharger Pompa Air Baku Tambahan No. 1 | A/21.04.01/03.01.01.080/1996 | - | IPAM Karang Pilang I | Aset Mekanikal Pendukung | Valve | Butterfly Valve | 37#42# Valve ¦ Merk: Keystone [] 37#52# Valve ¦ Dimensi (Diameter): 150 [mm] | 2050
7154 | e4ab6011ff033cad1c3a365f8ea42fb35960637f | Gate Valve Discharger Pompa Air Baku Tambahan No. 2 | A/21.04.01/03.01.01.081/1996 | - | IPAM Karang Pilang I | Aset Mekanikal Pendukung | Valve | Butterfly Valve | 37#42# Valve ¦ Merk: Keystone [] 37#52# Valve ¦ Dimensi (Diameter): 150 [mm] | 2051
7155 | f929f12398c3e8973570bd38d62f1c2854340fc6 | Gate Valve Discharger Pompa Air Baku Tambahan No. 3 | A/21.04.01/03.01.01.082/1996 | - | IPAM Karang Pilang I | Aset Mekanikal Pendukung | Valve | Butterfly Valve | 37#42# Valve ¦ Merk: Keystone [] 37#52# Valve ¦ Dimensi (Diameter): 150 [mm] | 2052
7156 | aff053fc1207d7cee1a849b028df4c32d13bcf10 | Butterfly Valve Discharger Pompa Air Baku Tambahan No. 1 | A/21.04.01/03.01.01.083/2016 | M | IPAM Karang Pilang I | Aset Mekanikal Pendukung | Valve | Butterfly Valve | 37#42# Valve ¦ Merk: Keystone [] 37#52# Valve ¦ Dimensi (Diameter): 150 [mm] | 2053
7157 | 08ed027298043533a00fd0cdf46ee68546c937b1 | Foot Valve Pompa Air Baku Tambahan No. 2 | A/21.04.02/03.03.02.084/1996 | M | IPAM Karang Pilang I | Aset Mekanikal Pendukung | Foot Valve | Dual Plate Foot Valve | 37#52# Valve ¦ Dimensi (Diameter): 250 [mm] | 2054
7158 | 8f32a0f029ee833a9212478485bb10536240c33d | Foot Valve Pompa Air Baku Tambahan No. 3 | A/21.04.02/03.03.02.085/1996 | M | IPAM Karang Pilang I | Aset Mekanikal Pendukung | Foot Valve | Dual Plate Foot Valve | 37#52# Valve ¦ Dimensi (Diameter): 250 [mm] | 2055
7159 | d84a0aa2fa3dd4e1c4d5c42acf474343c942e50f | Foot Valve Pompa Air Baku Tambahan No. 4 | A/21.04.02/03.03.02.086/1996 | M | IPAM Karang Pilang I | Aset Mekanikal Pendukung | Foot Valve | Dual Plate Foot Valve | 37#52# Valve ¦ Dimensi (Diameter): 250 [mm] | 2056
7160 | 99602f8e4f60556c7861889c5e5ccdd647a9db51 | Foot Valve Pompa Air Baku Tambahan No. 1 | A/21.04.02/03.03.02.087/1996 | M | IPAM Karang Pilang I | Aset Mekanikal Pendukung | Foot Valve | Dual Plate Foot Valve | 37#52# Valve ¦ Dimensi (Diameter): 250 [mm] | 2057
7161 | b01a6dc0ab29f3be3a49a9f8861b9397a1c29925 | Panel Submersible Kelder BV Header Discharge Pompa Air Baku Utama | A/21.05.00/02.11.03.088/1990 | E | IPAM Karang Pilang I | Aset Elektrikal Pendukung | Panel Tegangan Rendah | Panel Beban | 36#49# Panel ¦ Dimensi (Panjang): 39 [cm] 36#50# Panel ¦ Dimensi (Lebar): 20 [cm] 36#51# Panel ¦ Dimensi (Tinggi): 63 [cm] | 2058
7162 | 33d02217317bd76d4ecb148ec3e1509cc940f96f | Ex - Panel Pompa Submersible Kelder BV Header Discharge Pompa Air Baku Utama | A/21.05.00/02.11.03.089/1990 | E | IPAM Karang Pilang I | Aset Elektrikal Pendukung | Panel Tegangan Rendah | Panel Beban |  | 2059
7163 | f3de7838d6c65082f14b249e6fc180bcadb2fd17 | Pompa Submersible Kelder BV Header Discharge Pompa Air Baku Utama | A/21.05.00/03.10.06.090/1990 | M | IPAM Karang Pilang I | Aset Mekanikal Pendukung | Pompa | Pompa Submersible | 20#42# Umum ¦ Merk: Showfou [] 20#43# Umum ¦ Tipe / model/Tipe & Size: SS - 332 [] 21#143# General ¦ Flow Maksimal: 0,8 [m3/min] 22#57# General Elektrical ¦ Fase: 3 [] 22#58# General Elektrical ¦ Tegangan: 380 [V] 22#59# General Elektrical ¦ Arus: 5,2 [A] 22#64# General Elektrical ¦ Frekuensi: 50 [Hz] 24#116# Elektromotor ¦ Daya Output Rata-rata: 3 [HP] 15#119# Pompa, dan Mekanikal ¦ Debit (Q): 13.33 [l/dt] 15#122# Pompa, dan Mekanikal ¦ Jangkauan (Head / H): 18 [m] | 2060
7164 | 4cea4a5fe738ce8e311227b64b1571e69a705eee | Electric Actuator BV Kelder BV Header Discharge Pompa Air Baku Utama | A/21.05.00/02.01.02.091/1990 | E | IPAM Karang Pilang I | Aset Elektrikal Pendukung | Electric Actuator | Rotary Actuator | 20#43# Umum ¦ Tipe / model/Tipe & Size: AD00 71-4/80 [] 22#57# General Elektrical ¦ Fase: 3 [] 22#58# General Elektrical ¦ Tegangan: 380 [V] 22#59# General Elektrical ¦ Arus: 2,5 [A] 22#60# General Elektrical ¦ Faktor Daya (PF / Cos Phi): 0,64 [] 22#64# General Elektrical ¦ Frekuensi: 50 [Hz] 22#65# General Elektrical ¦ Indeks Proteksi (IP): 67 [] 22#66# General Elektrical ¦ Kelas Insulasi (Insl. Class): F [] 24#116# Elektromotor ¦ Daya Output Rata-rata: 0,75 [kW] 24#121# Elektromotor ¦ Putaran (n): 1400 [RPM] | 2061
7165 | 1b2dbc835bd95d97770b080f6d5082f33fe15374 | Butterfly Valve Kelder BV Header Discharge Pompa Air Baku Utama | A/21.05.00/03.01.01.092/1990 | M | IPAM Karang Pilang I | Aset Mekanikal Pendukung | Valve | Butterfly Valve | 37#52# Valve ¦ Dimensi (Diameter): 1000 [mm] | 2062
7166 | 11048961bdcab9eaea6bba01527c749606a51bf2 | Ex. Panel Pompa Submersible Kelder Inlet Aerator | A/21.06.00/02.11.03.093/1990 | E | IPAM Karang Pilang I | Aset Elektrikal Pendukung | Panel Tegangan Rendah | Panel Beban | 36#49# Panel ¦ Dimensi (Panjang): 25 [cm] 36#50# Panel ¦ Dimensi (Lebar): 13 [cm] 36#51# Panel ¦ Dimensi (Tinggi): 20 [cm] | 2063
7167 | 621005319a88b63a1cf2ab633a0b2686052adba9 | Pompa Submersible Kelder Inlet Aerator | A/21.06.00/03.10.06.094/1990 | M | IPAM Karang Pilang I | Aset Mekanikal Pendukung | Pompa | Pompa Submersible | 20#42# Umum ¦ Merk: Torishima Pump [] 20#43# Umum ¦ Tipe / model/Tipe & Size: GR300 / 50H [] 20#45# Umum ¦ No. Katalog (Cat. No. / Part No.): 000847701 [] 22#58# General Elektrical ¦ Tegangan: 380 [V] 22#59# General Elektrical ¦ Arus: 5,10 [A] 22#60# General Elektrical ¦ Faktor Daya (PF / Cos Phi): 0,83 [] 22#64# General Elektrical ¦ Frekuensi: 50 [Hz] 22#65# General Elektrical ¦ Indeks Proteksi (IP): 68 [] 15#119# Pompa, dan Mekanikal ¦ Debit (Q): 5,83 [l/dt] 15#121# Pompa, dan Mekanikal ¦ Putaran (n): 2900 [RPM] 15#122# Pompa, dan Mekanikal ¦ Jangkauan (Head / H): 15 [m] 15#152# Pompa, dan Mekanikal ¦ Daya Input Rata Rata: 2,2 [KW] | 2064
7168 | 0b08b92c8d42f3a0d07309d72bfa7b56c5f24643 | Flow Meter Baru Discharge Pompa 1100 l/dt | A/21.06.00/02.04.02.095/2016 | I | IPAM Karang Pilang I | Aset Elektrikal Pendukung | Flow Meter | Magnetic Flow Meter | 36#49# Panel ¦ Dimensi (Panjang): 40 [cm] 36#50# Panel ¦ Dimensi (Lebar): 30 [cm] 36#51# Panel ¦ Dimensi (Tinggi): 60 [inchi] | 2065
7169 | 09d5a72def43aa31845efabd45bf401f0c373d52 | Flow Meter Baru Discharge Pompa 110 l/dt | A/21.06.00/02.04.02.096/2016 | I | IPAM Karang Pilang I | Aset Elektrikal Pendukung | Flow Meter | Magnetic Flow Meter | 36#49# Panel ¦ Dimensi (Panjang): 40 [cm] 36#50# Panel ¦ Dimensi (Lebar): 30 [cm] 36#51# Panel ¦ Dimensi (Tinggi): 60 [cm] | 2066
7170 | f52083fdc45d8f0bdd344f8f842f6262f101e6b0 | Flow Meter Lama Discharge Pompa 1100 l/dt | A/21.06.00/02.04.02.097/1990 | I | IPAM Karang Pilang I | Aset Elektrikal Pendukung | Flow Meter | Magnetic Flow Meter | 28#42# Transmitter Flow Meter ¦ Merk: Endress Hauser [] 28#43# Transmitter Flow Meter ¦ Tipe / model/Tipe & Size: Promag 32 [] 28#65# Transmitter Flow Meter ¦ Indeks Proteksi (IP): 67 [] 28#106# Transmitter Flow Meter ¦ Frekuensi Maksimal: 50 - 60 [Hz] 28#141# Transmitter Flow Meter ¦ Tegangan Kerja: 180 - 260 [Vac] 29#42# Sensor Flow Meter ¦ Merk: Endress Hauser [] | 2067
7171 | a90d37d97e81382df6db294f7e7cc5f0c5b7f4cb | Panel SDP Drain Centre Prasedimentasi | A/21.07.01/02.11.02.098/1990 | E | IPAM Karang Pilang I | Aset Elektrikal Pendukung | Panel Tegangan Rendah | Panel SDP | 36#49# Panel ¦ Dimensi (Panjang): 35 [cm] 36#50# Panel ¦ Dimensi (Lebar): 19 [cm] 36#51# Panel ¦ Dimensi (Tinggi): 50 [cm] | 2068
7172 | ed03fd30f17f1b4f958205089e3c3f5ce8cb0bdc | Overhead Crane Monorail Drain Centre Prasedimentasi | A/21.07.01/03.06.05.099/1990 | M | IPAM Karang Pilang I | Aset Mekanikal Pendukung | Overhead Crane | Single Girder Overhead Crane | 20#49# Umum ¦ Dimensi (Panjang): 400 [cm] 20#50# Umum ¦ Dimensi (Lebar): 169 [cm] 20#51# Umum ¦ Dimensi (Tinggi): 298 [cm] | 2069
7173 | e6ba3a51fa815dfdd17603c4dbdc8a60262baf35 | Penstock Kelder Drain Prasedimentasi 3 - 4 | A/21.07.01/04.02.03.100/1990 | S | IPAM Karang Pilang I | Aset Sipil Pendukung | Peralatan Sipil | Pintu Air | 37#49# Valve ¦ Dimensi (Panjang): 89 [cm] 37#160# Valve ¦ Bahan: Kayu [] | 2070
7174 | 6483f2c8e4245d9f28e4f62f15483e3b30576b08 | Penstock Kelder Drain Prasedimentasi 4 - 5 | A/21.07.01/04.02.03.101/1990 | S | IPAM Karang Pilang I | Aset Sipil Pendukung | Peralatan Sipil | Pintu Air | 37#49# Valve ¦ Dimensi (Panjang): 89 [cm] 37#160# Valve ¦ Bahan: Kayu [] | 2071
7175 | 8cf6f9b773437df9f585a6a640b7cdd211952d26 | Penstock Kelder Drain Prasedimentasi 5 | A/21.07.01/04.02.03.102/1990 | S | IPAM Karang Pilang I | Aset Sipil Pendukung | Peralatan Sipil | Pintu Air | 37#49# Valve ¦ Dimensi (Panjang): 89 [cm] 37#160# Valve ¦ Bahan: Kayu [] | 2072
7176 | 105db864c2987d7a2eacab4ea0c4e9c1e130de14 | Panel Blower Prasedimentasi | A/21.07.02/02.11.03.103/1990 | E | IPAM Karang Pilang I | Aset Elektrikal Pendukung | Panel Tegangan Rendah | Panel Beban | 36#49# Panel ¦ Dimensi (Panjang): 45 [cm] 36#50# Panel ¦ Dimensi (Lebar): 20 [cm] 36#51# Panel ¦ Dimensi (Tinggi): 65 [cm] | 2073
7177 | 6bae558ebd600b7a23caca08f344753f067274d7 | Blower Prasedimentasi | A/21.07.02/03.12.01.104/1990 | M | IPAM Karang Pilang I | Aset Mekanikal Pendukung | Blower | Blower Kecil | 20#42# Umum ¦ Merk: Kimson [] 20#43# Umum ¦ Tipe / model/Tipe & Size: RK – 077 [] 20#44# Umum ¦ Serial No.: 9674241 RK [] 21#116# General ¦ Daya Output Rata-rata: 5,5 [kW] 22#58# General Elektrical ¦ Tegangan: 380 [V] 22#64# General Elektrical ¦ Frekuensi: 50/60 [Hz] 32#131# Blower ¦ Kebisingan (Noise): 80 / 85 [dB] 32#132# Blower ¦ Tekanan Udara Maksimal: 0,33 [bar] 32#143# Blower ¦ Flow Maksimal: 12 / 13 [m3/min] | 2074
7178 | d2fa37300bb46374d2a9050dd955c5886be69415 | Penstock Inlet Bak Prasedimentasi No. 1 | A/21.07.02/04.02.03.105/1990 | S | IPAM Karang Pilang I | Aset Sipil Pendukung | Peralatan Sipil | Pintu Air | 37#49# Valve ¦ Dimensi (Panjang): 59 [cm] 37#160# Valve ¦ Bahan: Kayu [] | 2075
7179 | fa69123bf0ed33c80332acf8d377b1d5e2865779 | Penstock Inlet Bak Prasedimentasi No. 2 | A/21.07.02/04.02.03.106/1990 | S | IPAM Karang Pilang I | Aset Sipil Pendukung | Peralatan Sipil | Pintu Air | 37#49# Valve ¦ Dimensi (Panjang): 59 [cm] 37#160# Valve ¦ Bahan: Kayu [] | 2076
7180 | 6ea6217b2a7ea40104cb440b0fe06ac82c538f02 | Penstock Inlet Bak Prasedimentasi No. 3 | A/21.07.02/04.02.03.107/1990 | S | IPAM Karang Pilang I | Aset Sipil Pendukung | Peralatan Sipil | Pintu Air | 37#49# Valve ¦ Dimensi (Panjang): 59 [cm] 37#160# Valve ¦ Bahan: Kayu [] | 2077
7181 | 6dc8db7a84b412fcfe6e048427ce044231739bae | Penstock Inlet Bak Prasedimentasi No. 4 | A/21.07.02/04.02.03.108/1990 | S | IPAM Karang Pilang I | Aset Sipil Pendukung | Peralatan Sipil | Pintu Air | 37#49# Valve ¦ Dimensi (Panjang): 59 [cm] 37#160# Valve ¦ Bahan: Kayu [] | 2078
7182 | ca4d6e11cc68f63cac0b5f927fe5860328d32415 | Penstock Inlet Bak Prasedimentasi No. 5 | A/21.07.02/04.02.03.109/1990 | S | IPAM Karang Pilang I | Aset Sipil Pendukung | Peralatan Sipil | Pintu Air | 37#49# Valve ¦ Dimensi (Panjang): 59 [cm] 37#160# Valve ¦ Bahan: Kayu [] | 2079
7183 | 28cd43db87144e0078933df09146b9a31978b40d | Penstock Drain Prasedimentasi No.1 Utara | A/21.07.02/04.02.03.110/1990 | S | IPAM Karang Pilang I | Aset Sipil Pendukung | Peralatan Sipil | Pintu Air |  | 2080
7184 | b95f3fd95fd8f5f8e013a2ad43991a9f3cdb82be | Penstock Drain Prasedimentasi No.1 Selatan | A/21.07.02/04.02.03.111/1990 | S | IPAM Karang Pilang I | Aset Sipil Pendukung | Peralatan Sipil | Pintu Air |  | 2081
7185 | 481c77ca85a594300b39ed210df4d58570cd291a | Penstock Drain Prasedimentasi No.2 Utara | A/21.07.02/04.02.03.112/1990 | S | IPAM Karang Pilang I | Aset Sipil Pendukung | Peralatan Sipil | Pintu Air |  | 2082
7186 | 66e96343495cf7577c245b62c50b5ab1bc709d49 | Penstock Drain Prasedimentasi No.2 Selatan | A/21.07.02/04.02.03.113/1990 | S | IPAM Karang Pilang I | Aset Sipil Pendukung | Peralatan Sipil | Pintu Air |  | 2083
7187 | d90890131f4ac7251523d7c88a8e2c68df65bb16 | Penstock Drain Prasedimentasi No.3 Utara | A/21.07.02/04.02.03.114/1990 | S | IPAM Karang Pilang I | Aset Sipil Pendukung | Peralatan Sipil | Pintu Air |  | 2084
7188 | f4c514db350e6c411a8623fb2c1f5b0193f5b671 | Penstock Drain Prasedimentasi No.3 Selatan | A/21.07.02/04.02.03.115/1990 | S | IPAM Karang Pilang I | Aset Sipil Pendukung | Peralatan Sipil | Pintu Air |  | 2085
7189 | be7fcfba03e090910c65898cba55693caafe71a1 | Penstock Drain Prasedimentasi No.4 Utara | A/21.07.02/04.02.03.116/1990 | S | IPAM Karang Pilang I | Aset Sipil Pendukung | Peralatan Sipil | Pintu Air |  | 2086
7190 | bc53ab0936f01e85bf9a766d9c4964870c014254 | Penstock Drain Prasedimentasi No.4 Selatan | A/21.07.02/04.02.03.117/1990 | S | IPAM Karang Pilang I | Aset Sipil Pendukung | Peralatan Sipil | Pintu Air |  | 2087
7191 | ed70f8c51c5c2fb064a6cd96047989460250ee77 | Penstock Drain Prasedimentasi No.5 Utara | A/21.07.02/04.02.03.118/1990 | S | IPAM Karang Pilang I | Aset Sipil Pendukung | Peralatan Sipil | Pintu Air |  | 2088
7192 | 5f55e221d40472ea58e6d2b3b882798ad7e3fdbd | Penstock Drain Prasedimentasi No.5 Selatan | A/21.07.02/04.02.03.119/1990 | S | IPAM Karang Pilang I | Aset Sipil Pendukung | Peralatan Sipil | Pintu Air |  | 2089
7193 | 99b2295e527f720f345496540301a3259417f176 | Penstock Outlet Bak Prasedimentasi No. 1 | A/21.07.03/04.02.03.120/1990 | S | IPAM Karang Pilang I | Aset Sipil Pendukung | Peralatan Sipil | Pintu Air | 37#49# Valve ¦ Dimensi (Panjang): 69 [cm] 37#160# Valve ¦ Bahan: Kayu [] | 2090
7194 | b13bf4adb4f9514257d77e9292ac78150cb3b01d | Penstock Outlet Bak Prasedimentasi No. 2 | A/21.07.03/04.02.03.121/1990 | S | IPAM Karang Pilang I | Aset Sipil Pendukung | Peralatan Sipil | Pintu Air | 37#49# Valve ¦ Dimensi (Panjang): 69 [cm] 37#160# Valve ¦ Bahan: Kayu [] | 2091
7195 | f9ddca1ac8be85ee03341dd8a192df192f829912 | Penstock Outlet Bak Prasedimentasi No. 3 | A/21.07.03/04.02.03.122/1990 | S | IPAM Karang Pilang I | Aset Sipil Pendukung | Peralatan Sipil | Pintu Air | 37#49# Valve ¦ Dimensi (Panjang): 69 [cm] 37#160# Valve ¦ Bahan: Kayu [] | 2092
7196 | 600e496f9cd4c21946d77dc527fd68b7737b5d8d | Penstock Outlet Bak Prasedimentasi No. 4 | A/21.07.03/04.02.03.123/1990 | S | IPAM Karang Pilang I | Aset Sipil Pendukung | Peralatan Sipil | Pintu Air | 37#49# Valve ¦ Dimensi (Panjang): 69 [cm] 37#160# Valve ¦ Bahan: Kayu [] | 2093
7197 | 3eb5b57bc54b891f3d2d3f8438a7dc9006ff6cf1 | Penstock Outlet Bak Prasedimentasi No. 5 | A/21.07.03/04.02.03.124/1990 | S | IPAM Karang Pilang I | Aset Sipil Pendukung | Peralatan Sipil | Pintu Air | 37#49# Valve ¦ Dimensi (Panjang): 69 [cm] 37#160# Valve ¦ Bahan: Kayu [] | 2094
7198 | 10efeb3139a6f5d556bb0861eebe8387e8165fa0 | Cylinder Pneumatic Actuator Penstock Inlet Selatan Bak Flash Mixer | A/21.08.00/03.04.03.125/1990 | M | IPAM Karang Pilang I | Aset Mekanikal Pendukung | Actuator | Cylinder Pneumatic Actuator | 21#153# General ¦ Tekanan Kerja: 1-16 [bar] | 2095
7199 | 4999e050e394670eb97e37ae00c45e84c122137c | Cylinder Pneumatic Actuator Penstock Inlet Utara Bak Flash Mixer | A/21.08.00/03.04.03.126/1990 | M | IPAM Karang Pilang I | Aset Mekanikal Pendukung | Actuator | Cylinder Pneumatic Actuator | 21#153# General ¦ Tekanan Kerja: 1-16 [bar] | 2096
7200 | 825a51a5c0e348937b016b5e8422ea5014bc3691 | Elektromotor Flash Mixer No. 1 (Utara) | A/21.08.00/02.12.03.127/1990 | - | IPAM Karang Pilang I | Aset Elektrikal Pendukung | Elektromotor | Mixer | 20#42# Umum ¦ Merk: Toshiba [] 22#58# General Elektrical ¦ Tegangan: 380 [V] 22#59# General Elektrical ¦ Arus: 43,7 [A] 22#64# General Elektrical ¦ Frekuensi: 50 [Hz] | 2097
7201 | 1a528c70c627dfceacd16fb2c1240c0705a0633b | Elektromotor Flash Mixer No. 2 (Selatan) | A/21.08.00/02.12.03.128/1990 | - | IPAM Karang Pilang I | Aset Elektrikal Pendukung | Elektromotor | Mixer | 20#42# Umum ¦ Merk: Toshiba [] 20#44# Umum ¦ Serial No.: 44134377 [] 22#58# General Elektrical ¦ Tegangan: 380 [V] 22#59# General Elektrical ¦ Arus: 43,7 [A] 22#64# General Elektrical ¦ Frekuensi: 50 [Hz] 22#66# General Elektrical ¦ Kelas Insulasi (Insl. Class): E [] 24#83# Elektromotor ¦ Jumlah Kutub (Pole): 4 [] 24#116# Elektromotor ¦ Daya Output Rata-rata: 22 [kW] 24#121# Elektromotor ¦ Putaran (n): 1450 [RPM] 24#124# Elektromotor ¦ Bantalan (Bearing) DE: 6313ZZ [] 24#125# Elektromotor ¦ Bantalan (Bearing) NDE: 6313ZZ [] | 2098
7202 | 13398ee4efcd6e29fd4f739be66d0a1da4801091 | Penstock Inlet Selatan Bak Flash Mixer | A/21.08.00/04.02.03.129/1990 | S | IPAM Karang Pilang I | Aset Sipil Pendukung | Peralatan Sipil | Pintu Air | 37#49# Valve ¦ Dimensi (Panjang): 84 [cm] 37#160# Valve ¦ Bahan: Kayu [] | 2099
7203 | e346ba36d03b25ecefb9fd5d51d81a2382768c3a | Penstock Inlet Utara Bak Flash Mixer | A/21.08.00/04.02.03.130/1990 | S | IPAM Karang Pilang I | Aset Sipil Pendukung | Peralatan Sipil | Pintu Air | 37#49# Valve ¦ Dimensi (Panjang): 84 [cm] 37#160# Valve ¦ Bahan: Kayu [] | 2100
7204 | 4b3ff1998b28bbe2848fcdd14dd9023ed31ba25c | Overhead Crane Monorail Bak Flash Mixer | A/21.08.00/03.06.05.131/1990 | M | IPAM Karang Pilang I | Aset Mekanikal Pendukung | Overhead Crane | Single Girder Overhead Crane | 20#42# Umum ¦ Merk: Kendo [] 21#139# General ¦ Kapasitas Beban: 2 [ton] | 2101
7205 | 4fa1db40d46dceee678564cf795649bad775e1d3 | Penstock Outlet Selatan Bak Flash Mixer | A/21.08.00/04.02.03.132/1990 | S | IPAM Karang Pilang I | Aset Sipil Pendukung | Peralatan Sipil | Pintu Air | 37#49# Valve ¦ Dimensi (Panjang): 90 [cm] 37#160# Valve ¦ Bahan: Kayu [] | 2102
7206 | 6ced055a04d8d4e80f49b032b006a9ba7b8ff249 | Penstock Outlet Utara Bak Flash Mixer | A/21.08.00/04.02.03.133/1990 | S | IPAM Karang Pilang I | Aset Sipil Pendukung | Peralatan Sipil | Pintu Air | 37#49# Valve ¦ Dimensi (Panjang): 90 [cm] 37#160# Valve ¦ Bahan: Kayu [] | 2103
7207 | b20e6273e60f7060f2f0b24448b2915aad3a9fb6 | Penstock Inlet Koagulator No. 1 | A/21.09.00/04.02.03.134/1990 | S | IPAM Karang Pilang I | Aset Sipil Pendukung | Peralatan Sipil | Pintu Air | 37#49# Valve ¦ Dimensi (Panjang): 100 [cm] 37#160# Valve ¦ Bahan: Kayu [] | 2104
7208 | 96187ddf2a8d18b561ec216d1b2fabe0612d0a7d | Penstock Inlet Koagulator No. 2 | A/21.09.00/04.02.03.135/1990 | S | IPAM Karang Pilang I | Aset Sipil Pendukung | Peralatan Sipil | Pintu Air | 37#49# Valve ¦ Dimensi (Panjang): 100 [cm] 37#160# Valve ¦ Bahan: Kayu [] | 2105
7209 | df8fc0edd84a1629c759bc94507e7229f40b5261 | Penstock Inlet Koagulator No. 3 | A/21.09.00/04.02.03.136/1990 | S | IPAM Karang Pilang I | Aset Sipil Pendukung | Peralatan Sipil | Pintu Air | 37#49# Valve ¦ Dimensi (Panjang): 100 [cm] 37#160# Valve ¦ Bahan: Kayu [] | 2106
7210 | 4ba7c66ba13d091877e3884f9c93d2557b6b3d2a | Penstock Inlet Koagulator No. 4 | A/21.09.00/04.02.03.137/1990 | S | IPAM Karang Pilang I | Aset Sipil Pendukung | Peralatan Sipil | Pintu Air | 37#49# Valve ¦ Dimensi (Panjang): 100 [cm] 37#160# Valve ¦ Bahan: Kayu [] | 2107
7211 | e9b273de36b9fef8523847ea80dfb80c80c91a0c | Penstock Inlet Koagulator No. 5 | A/21.09.00/04.02.03.138/1990 | S | IPAM Karang Pilang I | Aset Sipil Pendukung | Peralatan Sipil | Pintu Air | 37#49# Valve ¦ Dimensi (Panjang): 100 [cm] 37#160# Valve ¦ Bahan: Kayu [] | 2108
7212 | 764f1c2f3da54e5c8f965fcc5a7c1c23b533ce62 | Actuator Drain No. 1 Clarifier | A/21.10.01/03.04.04.139/2015 | M | IPAM Karang Pilang I | Aset Mekanikal Pendukung | Actuator | Pneumatic Valve Actuator | 20#42# Umum ¦ Merk: Keystone [] 21#153# General ¦ Tekanan Kerja: 830 [Kpa] | 2109
7213 | f3f019392292bccaf18d316efac33e06e1d64eb7 | Actuator Drain No. 2 Clarifier | A/21.10.01/03.04.04.140/2015 | M | IPAM Karang Pilang I | Aset Mekanikal Pendukung | Actuator | Pneumatic Valve Actuator | 20#42# Umum ¦ Merk: Keystone [] 21#153# General ¦ Tekanan Kerja: 830 [Kpa] | 2110
7214 | bbe55f9a4cb5fb9480a6813296b577cfbe262e24 | Actuator Drain No. 3 Clarifier | A/21.10.01/03.04.04.141/2015 | M | IPAM Karang Pilang I | Aset Mekanikal Pendukung | Actuator | Pneumatic Valve Actuator | 20#42# Umum ¦ Merk: Keystone [] 21#153# General ¦ Tekanan Kerja: 830 [Kpa] | 2111
7215 | cba472075efadc6b935d2d68fbb82237efaa5e49 | Actuator Drain No. 4 Clarifier | A/21.10.01/03.04.04.142/2015 | M | IPAM Karang Pilang I | Aset Mekanikal Pendukung | Actuator | Pneumatic Valve Actuator | 20#42# Umum ¦ Merk: Keystone [] 21#153# General ¦ Tekanan Kerja: 830 [Kpa] | 2112
7216 | 15d4bd0dac46448ee331995820ae4c903659426d | Actuator Drain No. 5 Clarifier | A/21.10.01/03.04.04.143/2015 | M | IPAM Karang Pilang I | Aset Mekanikal Pendukung | Actuator | Pneumatic Valve Actuator | 20#42# Umum ¦ Merk: Keystone [] 21#153# General ¦ Tekanan Kerja: 830 [Kpa] | 2113
7217 | 91edd2ec6113786d0061bf8b5c54df8a42ef1215 | Actuator Drain No. 6 Clarifier | A/21.10.01/03.04.04.144/2015 | M | IPAM Karang Pilang I | Aset Mekanikal Pendukung | Actuator | Pneumatic Valve Actuator | 20#42# Umum ¦ Merk: Keystone [] 21#153# General ¦ Tekanan Kerja: 830 [Kpa] | 2114
7218 | 33b45aa868f73ec0757a7778a32bdb5ae10bd748 | Actuator Drain No. 7 Clarifier | A/21.10.01/03.04.04.145/2015 | M | IPAM Karang Pilang I | Aset Mekanikal Pendukung | Actuator | Pneumatic Valve Actuator | 20#42# Umum ¦ Merk: Keystone [] 21#153# General ¦ Tekanan Kerja: 830 [Kpa] | 2115
7219 | 935acc7400f2c05b090e6bf3533af67493d85bcf | Actuator Drain No. 8 Clarifier | A/21.10.01/03.04.04.146/2015 | M | IPAM Karang Pilang I | Aset Mekanikal Pendukung | Actuator | Pneumatic Valve Actuator | 20#42# Umum ¦ Merk: Keystone [] 21#153# General ¦ Tekanan Kerja: 830 [Kpa] | 2116
7220 | 0a3ec3c4751638dae6c313886bf8ad9c83e02731 | Actuator Drain No. 9 Clarifier | A/21.10.01/03.04.04.147/2015 | M | IPAM Karang Pilang I | Aset Mekanikal Pendukung | Actuator | Pneumatic Valve Actuator | 20#42# Umum ¦ Merk: Keystone [] 21#153# General ¦ Tekanan Kerja: 830 [Kpa] | 2117
7221 | 19a09d729e90eba2c6cf2f2a3227baace8347290 | Actuator Drain No. 10 Clarifier | A/21.10.01/03.04.04.148/2015 | M | IPAM Karang Pilang I | Aset Mekanikal Pendukung | Actuator | Pneumatic Valve Actuator | 20#42# Umum ¦ Merk: Keystone [] 21#153# General ¦ Tekanan Kerja: 830 [Kpa] | 2118
7222 | d3363c1595617b4815300d07f545da0167d4a750 | Actuator Drain No. 11 Clarifier | A/21.10.01/03.04.04.149/2015 | M | IPAM Karang Pilang I | Aset Mekanikal Pendukung | Actuator | Pneumatic Valve Actuator | 20#42# Umum ¦ Merk: Keystone [] 21#153# General ¦ Tekanan Kerja: 830 [Kpa] | 2119
7223 | bd57d577f5fb034b26d6c740b4da297afbe8b211 | Actuator Drain No. 12 Clarifier | A/21.10.01/03.04.01.150/2015 | M | IPAM Karang Pilang I | Aset Mekanikal Pendukung | Actuator | Rotary Actuator | 20#42# Umum ¦ Merk: Keystone [] 21#153# General ¦ Tekanan Kerja: 830 [Kpa] | 2120
7224 | 814c8e94341322e6a0bbcb185967d423c7849f5e | Actuator Drain No. 13 Clarifier | A/21.10.01/03.04.01.151/2015 | E | IPAM Karang Pilang I | Aset Mekanikal Pendukung | Actuator | Rotary Actuator | 20#42# Umum ¦ Merk: Keystone [] 21#153# General ¦ Tekanan Kerja: 830 [Kpa] | 2121
7225 | deeaf972fc0fb30387a55fab271469d84c1aba31 | Actuator Drain No. 14 Clarifier | A/21.10.01/03.04.01.152/2015 | E | IPAM Karang Pilang I | Aset Mekanikal Pendukung | Actuator | Rotary Actuator | 20#42# Umum ¦ Merk: Keystone [] 21#153# General ¦ Tekanan Kerja: 830 [Kpa] | 2122
7226 | eaf3dda4375c6407bf144b1a6b8ab4c329db7f99 | Actuator Drain No. 15 Clarifier | A/21.10.01/03.04.01.153/2015 | M | IPAM Karang Pilang I | Aset Mekanikal Pendukung | Actuator | Rotary Actuator | 20#42# Umum ¦ Merk: Keystone [] 21#153# General ¦ Tekanan Kerja: 830 [Kpa] | 2123
7227 | 757d2535ee6f0d32b964b1b256b78f68f2e44e31 | Actuator Drain No. 16 Clarifier | A/21.10.01/03.04.01.154/2015 | - | IPAM Karang Pilang I | Aset Mekanikal Pendukung | Actuator | Rotary Actuator | 20#42# Umum ¦ Merk: Keystone [] 21#153# General ¦ Tekanan Kerja: 830 [Kpa] | 2124
7228 | cb62faa122ee78deab4194fb893e87671ad5a0c6 | Actuator Drain No. 17 Clarifier | A/21.10.01/03.04.01.155/2015 | - | IPAM Karang Pilang I | Aset Mekanikal Pendukung | Actuator | Rotary Actuator | 20#42# Umum ¦ Merk: Keystone [] 21#153# General ¦ Tekanan Kerja: 830 [Kpa] | 2125
7229 | 4bdc22b428e39e3ed71394176e5a7ac0b31c9cab | Actuator Drain No. 18 Clarifier | A/21.10.01/03.04.01.156/2015 | - | IPAM Karang Pilang I | Aset Mekanikal Pendukung | Actuator | Rotary Actuator | 20#42# Umum ¦ Merk: Keystone [] 21#153# General ¦ Tekanan Kerja: 830 [Kpa] | 2126
7230 | f4c61ea58a133674e09b1ba15d0ac575281aba4d | Actuator Drain No. 19 Clarifier | A/21.10.01/03.04.01.157/2015 | - | IPAM Karang Pilang I | Aset Mekanikal Pendukung | Actuator | Rotary Actuator | 20#42# Umum ¦ Merk: Keystone [] 21#153# General ¦ Tekanan Kerja: 830 [Kpa] | 2127
7231 | 8c9fb509f2f961ddd7e1248c802a345de662a81a | Actuator Drain No. 20 Clarifier | A/21.10.01/03.04.01.158/2015 | - | IPAM Karang Pilang I | Aset Mekanikal Pendukung | Actuator | Rotary Actuator | 20#42# Umum ¦ Merk: Keystone [] 21#153# General ¦ Tekanan Kerja: 830 [Kpa] | 2128
7232 | dc9f025593f70f5d9478db201d63ca9d730947af | Actuator Drain No. 21 Clarifier | A/21.10.01/03.04.01.159/2015 | - | IPAM Karang Pilang I | Aset Mekanikal Pendukung | Actuator | Rotary Actuator | 20#42# Umum ¦ Merk: Keystone [] 21#153# General ¦ Tekanan Kerja: 830 [Kpa] | 2129
7233 | 22d3a6f60e98a369509bcfaaad7e8d7fe8f8f635 | Actuator Drain No. 22 Clarifier | A/21.10.01/03.04.01.160/2015 | - | IPAM Karang Pilang I | Aset Mekanikal Pendukung | Actuator | Rotary Actuator | 20#42# Umum ¦ Merk: Keystone [] 21#153# General ¦ Tekanan Kerja: 830 [Kpa] | 2130
7234 | 4ab0e15cb21850c2743124c87107249106db8c0c | Actuator Drain No. 23 Clarifier | A/21.10.01/03.04.01.161/2015 | - | IPAM Karang Pilang I | Aset Mekanikal Pendukung | Actuator | Rotary Actuator | 20#42# Umum ¦ Merk: Keystone [] 21#153# General ¦ Tekanan Kerja: 830 [Kpa] | 2131
7235 | e663601bb6c2d9a573cdf6faf7193ce29b8a7b0d | Actuator Drain No. 24 Clarifier | A/21.10.01/03.04.01.162/2015 | M | IPAM Karang Pilang I | Aset Mekanikal Pendukung | Actuator | Rotary Actuator | 20#42# Umum ¦ Merk: Keystone [] 21#153# General ¦ Tekanan Kerja: 830 [Kpa] | 2132
7236 | 6685115bdd47b648239238e4c04f4c7b18e0bca2 | Actuator Drain No. 25 Clarifier | A/21.10.01/03.04.01.163/2015 | - | IPAM Karang Pilang I | Aset Mekanikal Pendukung | Actuator | Rotary Actuator | 20#42# Umum ¦ Merk: Keystone [] 21#153# General ¦ Tekanan Kerja: 830 [Kpa] | 2133
7237 | e6c598b0e14eac2e63312ad0d2e02beb081b9d0b | Actuator Drain No. 26 Clarifier | A/21.10.01/03.04.01.164/2015 | - | IPAM Karang Pilang I | Aset Mekanikal Pendukung | Actuator | Rotary Actuator | 20#42# Umum ¦ Merk: Keystone [] 21#153# General ¦ Tekanan Kerja: 830 [Kpa] | 2134
7238 | abfa328907caa143c52000db240f6d7ed4c04ce5 | Actuator Drain No. 27 Clarifier | A/21.10.01/03.04.04.165/2015 | M | IPAM Karang Pilang I | Aset Mekanikal Pendukung | Actuator | Pneumatic Valve Actuator | 20#42# Umum ¦ Merk: Keystone [] 21#153# General ¦ Tekanan Kerja: 830 [Kpa] | 2135
7239 | 2f180f22863d42dab42c1387662e503d407611c6 | Actuator Drain No. 28 Clarifier | A/21.10.01/03.04.04.166/2015 | M | IPAM Karang Pilang I | Aset Mekanikal Pendukung | Actuator | Pneumatic Valve Actuator | 20#42# Umum ¦ Merk: Keystone [] 21#153# General ¦ Tekanan Kerja: 830 [Kpa] | 2136
7240 | 033d1478f445bffe2f10b916bf591c7d086de3d0 | Actuator Drain No. 29 Clarifier | A/21.10.01/03.04.04.167/2015 | M | IPAM Karang Pilang I | Aset Mekanikal Pendukung | Actuator | Pneumatic Valve Actuator | 20#42# Umum ¦ Merk: Keystone [] 21#153# General ¦ Tekanan Kerja: 830 [Kpa] | 2137
7241 | 9b634eed6d9e9e334f1b320dbb7db11314c915a7 | Actuator Drain No. 30 Clarifier | A/21.10.01/03.04.04.168/2015 | M | IPAM Karang Pilang I | Aset Mekanikal Pendukung | Actuator | Pneumatic Valve Actuator | 20#42# Umum ¦ Merk: Keystone [] 21#153# General ¦ Tekanan Kerja: 830 [Kpa] | 2138
7242 | 5caa7aa512d40b84f5c062cfbdb76d5dd56dee8d | Butterfly Valve Drain No. 1 Clarifier | A/21.10.01/03.01.01.169/2015 | M | IPAM Karang Pilang I | Aset Mekanikal Pendukung | Valve | Butterfly Valve | 37#42# Valve ¦ Merk: Keystone [] 37#46# Valve ¦ Standart: PN 16 [] 37#52# Valve ¦ Dimensi (Diameter): 150 [mm] | 2139
7243 | 08eecbc15a40d72801264bb2d4e751619b52f53d | Butterfly Valve Drain No. 2 Clarifier | A/21.10.01/03.01.01.170/2015 | M | IPAM Karang Pilang I | Aset Mekanikal Pendukung | Valve | Butterfly Valve | 37#42# Valve ¦ Merk: Keystone [] 37#46# Valve ¦ Standart: PN 16 [] 37#52# Valve ¦ Dimensi (Diameter): 150 [mm] | 2140
7244 | 2597f65c6c129257857cc3a1a6d59897c66ce635 | Butterfly Valve Drain No. 3 Clarifier | A/21.10.01/03.01.01.171/2015 | M | IPAM Karang Pilang I | Aset Mekanikal Pendukung | Valve | Butterfly Valve | 37#42# Valve ¦ Merk: Keystone [] 37#46# Valve ¦ Standart: PN 16 [] 37#52# Valve ¦ Dimensi (Diameter): 150 [mm] | 2141
7245 | 3cd5856da9f87e64c24f2c9b0f82ab05e53d8c44 | Butterfly Valve Drain No. 4 Clarifier | A/21.10.01/03.01.01.172/2015 | M | IPAM Karang Pilang I | Aset Mekanikal Pendukung | Valve | Butterfly Valve | 37#42# Valve ¦ Merk: Keystone [] 37#46# Valve ¦ Standart: PN 16 [] 37#52# Valve ¦ Dimensi (Diameter): 150 [mm] | 2142
7246 | d7e638ab27c80c06ef56f981dff4c20df7c3529b | Butterfly Valve Drain No. 5 Clarifier | A/21.10.01/03.01.01.173/2015 | M | IPAM Karang Pilang I | Aset Mekanikal Pendukung | Valve | Butterfly Valve | 37#42# Valve ¦ Merk: Keystone [] 37#46# Valve ¦ Standart: PN 16 [] 37#52# Valve ¦ Dimensi (Diameter): 150 [mm] | 2143
7247 | 9a1d7758cb351ab6875332c3daa758f3573e9b17 | Butterfly Valve Drain No. 6 Clarifier | A/21.10.01/03.01.01.174/2015 | M | IPAM Karang Pilang I | Aset Mekanikal Pendukung | Valve | Butterfly Valve | 37#42# Valve ¦ Merk: Keystone [] 37#46# Valve ¦ Standart: PN 16 [] 37#52# Valve ¦ Dimensi (Diameter): 150 [mm] | 2144
7248 | 033646b24c51eb2cd1360e69a4867b7d09d463c8 | Butterfly Valve Drain No. 7 Clarifier | A/21.10.01/03.01.01.175/2015 | M | IPAM Karang Pilang I | Aset Mekanikal Pendukung | Valve | Butterfly Valve | 37#42# Valve ¦ Merk: Keystone [] 37#46# Valve ¦ Standart: PN 16 [] 37#52# Valve ¦ Dimensi (Diameter): 150 [mm] | 2145
7249 | 5a4c834f57b0e1a255d14586c2b395204ec7231a | Butterfly Valve Drain No. 8 Clarifier | A/21.10.01/03.01.01.176/2015 | M | IPAM Karang Pilang I | Aset Mekanikal Pendukung | Valve | Butterfly Valve | 37#42# Valve ¦ Merk: Keystone [] 37#46# Valve ¦ Standart: PN 16 [] 37#52# Valve ¦ Dimensi (Diameter): 150 [mm] | 2146
7250 | a8652a41eda656926165d4d65366285c558b0484 | Butterfly Valve Drain No. 9 Clarifier | A/21.10.01/03.01.01.177/2015 | M | IPAM Karang Pilang I | Aset Mekanikal Pendukung | Valve | Butterfly Valve | 37#42# Valve ¦ Merk: Keystone [] 37#46# Valve ¦ Standart: PN 16 [] 37#52# Valve ¦ Dimensi (Diameter): 150 [mm] | 2147
7251 | 823d4ce064676409deeeea2a7c97c8fdc6b705fc | Butterfly Valve Drain No. 10 Clarifier | A/21.10.01/03.01.01.178/2015 | M | IPAM Karang Pilang I | Aset Mekanikal Pendukung | Valve | Butterfly Valve | 37#42# Valve ¦ Merk: Keystone [] 37#46# Valve ¦ Standart: PN 16 [] 37#52# Valve ¦ Dimensi (Diameter): 150 [mm] | 2148
7252 | 267ce456b967e4327d64115cef45070ca25b6852 | Butterfly Valve Drain No. 11 Clarifier | A/21.10.01/03.01.01.179/2015 | M | IPAM Karang Pilang I | Aset Mekanikal Pendukung | Valve | Butterfly Valve | 37#42# Valve ¦ Merk: Keystone [] 37#46# Valve ¦ Standart: PN 16 [] 37#52# Valve ¦ Dimensi (Diameter): 150 [mm] | 2149
7253 | 496676bf971767aa5c0037b43b603aa2d4374ec7 | Butterfly Valve Drain No. 12 Clarifier | A/21.10.01/03.01.01.180/2015 | M | IPAM Karang Pilang I | Aset Mekanikal Pendukung | Valve | Butterfly Valve | 37#42# Valve ¦ Merk: Keystone [] 37#46# Valve ¦ Standart: PN 16 [] 37#52# Valve ¦ Dimensi (Diameter): 150 [mm] | 2150
7254 | aac7ba8581880a7fffa6ff5c8b96e96f9dacf89b | Butterfly Valve Drain No. 13 Clarifier | A/21.10.01/03.01.01.181/2015 | M | IPAM Karang Pilang I | Aset Mekanikal Pendukung | Valve | Butterfly Valve | 37#42# Valve ¦ Merk: Keystone [] 37#46# Valve ¦ Standart: PN 16 [] 37#52# Valve ¦ Dimensi (Diameter): 150 [mm] | 2151
7255 | 116073600adcfeecc6911c7d81301fbc0c3f6ea4 | Butterfly Valve Drain No. 14 Clarifier | A/21.10.01/03.01.01.182/2015 | M | IPAM Karang Pilang I | Aset Mekanikal Pendukung | Valve | Butterfly Valve | 37#42# Valve ¦ Merk: Keystone [] 37#46# Valve ¦ Standart: PN 16 [] 37#52# Valve ¦ Dimensi (Diameter): 150 [mm] | 2152
7256 | 58068d2e1d915c1029e1fa3bf44c68e11f47d24e | Butterfly Valve Drain No. 15 Clarifier | A/21.10.01/03.01.01.183/2015 | M | IPAM Karang Pilang I | Aset Mekanikal Pendukung | Valve | Butterfly Valve | 37#42# Valve ¦ Merk: Keystone [] 37#46# Valve ¦ Standart: PN 16 [] 37#52# Valve ¦ Dimensi (Diameter): 150 [mm] | 2153
7257 | 5074c30111b587ef2e5421278f2a85ec8b2528d3 | Butterfly Valve Drain No. 16 Clarifier | A/21.10.01/03.01.01.184/2015 | M | IPAM Karang Pilang I | Aset Mekanikal Pendukung | Valve | Butterfly Valve | 37#42# Valve ¦ Merk: Keystone [] 37#46# Valve ¦ Standart: PN 16 [] 37#52# Valve ¦ Dimensi (Diameter): 150 [mm] | 2154
7258 | 6b4aca7b46bcfc84f2bc752f6b0124efacec542c | Butterfly Valve Drain No. 17 Clarifier | A/21.10.01/03.01.01.185/2015 | M | IPAM Karang Pilang I | Aset Mekanikal Pendukung | Valve | Butterfly Valve | 37#42# Valve ¦ Merk: Keystone [] 37#46# Valve ¦ Standart: PN 16 [] 37#52# Valve ¦ Dimensi (Diameter): 150 [mm] | 2155
7259 | afb2123b7564268d898d325d75763f0fa5b9112f | Butterfly Valve Drain No. 18 Clarifier | A/21.10.01/03.01.01.186/2015 | M | IPAM Karang Pilang I | Aset Mekanikal Pendukung | Valve | Butterfly Valve | 37#42# Valve ¦ Merk: Keystone [] 37#46# Valve ¦ Standart: PN 16 [] 37#52# Valve ¦ Dimensi (Diameter): 150 [mm] | 2156
7260 | 1a5861f3c2f269b46aac19fda71c6c6678a38f21 | Butterfly Valve Drain No. 19 Clarifier | A/21.10.01/03.01.01.187/2015 | M | IPAM Karang Pilang I | Aset Mekanikal Pendukung | Valve | Butterfly Valve | 37#42# Valve ¦ Merk: Keystone [] 37#46# Valve ¦ Standart: PN 16 [] 37#52# Valve ¦ Dimensi (Diameter): 150 [mm] | 2157
7261 | 3d2d999322bca5219e92117cd83e9f4c1b93934c | Butterfly Valve Drain No. 20 Clarifier | A/21.10.01/03.01.01.188/2015 | M | IPAM Karang Pilang I | Aset Mekanikal Pendukung | Valve | Butterfly Valve | 37#42# Valve ¦ Merk: Keystone [] 37#46# Valve ¦ Standart: PN 16 [] 37#52# Valve ¦ Dimensi (Diameter): 150 [mm] | 2158
7262 | 207aeee235425233dc3ae43a7629afda49d4f4f0 | Butterfly Valve Drain No. 21 Clarifier | A/21.10.01/03.01.01.189/2015 | M | IPAM Karang Pilang I | Aset Mekanikal Pendukung | Valve | Butterfly Valve | 37#42# Valve ¦ Merk: Keystone [] 37#46# Valve ¦ Standart: PN 16 [] 37#52# Valve ¦ Dimensi (Diameter): 150 [mm] | 2159
7263 | 64e63b37a4f0af07165f9f1b9aaa6d271df370ce | Butterfly Valve Drain No. 22 Clarifier | A/21.10.01/03.01.01.190/2015 | M | IPAM Karang Pilang I | Aset Mekanikal Pendukung | Valve | Butterfly Valve | 37#42# Valve ¦ Merk: Keystone [] 37#46# Valve ¦ Standart: PN 16 [] 37#52# Valve ¦ Dimensi (Diameter): 150 [mm] | 2160
7264 | c9f4fe75c4eaa2b9d0e9d7ff83f6aa7f13e1c225 | Butterfly Valve Drain No. 23 Clarifier | A/21.10.01/03.01.01.191/2015 | M | IPAM Karang Pilang I | Aset Mekanikal Pendukung | Valve | Butterfly Valve | 37#42# Valve ¦ Merk: Keystone [] 37#46# Valve ¦ Standart: PN 16 [] 37#52# Valve ¦ Dimensi (Diameter): 150 [mm] | 2161
7265 | 4d3fc7f7c75393254016a7b06c53d36895f185de | Butterfly Valve Drain No. 24 Clarifier | A/21.10.01/03.01.01.192/2015 | M | IPAM Karang Pilang I | Aset Mekanikal Pendukung | Valve | Butterfly Valve | 37#42# Valve ¦ Merk: Keystone [] 37#46# Valve ¦ Standart: PN 16 [] 37#52# Valve ¦ Dimensi (Diameter): 150 [mm] | 2162
7266 | a5a41fbee9e74469d079c6fe9fcbdbf28c52cc09 | Butterfly Valve Drain No. 25 Clarifier | A/21.10.01/03.01.01.193/2015 | M | IPAM Karang Pilang I | Aset Mekanikal Pendukung | Valve | Butterfly Valve | 37#42# Valve ¦ Merk: Keystone [] 37#46# Valve ¦ Standart: PN 16 [] 37#52# Valve ¦ Dimensi (Diameter): 150 [mm] | 2163
7267 | 7ee86230b8b20676539bd7eaf47cf759c33523db | Butterfly Valve Drain No. 26 Clarifier | A/21.10.01/03.01.01.194/2015 | M | IPAM Karang Pilang I | Aset Mekanikal Pendukung | Valve | Butterfly Valve | 37#42# Valve ¦ Merk: Keystone [] 37#46# Valve ¦ Standart: PN 16 [] 37#52# Valve ¦ Dimensi (Diameter): 150 [mm] | 2164
7268 | b58a86828e2082996537069d176785804f3db87b | Butterfly Valve Drain No. 27 Clarifier | A/21.10.01/03.01.01.195/2015 | M | IPAM Karang Pilang I | Aset Mekanikal Pendukung | Valve | Butterfly Valve | 37#42# Valve ¦ Merk: Keystone [] 37#46# Valve ¦ Standart: PN 16 [] 37#52# Valve ¦ Dimensi (Diameter): 150 [mm] | 2165
7269 | a40914a34bb8c0bc05c71be51a896e815d88df77 | Butterfly Valve Drain No. 28 Clarifier | A/21.10.01/03.01.01.196/2015 | M | IPAM Karang Pilang I | Aset Mekanikal Pendukung | Valve | Butterfly Valve | 37#42# Valve ¦ Merk: Keystone [] 37#46# Valve ¦ Standart: PN 16 [] 37#52# Valve ¦ Dimensi (Diameter): 150 [mm] | 2166
7270 | cb52786d143efac3d3aea0b62728a5b7e944edd9 | Butterfly Valve Drain No. 29 Clarifier | A/21.10.01/03.01.01.197/2015 | M | IPAM Karang Pilang I | Aset Mekanikal Pendukung | Valve | Butterfly Valve | 37#42# Valve ¦ Merk: Keystone [] 37#46# Valve ¦ Standart: PN 16 [] 37#52# Valve ¦ Dimensi (Diameter): 150 [mm] | 2167
7271 | 86c29a8721f40e7463efc903dafbceef3dd56bd2 | Butterfly Valve Drain No. 30 Clarifier | A/21.10.01/03.01.01.198/2015 | M | IPAM Karang Pilang I | Aset Mekanikal Pendukung | Valve | Butterfly Valve | 37#42# Valve ¦ Merk: Keystone [] 37#46# Valve ¦ Standart: PN 16 [] 37#52# Valve ¦ Dimensi (Diameter): 150 [mm] | 2168
7272 | 27631c3635a5784aec411ebfc5b8f712731e499c | Elektromotor Pompa Cuci Clarifier | A/21.10.01/02.12.02.199/1990 | - | IPAM Karang Pilang I | Aset Elektrikal Pendukung | Elektromotor | Elektromotor Horisontal Tegangan Rendah |  | 2169
7273 | 5a96abf2f15f1d97dcbcdfc60273b8cdcd12ca23 | Pompa Cuci Clarifier | A/21.10.01/03.10.01.200/1990 | - | IPAM Karang Pilang I | Aset Mekanikal Pendukung | Pompa | Pompa Sentrifugal Horisontal | 20#42# Umum ¦ Merk: Torishima Pump [] 20#43# Umum ¦ Tipe / model/Tipe & Size: ETA.N 100 X 80-315.1 [] 20#44# Umum ¦ Serial No.: TS9517278 [] 20#48# Umum ¦ Tahun Pemasangan: 07-1995 [] 15#124# Pompa, dan Mekanikal ¦ Bantalan (Bearing) DE: 6309 D - C3 [] 15#125# Pompa, dan Mekanikal ¦ Bantalan (Bearing) NDE: 6309 D - C3 [] | 2170
7274 | 0bce6aa1d634c08e3bc035f608fd59fa6fbd27b7 | Panel Junction Box Pompa Submersible Drain Centre Clarifier | A/21.10.02/02.11.02.201/2012 | E | IPAM Karang Pilang I | Aset Elektrikal Pendukung | Panel Tegangan Rendah | Panel SDP | 36#49# Panel ¦ Dimensi (Panjang): 40 [cm] 36#50# Panel ¦ Dimensi (Lebar): 20 [cm] 36#51# Panel ¦ Dimensi (Tinggi): 60 [cm] | 2171
7275 | 2d250363dd87c0e4809ab601eccc34c77818f19c | Pompa Summersible Drain Centre Clarifier No.1 | A/21.10.02/03.10.06.202/2017 | M | IPAM Karang Pilang I | Aset Mekanikal Pendukung | Pompa | Pompa Submersible | 20#42# Umum ¦ Merk: Flygh [] 21#116# General ¦ Daya Output Rata-rata: 25 [kW] | 2172
7276 | 387a8ffbc0a73553e68e19cce02da863500a0a2b | Pompa Summersible Drain Centre Clarifier No. 2 | A/21.10.02/03.10.06.203/1990 | M | IPAM Karang Pilang I | Aset Mekanikal Pendukung | Pompa | Pompa Submersible | 20#42# Umum ¦ Merk: Ebara [] 20#43# Umum ¦ Tipe / model/Tipe & Size: DL 530 [] 20#44# Umum ¦ Serial No.: 114753 57 L [] 21#42# General ¦ Merk: Flygh [] 22#58# General Elektrical ¦ Tegangan: 380/400/415 [V] 22#59# General Elektrical ¦ Arus: 59.0/58.0/58.5 [A] 22#61# General Elektrical ¦ Daya Aktif (P): 30 [kW] 22#64# General Elektrical ¦ Frekuensi: 50 [Hz] 24#116# Elektromotor ¦ Daya Output Rata-rata: 25 [kW] | 2173
7277 | 6dfd60cfd78e304b01c18f567a5478486903e1d7 | Pompa Summersible Drain Centre Clarifier No. 3 | A/21.10.02/03.10.06.204/1990 | M | IPAM Karang Pilang I | Aset Mekanikal Pendukung | Pompa | Pompa Submersible | 20#42# Umum ¦ Merk: Flygh [] 24#116# Elektromotor ¦ Daya Output Rata-rata: 25 [kW] | 2174
7278 | 3eae5a72cca03c10c0470fe4ff850f7fc9ed54b3 | Overhead Crane Monorail Drain Centre Clarifier | A/21.10.02/03.06.05.205/1990 | M | IPAM Karang Pilang I | Aset Mekanikal Pendukung | Overhead Crane | Single Girder Overhead Crane |  | 2175
7279 | d493507b9fbe77e6fcb69971936621754a1f15a0 | Check Valve Discharger Pompa Submersible Drain Centre Clarifier No. 1 | A/21.10.03/03.02.03.206/1990 | M | IPAM Karang Pilang I | Aset Mekanikal Pendukung | Check Valve | Dual Plate Check Valve | 37#52# Valve ¦ Dimensi (Diameter): 300 [mm] | 2176
7280 | f2397a8d00d43c7ca7a31806ed44b8a22301e1ad | Check Valve Discharger Pompa Submersible Drain Centre Clarifier No. 2 | A/21.10.03/03.02.03.207/1990 | M | IPAM Karang Pilang I | Aset Mekanikal Pendukung | Check Valve | Dual Plate Check Valve | 37#52# Valve ¦ Dimensi (Diameter): 300 [mm] | 2177
7281 | bebe9d641d026fffd13997097674dc45f908ad18 | Gate Valve Discharger Pompa Submersible Drain Centre Clarifier Arah Drain Centre KP2 | A/21.10.03/03.02.03.208/1990 | M | IPAM Karang Pilang I | Aset Mekanikal Pendukung | Check Valve | Dual Plate Check Valve | 37#52# Valve ¦ Dimensi (Diameter): 300 [mm] | 2178
7282 | b9f19dde2770a4e84c700150252f55390aaa073d | Gate Valve Discharger Pompa Submersible Drain Centre Clarifier Pembatas Pompa Submersible No. 1 dan 2 | A/21.10.03/03.02.03.209/1990 | M | IPAM Karang Pilang I | Aset Mekanikal Pendukung | Check Valve | Dual Plate Check Valve | 37#52# Valve ¦ Dimensi (Diameter): 300 [mm] | 2179
7283 | e464d335d5da49cdc262bdf6aba3f97a67d27e8e | Gate Valve Discharger Pompa Submersible Drain Centre Clarifier Arah Sungai | A/21.10.03/03.02.03.210/1990 | M | IPAM Karang Pilang I | Aset Mekanikal Pendukung | Check Valve | Dual Plate Check Valve | 37#52# Valve ¦ Dimensi (Diameter): 300 [mm] | 2180
7284 | ef1b51c7543d86071be793c5f0116e3ebf9e50b8 | Transformator No. 3 (Luar) | A/18.11.08/01.01.02.211/1990 | E | IPAM Ngagel II | Aset Utama | Transformator | Transformator Step Down | 3#67# Transformator ¦ Tegangan Primer: 20000 [V] 3#68# Transformator ¦ Tegangan Sekunder: 400 [V] 3#69# Transformator ¦ Arus Primer: 57,73 [A] 3#70# Transformator ¦ Arus Sekunder: 2.886,3 [A] 3#71# Transformator ¦ BIL (tegangan tinggi): 125 [kV] 3#72# Transformator ¦ Impedansi: 0.075 [] 3#73# Transformator ¦ Symbol Grup Vektor: Dyn – 11 [] 3#74# Transformator ¦ Tipe pendingin: ONAN [] 3#75# Transformator ¦ Volume oli: 1.520 [l] 20#44# Umum ¦ Serial No.: 8830554 [] 20#46# Umum ¦ Standart: IEC - 76 [] 20#47# Umum ¦ Tahun Pembuatan : 1988 [] 20#54# Umum ¦ Berat: 5.900 [kg] 22#57# General Elektrical ¦ Fase: 3 [] 22#63# General Elektrical ¦ Daya Nyata (S): 2.000 [kVA] 22#64# General Elektrical ¦ Frekuensi: 50 [Hz] | 2181
7285 | c2b0ddef463e9cd2204536ef1e64afeca6290b20 | Ex. Cubicle Incoming Control Building from Rumah Pompa Air Baku Utama | A/21.11.02/02.14.02.212/1990 | E | IPAM Karang Pilang I | Aset Elektrikal Pendukung | Cubicle Tegangan Menengah | Load Break Switch | 20#43# Umum ¦ Tipe / model/Tipe & Size: IM 414 [] 22#64# General Elektrical ¦ Frekuensi: 50 / 60 [Hz] 25#87# Cubicle dan Sistem Proteksi ¦ Tegangan Nominal (Ur / Vr / Um): 24 [kV] 25#91# Cubicle dan Sistem Proteksi ¦ Arus Beban Lebih (Ir): 400 [A] 25#92# Cubicle dan Sistem Proteksi ¦ Arus Hubung Singkat (Ik / Isd / Icw / Ith): 14,5 [kA] 25#93# Cubicle dan Sistem Proteksi ¦ Kapasitas Pemutusan (Ip / Ics / Ima): 36,5 [kA] | 2182
7286 | b9ed839f5c953d743f3af2fae2047fa6b4a043ed | Cubicle Incoming Control Building from Rumah Pompa Distribusi Utama | A/21.11.02/02.14.02.213/1990 | E | IPAM Karang Pilang I | Aset Elektrikal Pendukung | Cubicle Tegangan Menengah | Load Break Switch | 20#43# Umum ¦ Tipe / model/Tipe & Size: IM 414 [] 22#64# General Elektrical ¦ Frekuensi: 50 / 60 [Hz] 25#87# Cubicle dan Sistem Proteksi ¦ Tegangan Nominal (Ur / Vr / Um): 24 [kV] 25#91# Cubicle dan Sistem Proteksi ¦ Arus Beban Lebih (Ir): 400 [A] 25#92# Cubicle dan Sistem Proteksi ¦ Arus Hubung Singkat (Ik / Isd / Icw / Ith): 14,5 [kA] 25#93# Cubicle dan Sistem Proteksi ¦ Kapasitas Pemutusan (Ip / Ics / Ima): 36,5 [kA] | 2183
7287 | f3ff338a0f20e8afa39d5c3d470f3238ca7cc384 | Cubicle Outgoing Control Building to Transformator 5 | A/21.11.02/02.14.01.214/1990 | E | IPAM Karang Pilang I | Aset Elektrikal Pendukung | Cubicle Tegangan Menengah | Circuit Breaker | 20#43# Umum ¦ Tipe / model/Tipe & Size: DM 12 [] 22#64# General Elektrical ¦ Frekuensi: 50 / 60 [Hz] 25#87# Cubicle dan Sistem Proteksi ¦ Tegangan Nominal (Ur / Vr / Um): 24 [kV] 25#91# Cubicle dan Sistem Proteksi ¦ Arus Beban Lebih (Ir): 400 [A] 25#92# Cubicle dan Sistem Proteksi ¦ Arus Hubung Singkat (Ik / Isd / Icw / Ith): 14,5 [kA] | 2184
7288 | 3330dfac7246855ae28944f8d70c192cdc50bacf | Cubicle Coupling | A/21.11.02/02.14.01.215/1990 | E | IPAM Karang Pilang I | Aset Elektrikal Pendukung | Cubicle Tegangan Menengah | Circuit Breaker | 20#46# Umum ¦ Standart: 62271 - 200 [] 22#64# General Elektrical ¦ Frekuensi: 50 [Hz] 25#87# Cubicle dan Sistem Proteksi ¦ Tegangan Nominal (Ur / Vr / Um): 24 [kV] 25#88# Cubicle dan Sistem Proteksi ¦ Tingkat Isolasi Tegangan-rms (Ud): 50 [kV] 25#89# Cubicle dan Sistem Proteksi ¦ Tingkat Isolasi Tegangan-Impulse (Up / Uw): 125 [kV] 25#91# Cubicle dan Sistem Proteksi ¦ Arus Beban Lebih (Ir): 630 [A] 25#92# Cubicle dan Sistem Proteksi ¦ Arus Hubung Singkat (Ik / Isd / Icw / Ith): 16 [kA] 25#94# Cubicle dan Sistem Proteksi ¦ Durasi Saat Hubung Singkat (tk): 1 [s] 25#96# Cubicle dan Sistem Proteksi ¦ Jenis Gas: SF6 [] 25#97# Cubicle dan Sistem Proteksi ¦ Kapasitas Gas: 0.210 [kg] | 2185
7289 | d9e04fb0f43e5906f2f357edb0fa3a63df399661 | Cubicle Incoming from Transformator 1 | A/21.11.02/02.14.02.216/1990 | E | IPAM Karang Pilang I | Aset Elektrikal Pendukung | Cubicle Tegangan Menengah | Load Break Switch | 20#46# Umum ¦ Standart: 62271 - 200 [] 22#64# General Elektrical ¦ Frekuensi: 50 [Hz] 25#87# Cubicle dan Sistem Proteksi ¦ Tegangan Nominal (Ur / Vr / Um): 24 [kV] 25#88# Cubicle dan Sistem Proteksi ¦ Tingkat Isolasi Tegangan-rms (Ud): 50 [kV] 25#89# Cubicle dan Sistem Proteksi ¦ Tingkat Isolasi Tegangan-Impulse (Up / Uw): 125 [kV] 25#91# Cubicle dan Sistem Proteksi ¦ Arus Beban Lebih (Ir): 630 [A] 25#92# Cubicle dan Sistem Proteksi ¦ Arus Hubung Singkat (Ik / Isd / Icw / Ith): 16 [kA] 25#94# Cubicle dan Sistem Proteksi ¦ Durasi Saat Hubung Singkat (tk): 1 [s] 25#96# Cubicle dan Sistem Proteksi ¦ Jenis Gas: SF6 [] 25#97# Cubicle dan Sistem Proteksi ¦ Kapasitas Gas: 0.210 [kg] | 2186
7290 | 1a35d5c53fe8e11dad62f4e07f566ba63d0396c6 | Panel Pompa Backwash No. 1 dan 2, dan Supplai Power Ruang Alumunium Sulfat | A/21.11.02/02.11.03.217/1990 | E | IPAM Karang Pilang I | Aset Elektrikal Pendukung | Panel Tegangan Rendah | Panel Beban | 36#42# Panel ¦ Merk: Ega [] 36#49# Panel ¦ Dimensi (Panjang): 4,84 [m] 36#50# Panel ¦ Dimensi (Lebar): 0,85 [m] 36#51# Panel ¦ Dimensi (Tinggi): 2 [m] | 2187
7291 | 91943108357b908bfe91d348580bd5cc25295fd3 | Panel MDP Incoming from Transformator 5 | A/21.11.02/02.11.01.218/1990 | E | IPAM Karang Pilang I | Aset Elektrikal Pendukung | Panel Tegangan Rendah | Panel MDP | 36#42# Panel ¦ Merk: Ega [] 36#49# Panel ¦ Dimensi (Panjang): 4,84 [m] 36#50# Panel ¦ Dimensi (Lebar): 0,85 [m] 36#51# Panel ¦ Dimensi (Tinggi): 2 [m] | 2188
7292 | cf0c60e4d16fd7241ae68ccfaba6ad9c748afd57 | Panel MDP Incoming from Transformator 6 | A/22.14.02/02.11.01.1183/1990 | E | IPAM Karang Pilang II | Aset Elektrikal Pendukung | Panel Tegangan Rendah | Panel MDP | 36#42# Panel ¦ Merk: Ega [] 36#49# Panel ¦ Dimensi (Panjang): 4,84 [m] 36#50# Panel ¦ Dimensi (Lebar): 0,85 [m] 36#51# Panel ¦ Dimensi (Tinggi): 2 [m] | 2189
7293 | 40ed0777eb5f0be45b36f862a6c255eba23ae9a8 | Panel Pompa Backwash No.3, Pompa Submersible Basement, Suplai Ruang Polymer dan Laborat | A/21.11.02/02.11.03.220/1990 | E | IPAM Karang Pilang I | Aset Elektrikal Pendukung | Panel Tegangan Rendah | Panel Beban | 36#42# Panel ¦ Merk: Ega [] 36#49# Panel ¦ Dimensi (Panjang): 4,84 [m] 36#50# Panel ¦ Dimensi (Lebar): 0,85 [m] 36#51# Panel ¦ Dimensi (Tinggi): 2 [m] | 2190
7294 | 32a15f19bf1daf730e42e6d0f056bc095166112d | Panel Baterai Charger Control Building | A/21.11.02/02.11.03.221/1990 | - | IPAM Karang Pilang I | Aset Elektrikal Pendukung | Panel Tegangan Rendah | Panel Beban | 36#49# Panel ¦ Dimensi (Panjang): 40 [cm] 36#50# Panel ¦ Dimensi (Lebar): 27 [cm] 36#51# Panel ¦ Dimensi (Tinggi): 46 [cm] | 2191
7295 | 869d98ad7fc0319eb30349678ec756d242586675 | Panel Penerangan Control Building | A/21.11.02/02.11.03.222/1990 | E | IPAM Karang Pilang I | Aset Elektrikal Pendukung | Panel Tegangan Rendah | Panel Beban | 36#42# Panel ¦ Merk: Ega [] 36#49# Panel ¦ Dimensi (Panjang): 60 [cm] 36#50# Panel ¦ Dimensi (Lebar): 25 [cm] 36#51# Panel ¦ Dimensi (Tinggi): 80 [cm] | 2192
7296 | e2c76d8eebe35ce9c0f173079c265e1b15442595 | Baterai Backup Cubicle 20 kV Control Building KP1 | A/21.11.02/02.06.02.223/1990 | - | IPAM Karang Pilang I | Aset Elektrikal Pendukung | Baterai Backup | Baterai Basah | 20#42# Umum ¦ Merk: Seft [] 21#58# General ¦ Tegangan: 110 [V] | 2193
7297 | 81179bfeb417a2fb2121f2e5a3e58a4a06f7b9cb | Elektromotor Pompa Backwash No. 1 | A/21.11.02/01.05.02.224/1990 | E | IPAM Karang Pilang I | Aset Utama | Elektromotor | Elektromotor Vertikal Tegangan Rendah | 20#42# Umum ¦ Merk: Teco [] 20#43# Umum ¦ Tipe / model/Tipe & Size: AE UBSH. [] 20#46# Umum ¦ Standart: BS 4999 [] 20#136# Umum ¦ Suhu Lingkungan (Ambient Temp.): 40 [C] 20#47# Umum ¦ Tahun Pembuatan : 1989 [] 22#58# General Elektrical ¦ Tegangan: 380 [V] 22#59# General Elektrical ¦ Arus: 107 [A] 22#64# General Elektrical ¦ Frekuensi: 50 [Hz] 22#66# General Elektrical ¦ Kelas Insulasi (Insl. Class): F [] 24#83# Elektromotor ¦ Jumlah Kutub (Pole): 6 [] 24#84# Elektromotor ¦ Tingkat Kinerja (Rating): cont. [] 24#116# Elektromotor ¦ Daya Output Rata-rata: 75 [HP] 24#121# Elektromotor ¦ Putaran (n): 980 [RPM] 24#124# Elektromotor ¦ Bantalan (Bearing) DE: NU 218 [] 24#125# Elektromotor ¦ Bantalan (Bearing) NDE: 6214 [] | 2194
7298 | 880538355e3dd54ce0bb0ec3105064cac1fd343f | Spare - Elektromotor Pompa Backwash | A/21.11.02/01.05.02.225/1990 | E | IPAM Karang Pilang I | Aset Utama | Elektromotor | Elektromotor Vertikal Tegangan Rendah | 20#42# Umum ¦ Merk: Teco [] 20#43# Umum ¦ Tipe / model/Tipe & Size: AE UBSH. [] 20#46# Umum ¦ Standart: BS 4999 [] 20#136# Umum ¦ Suhu Lingkungan (Ambient Temp.): 40 [C] 20#47# Umum ¦ Tahun Pembuatan : 1989 [] 22#58# General Elektrical ¦ Tegangan: 380 [V] 22#59# General Elektrical ¦ Arus: 107 [A] 22#64# General Elektrical ¦ Frekuensi: 50 [Hz] 22#66# General Elektrical ¦ Kelas Insulasi (Insl. Class): F [] 24#83# Elektromotor ¦ Jumlah Kutub (Pole): 6 [] 24#84# Elektromotor ¦ Tingkat Kinerja (Rating): cont [] 24#116# Elektromotor ¦ Daya Output Rata-rata: 75 [HP] 24#121# Elektromotor ¦ Putaran (n): 980 [RPM] 24#124# Elektromotor ¦ Bantalan (Bearing) DE: NU 218 [] 24#125# Elektromotor ¦ Bantalan (Bearing) NDE: 6214 [] | 2195
7299 | a00a25244cd085e0f00da3dac9f0edec1a2dba2a | Elektromotor Pompa Backwash No. 3 | A/21.11.02/01.05.02.226/1990 | E | IPAM Karang Pilang I | Aset Utama | Elektromotor | Elektromotor Vertikal Tegangan Rendah | 20#42# Umum ¦ Merk: Teco [] 20#43# Umum ¦ Tipe / model/Tipe & Size: AE UBSH. [] 20#46# Umum ¦ Standart: BS 4999 [] 20#136# Umum ¦ Suhu Lingkungan (Ambient Temp.): 40 [C] 20#47# Umum ¦ Tahun Pembuatan : 1989 [] 22#58# General Elektrical ¦ Tegangan: 380 [V] 22#59# General Elektrical ¦ Arus: 107 [A] 22#64# General Elektrical ¦ Frekuensi: 50 [Hz] 22#66# General Elektrical ¦ Kelas Insulasi (Insl. Class): F [] 24#83# Elektromotor ¦ Jumlah Kutub (Pole): 6 [] 24#84# Elektromotor ¦ Tingkat Kinerja (Rating): cont. [] 24#116# Elektromotor ¦ Daya Output Rata-rata: 75 [HP] 24#121# Elektromotor ¦ Putaran (n): 980 [RPM] 24#124# Elektromotor ¦ Bantalan (Bearing) DE: NU 218 [] 24#125# Elektromotor ¦ Bantalan (Bearing) NDE: 6214 [] | 2196
7300 | 1c83e77060e37f4de5c82bc7af2ce68c1ffe8c6b | Overhead Crane Monorail Ruang Panel dan Elektromotor Pompa Backwash | A/21.11.02/03.06.05.227/1990 | M | IPAM Karang Pilang I | Aset Mekanikal Pendukung | Overhead Crane | Single Girder Overhead Crane | 20#42# Umum ¦ Merk: Kendo [] 21#139# General ¦ Kapasitas Beban: 3 [ton] | 2197
7301 | 983cc74fd8077c0558617e14ad42a0e5f2cc6d3a | Pompa Backwash No. 1 | A/21.11.03/01.07.02.228/1990 | M | IPAM Karang Pilang I | Aset Utama | Pompa | Pompa Sentrifugal Vertikal | 20#42# Umum ¦ Merk: Thompsons – Kelly & Lewis [] 20#43# Umum ¦ Tipe / model/Tipe & Size: MFV [] 20#44# Umum ¦ Serial No.: 95626 – 89 [] 20#52# Umum ¦ Dimensi (Diameter): 15 ["] 15#119# Pompa, dan Mekanikal ¦ Debit (Q): 200 [l/dt] | 2198
7302 | 2f8334ab4da3f9cddcafc49322130ddb112b3413 | Pompa Backwash No. 2 | A/21.11.03/01.07.02.229/1990 | M | IPAM Karang Pilang I | Aset Utama | Pompa | Pompa Sentrifugal Vertikal | 20#42# Umum ¦ Merk: Thompsons – Kelly & Lewis [] 20#43# Umum ¦ Tipe / model/Tipe & Size: MFV [] 20#44# Umum ¦ Serial No.: 95626 – 89 [] 20#52# Umum ¦ Dimensi (Diameter): 15 ["] 15#119# Pompa, dan Mekanikal ¦ Debit (Q): 200 [l/dt] | 2199
7303 | c7090e8362554dccf8cb8458826a99b53dc36fba | Pompa Backwash No. 3 | A/21.11.03/01.07.02.230/1990 | M | IPAM Karang Pilang I | Aset Utama | Pompa | Pompa Sentrifugal Vertikal | 20#42# Umum ¦ Merk: Thompsons – Kelly & Lewis [] 20#43# Umum ¦ Tipe / model/Tipe & Size: MFV [] 20#44# Umum ¦ Serial No.: 95626 – 89 [] 20#52# Umum ¦ Dimensi (Diameter): 15 ["] 15#119# Pompa, dan Mekanikal ¦ Debit (Q): 200 [l/dt] | 2200
7304 | 6368dbe24340831fbbd24b8fce745d22a25bf2ce | Pompa Submersible Basement Backwash | A/21.11.03/03.10.06.231/1990 | - | IPAM Karang Pilang I | Aset Mekanikal Pendukung | Pompa | Pompa Submersible | 20#42# Umum ¦ Merk: Torishima [] 20#43# Umum ¦ Tipe / model/Tipe & Size: DR 750 100H [] 20#44# Umum ¦ Serial No.: IA 100295 [] 22#59# General Elektrical ¦ Arus: 14,9 [A] 22#61# General Elektrical ¦ Daya Aktif (P): 6,5 [kW] 22#66# General Elektrical ¦ Kelas Insulasi (Insl. Class): H [] 15#119# Pompa, dan Mekanikal ¦ Debit (Q): 16.67 [l/dt] 15#121# Pompa, dan Mekanikal ¦ Putaran (n): 1450 [RPM] 15#122# Pompa, dan Mekanikal ¦ Jangkauan (Head / H): 15 [m] | 2201
7305 | 520d6cb4aef39bfe3644be0d1d78d1ea246ecef0 | Butterfly Valve Header Suction Selatan Pompa Backwash | A/21.11.03/03.01.01.232/1990 | M | IPAM Karang Pilang I | Aset Mekanikal Pendukung | Valve | Butterfly Valve |  | 2202
7306 | c9a12678a376c127a73a7dd57072ef6f1d0522e3 | Butterfly Valve Header Suction Utara Pompa Backwash | A/21.11.03/03.01.01.233/1990 | M | IPAM Karang Pilang I | Aset Mekanikal Pendukung | Valve | Butterfly Valve |  | 2203
7307 | a46073641ebf5ee07c8e2afde9657eca3d4027ac | Butterfly Valve Suction Pompa Backwash No. 1 | A/21.11.03/03.01.01.234/1990 | M | IPAM Karang Pilang I | Aset Mekanikal Pendukung | Valve | Butterfly Valve | 37#52# Valve ¦ Dimensi (Diameter): 400 [mm] | 2204
7308 | 76277f5a9367949cbcd8ae2c84e7794c7a92537b | Butterfly Valve Suction Pompa Backwash No. 2 | A/21.11.03/03.01.01.235/1990 | M | IPAM Karang Pilang I | Aset Mekanikal Pendukung | Valve | Butterfly Valve | 37#52# Valve ¦ Dimensi (Diameter): 400 [mm] | 2205
7309 | f797cc3ccd458ae36ddfb2dfe9592347872f78a4 | Butterfly Valve Suction Pompa Backwash No. 3 | A/21.11.03/03.01.01.236/1990 | M | IPAM Karang Pilang I | Aset Mekanikal Pendukung | Valve | Butterfly Valve | 37#52# Valve ¦ Dimensi (Diameter): 400 [mm] | 2206
7310 | 191857015e259bc182f2a3c9eafdcf37e046c6dc | Check Valve Discharger Pompa Backwash No. 1 | A/21.11.03/03.02.03.237/1990 | - | IPAM Karang Pilang I | Aset Mekanikal Pendukung | Check Valve | Dual Plate Check Valve | 37#52# Valve ¦ Dimensi (Diameter): 400 [mm] | 2207
7311 | b1a6bd5135da48a21bcc6630bc5a513fcf8f5e12 | Check Valve Discharger Pompa Backwash No. 2 | A/21.11.03/03.02.03.238/1990 | - | IPAM Karang Pilang I | Aset Mekanikal Pendukung | Check Valve | Dual Plate Check Valve | 37#52# Valve ¦ Dimensi (Diameter): 400 [mm] | 2208
7312 | 45c1714c76c07693feaaf44c657842b8b42b2212 | Check Valve Discharger Pompa Backwash No. 3 | A/21.11.03/03.02.03.239/1990 | - | IPAM Karang Pilang I | Aset Mekanikal Pendukung | Check Valve | Dual Plate Check Valve | 37#52# Valve ¦ Dimensi (Diameter): 400 [mm] | 2209
7313 | 1111832bb0994533ce3893a07287748574fdd388 | Butterfly Valve Discharger Pompa Backwash No. 1 | A/21.11.03/03.01.01.240/1990 | M | IPAM Karang Pilang I | Aset Mekanikal Pendukung | Valve | Butterfly Valve | 37#52# Valve ¦ Dimensi (Diameter): 400 [mm] | 2210
7314 | 29861080673603bb7ffa5cf4c84c47f5820d1892 | Butterfly Valve Discharger Pompa Backwash No. 2 | A/21.11.03/03.01.01.241/1990 | M | IPAM Karang Pilang I | Aset Mekanikal Pendukung | Valve | Butterfly Valve | 37#52# Valve ¦ Dimensi (Diameter): 400 [mm] | 2211
7315 | 6a5051488e99239ad9ff878cb7034941235cc8ed | Butterfly Valve Discharger Pompa Backwash No. 3 | A/21.11.03/03.01.01.242/1990 | M | IPAM Karang Pilang I | Aset Mekanikal Pendukung | Valve | Butterfly Valve | 37#52# Valve ¦ Dimensi (Diameter): 400 [mm] | 2212
7316 | 77352663ffa0c16ab0d6d58c8b974185a7adb4b3 | Butterfly Valve Header Discharger Pompa Backwash | A/21.11.03/03.01.01.243/1990 | M | IPAM Karang Pilang I | Aset Mekanikal Pendukung | Valve | Butterfly Valve | 37#42# Valve ¦ Merk: Keystone [] 37#52# Valve ¦ Dimensi (Diameter): 450 [mm] | 2213
7317 | 6a617c745dfdec26b497bc1d3bc21bb3e859b6d3 | Elektromotor Pompa Auxiliary Boosterpump No. 1 | A/21.11.03/02.12.02.244/1990 | - | IPAM Karang Pilang I | Aset Elektrikal Pendukung | Elektromotor | Elektromotor Horisontal Tegangan Rendah | 20#42# Umum ¦ Merk: Mezz [] 22#58# General Elektrical ¦ Tegangan: 380 [V] 22#59# General Elektrical ¦ Arus: 5,1 [A] 22#65# General Elektrical ¦ Indeks Proteksi (IP): 54 [] 24#116# Elektromotor ¦ Daya Output Rata-rata: 2,2 [kW] 24#121# Elektromotor ¦ Putaran (n): 1440 [RPM] | 2214
7318 | f9aba1c95bbc0464a9f00346514d5b92d364eb78 | Elektromotor Pompa Auxiliary Boosterpump No. 2 | A/21.11.03/02.12.01.245/1990 | - | IPAM Karang Pilang I | Aset Elektrikal Pendukung | Elektromotor | Elektromotor Vertikal Tegangan Rendah | 20#42# Umum ¦ Merk: Grundfos [] 22#58# General Elektrical ¦ Tegangan: 220/380 [V] 22#59# General Elektrical ¦ Arus: 6,20/3,60 [mA] 22#64# General Elektrical ¦ Frekuensi: 50 [Hz] 24#116# Elektromotor ¦ Daya Output Rata-rata: 1.50 [kW] 24#121# Elektromotor ¦ Putaran (n): 2870 [RPM] | 2215
7319 | 513da2ea9eae2695817176d20cb0c5661f09e5e2 | Elektromotor Pompa Auxiliary Boosterpump No. 3 | A/21.11.03/02.12.01.246/1990 | - | IPAM Karang Pilang I | Aset Elektrikal Pendukung | Elektromotor | Elektromotor Vertikal Tegangan Rendah | 20#42# Umum ¦ Merk: Grundfos [] 22#58# General Elektrical ¦ Tegangan: 220/380 [V] 22#59# General Elektrical ¦ Arus: 6,20/3,60 [A] 22#64# General Elektrical ¦ Frekuensi: 50 [Hz] 24#116# Elektromotor ¦ Daya Output Rata-rata: 1.50 [kW] 24#121# Elektromotor ¦ Putaran (n): 2870 [RPM] | 2216
7320 | 5b6ab311577f94614674c5cd23a6c09399563987 | Pompa Auxiliary Boosterpump No. 1 | A/21.11.03/03.10.01.247/1990 | - | IPAM Karang Pilang I | Aset Mekanikal Pendukung | Pompa | Pompa Sentrifugal Horisontal | 20#42# Umum ¦ Merk: Kira Cascade Pump [] 20#43# Umum ¦ Tipe / model/Tipe & Size: SUP-50 4G [] 15#119# Pompa, dan Mekanikal ¦ Debit (Q): 1.88 / 0.87 [l/dt] 15#121# Pompa, dan Mekanikal ¦ Putaran (n): 1450 [RPM] 15#122# Pompa, dan Mekanikal ¦ Jangkauan (Head / H): 15 / 35 [m] 15#152# Pompa, dan Mekanikal ¦ Daya Input Rata Rata: 1,5 / 2,2 [KW] | 2217
7321 | 04daa1e58bf6b3fd187330bcef3a19e9308b494a | Pompa Auxiliary Boosterpump No. 2 | A/21.11.03/03.10.02.248/1990 | - | IPAM Karang Pilang I | Aset Mekanikal Pendukung | Pompa | Pompa Sentrifugal Vertikal | 20#42# Umum ¦ Merk: Grundfos [] 20#43# Umum ¦ Tipe / model/Tipe & Size: CR8-40-N-A-A [] 15#119# Pompa, dan Mekanikal ¦ Debit (Q): 8 [m3/jam] 15#121# Pompa, dan Mekanikal ¦ Putaran (n): 2900 [RPM] 15#122# Pompa, dan Mekanikal ¦ Jangkauan (Head / H): 36,2 [m] | 2218
7322 | 250ef128451988dbbdbea6872ff8a6943ad8f3fd | Pompa Auxiliary Boosterpump No.3 | A/21.11.03/03.10.02.249/1990 | - | IPAM Karang Pilang I | Aset Mekanikal Pendukung | Pompa | Pompa Sentrifugal Vertikal | 20#42# Umum ¦ Merk: Grundfos [] 20#43# Umum ¦ Tipe / model/Tipe & Size: CR8-40-N-A-A [] 15#119# Pompa, dan Mekanikal ¦ Debit (Q): 8 [m3/jam] 15#121# Pompa, dan Mekanikal ¦ Putaran (n): 2900 [RPM] 15#122# Pompa, dan Mekanikal ¦ Jangkauan (Head / H): 36,2 [m] | 2219
7323 | 75a99d22fd1b6df16136d83c499cd33fe070a5c6 | Pompa Pemadam Kebakaran | A/21.11.03/03.10.01.250/990 | M | IPAM Karang Pilang I | Aset Mekanikal Pendukung | Pompa | Pompa Sentrifugal Horisontal |  | 2220
7324 | 30d7ac3859cfe02a3740fd6da316191f9b21da93 | Gate Valve Suction Pompa Pemadam Kebakaran | A/21.11.03/03.01.02.251/1990 | M | IPAM Karang Pilang I | Aset Mekanikal Pendukung | Valve | Gate Valve | 37#52# Valve ¦ Dimensi (Diameter): 150 [mm] | 2221
7325 | a0e9616dedbc235604c2cb13d989021413574270 | Panel SDP Ruang Polymer | A/21.11.04/02.11.02.252/1990 | E | IPAM Karang Pilang I | Aset Elektrikal Pendukung | Panel Tegangan Rendah | Panel SDP | 36#49# Panel ¦ Dimensi (Panjang): 60 [cm] 36#50# Panel ¦ Dimensi (Lebar): 20 [cm] 36#51# Panel ¦ Dimensi (Tinggi): 90 [cm] | 2222
7326 | 68c78d66665c06e85c08bb5b5c53c23955a7e1e9 | Panel PLC Clarifier No. 1 | A/21.11.04/02.11.03.253/2006 | E | IPAM Karang Pilang I | Aset Elektrikal Pendukung | Panel Tegangan Rendah | Panel Beban | 36#49# Panel ¦ Dimensi (Panjang): 60 [cm] 36#50# Panel ¦ Dimensi (Lebar): 25 [cm] 36#51# Panel ¦ Dimensi (Tinggi): 75 [cm] | 2223
7327 | 0ff3a5d647ec02f4f334e106f4790b81e789fabb | Panel Penerangan Clarifier No. 1 | A/21.11.04/02.11.03.254/2006 | E | IPAM Karang Pilang I | Aset Elektrikal Pendukung | Panel Tegangan Rendah | Panel Beban | 36#42# Panel ¦ Merk: Metro Abdibangun Sentosa [] 36#49# Panel ¦ Dimensi (Panjang): 30 [cm] 36#50# Panel ¦ Dimensi (Lebar): 20 [cm] 36#51# Panel ¦ Dimensi (Tinggi): 50 [cm] | 2224
7328 | ca39e459060e7f2c512bb85d8b2587b13c80176c | Bikinan Polymer Timur | A/21.11.04/03.13.06.255/1990 | M | IPAM Karang Pilang I | Aset Mekanikal Pendukung | Unit Set | Bikinan Polymer | 20#42# Umum ¦ Merk: Teco [] 20#47# Umum ¦ Tahun Pembuatan : 1993 [] 21#84# General ¦ Tingkat Kinerja (Rating): cont. [] 22#58# General Elektrical ¦ Tegangan: 380 [V] 22#59# General Elektrical ¦ Arus: 0.93 [A] 22#64# General Elektrical ¦ Frekuensi: 50 [Hz] 22#65# General Elektrical ¦ Indeks Proteksi (IP): 55 [] 22#66# General Elektrical ¦ Kelas Insulasi (Insl. Class): F [] 24#83# Elektromotor ¦ Jumlah Kutub (Pole): 4 [] 24#121# Elektromotor ¦ Putaran (n): 1325 [RPM] 24#124# Elektromotor ¦ Bantalan (Bearing) DE: 6203 [] 24#125# Elektromotor ¦ Bantalan (Bearing) NDE: 6201 [] | 2225
7329 | f4a6b7f3799f1d0cbdd7353e71157b441a40b3d1 | Elektromotor Pompa Kira Pendorong Polymer Timur | A/21.11.04/02.12.02.256/1990 | E | IPAM Karang Pilang I | Aset Elektrikal Pendukung | Elektromotor | Elektromotor Horisontal Tegangan Rendah | 20#42# Umum ¦ Merk: MEZ [] 22#58# General Elektrical ¦ Tegangan: ¿ /¿ 380/220 [V] 22#59# General Elektrical ¦ Arus: ¿ /¿ 4,95/5,8 [A] 22#60# General Elektrical ¦ Faktor Daya (PF / Cos Phi): 0.82 [] 22#64# General Elektrical ¦ Frekuensi: 50 [Hz] 22#65# General Elektrical ¦ Indeks Proteksi (IP): 54 [] 24#84# Elektromotor ¦ Tingkat Kinerja (Rating): S1 [] 24#86# Elektromotor ¦ Tipe Mounting (Pemasangan): B3 [] 24#116# Elektromotor ¦ Daya Output Rata-rata: 2,2 [kW] 24#121# Elektromotor ¦ Putaran (n): 1440 [RPM] | 2226
7330 | 6c3f2ca874083a76770d6a7421e9eae967aad14d | Elektromotor Pompa Membran No. 2 Pendorong Polymer Timur | A/21.11.04/02.12.01.257/1990 | E | IPAM Karang Pilang I | Aset Elektrikal Pendukung | Elektromotor | Elektromotor Vertikal Tegangan Rendah |  | 2227
7331 | b11d14b77de66d702271d198204282f11cc2c7b9 | Elektromotor Pompa Membran No. 3 Pendorong Polymer Timur | A/21.11.04/02.12.01.258/1990 | E | IPAM Karang Pilang I | Aset Elektrikal Pendukung | Elektromotor | Elektromotor Vertikal Tegangan Rendah |  | 2228
7332 | 81af56392e5517f1f03f58a6197785b871dd0a42 | Pompa Kira Pendorong Polymer Timur | A/21.11.04/03.10.01.259/1990 | M | IPAM Karang Pilang I | Aset Mekanikal Pendukung | Pompa | Pompa Sentrifugal Horisontal | 20#42# Umum ¦ Merk: Kira Cascade Pump [] 20#43# Umum ¦ Tipe / model/Tipe & Size: SUP-50 4G [] 21#85# General ¦ No. Rangka (Frame No.): 15 5071 [] 22#64# General Elektrical ¦ Frekuensi: 50 [Hz] 15#119# Pompa, dan Mekanikal ¦ Debit (Q): 1.88 / 0.87 [l/dt] 15#121# Pompa, dan Mekanikal ¦ Putaran (n): 1450 [RPM] 15#122# Pompa, dan Mekanikal ¦ Jangkauan (Head / H): 15 / 35 [m] 15#152# Pompa, dan Mekanikal ¦ Daya Input Rata Rata: 1,5 / 2,2 [KW] | 2229
7333 | a6167cab46edd30078c5500d1e845cdeb87786cb | Pompa Membran No. 2 Pendorong Polymer Timur | A/21.11.04/03.10.04.260/1990 | M | IPAM Karang Pilang I | Aset Mekanikal Pendukung | Pompa | Pompa Membran |  | 2230
7334 | 605ba938f848a8cf0c38beaef95b6b8230162a00 | Pompa Membran No. 3 Pendorong Polymer Timur | A/21.11.04/03.10.04.261/1990 | M | IPAM Karang Pilang I | Aset Mekanikal Pendukung | Pompa | Pompa Membran |  | 2231
7335 | 6fec413cd300ab9b1318032a2410e88e441766c7 | Bikinan Polymer Barat | A/21.11.04/03.13.06.262/1990 | M | IPAM Karang Pilang I | Aset Mekanikal Pendukung | Unit Set | Bikinan Polymer | 38#49# Sipil ¦ Dimensi (Panjang): 2 [m] 38#50# Sipil ¦ Dimensi (Lebar): 1 [m] 38#51# Sipil ¦ Dimensi (Tinggi): 1 [m] | 2232
7336 | 3d000971b704c0586e2572c41b2e9f445c672018 | Elektromotor Pompa Membran Pendorong Polymer Barat | A/21.11.04/02.12.01.263/1990 | - | IPAM Karang Pilang I | Aset Elektrikal Pendukung | Elektromotor | Elektromotor Vertikal Tegangan Rendah |  | 2233
7337 | 276ebae43f1423c9eedeb6ec71afc7f8da69176b | Elektromotor Pompa Screw Pendorong Polymer Barat | A/21.11.04/02.12.02.264/1990 | E | IPAM Karang Pilang I | Aset Elektrikal Pendukung | Elektromotor | Elektromotor Horisontal Tegangan Rendah |  | 2234
7338 | 7facb4ee510fcbd66f4db0de528e1d25348e6287 | Pompa Membran Pendorong Polymer Barat | A/21.11.04/03.10.04.265/1990 | - | IPAM Karang Pilang I | Aset Mekanikal Pendukung | Pompa | Pompa Membran |  | 2235
7339 | f6eb4002947731f2bdab81121d7170c951f5740c | Pompa Screw Pendorong Polymer Barat | A/21.11.04/03.10.05.266/1990 | M | IPAM Karang Pilang I | Aset Mekanikal Pendukung | Pompa | Pompa Screw | 20#42# Umum ¦ Merk: Nemo Pumpen [] 20#43# Umum ¦ Tipe / model/Tipe & Size: NM021BY02S12B [] | 2236
7340 | 431bf81899d46f5c1f540278d322c7ac15f8590b | Panel Pompa Transfer Alumunium Sulfat | A/21.11.05/02.11.03.267/1990 | E | IPAM Karang Pilang I | Aset Elektrikal Pendukung | Panel Tegangan Rendah | Panel Beban | 36#49# Panel ¦ Dimensi (Panjang): 25 [cm] 36#50# Panel ¦ Dimensi (Lebar): 15 [cm] 36#51# Panel ¦ Dimensi (Tinggi): 35 [cm] | 2237
7341 | 669dfb5645dd243b16f5754d7566f525ba234fa8 | Elektromotor Pompa Pendorong Alumunium Sulfat No. 1 | A/21.11.05/02.12.02.268/1990 | E | IPAM Karang Pilang I | Aset Elektrikal Pendukung | Elektromotor | Elektromotor Horisontal Tegangan Rendah | 20#42# Umum ¦ Merk: Western electric Motor [] 20#43# Umum ¦ Tipe / model/Tipe & Size: 1A1001-4 [] 20#46# Umum ¦ Standart: IEC60034/60072 [] 21#123# General ¦ Efisiensi: 80 [%] 22#58# General Elektrical ¦ Tegangan: 220/380 ¿/¿ [V] 22#59# General Elektrical ¦ Arus: 8,91/5,16 [A] 22#60# General Elektrical ¦ Faktor Daya (PF / Cos Phi): 0,81 [] 22#64# General Elektrical ¦ Frekuensi: 50 [Hz] 22#65# General Elektrical ¦ Indeks Proteksi (IP): 55 [] 22#66# General Elektrical ¦ Kelas Insulasi (Insl. Class): F [] 24#83# Elektromotor ¦ Jumlah Kutub (Pole): 4 [] 24#86# Elektromotor ¦ Tipe Mounting (Pemasangan): 3 [] 24#116# Elektromotor ¦ Daya Output Rata-rata: 2,2 [kW] 24#121# Elektromotor ¦ Putaran (n): 1430 [RPM] | 2238
7342 | 73c7de2e2cf77fb19c7711a7087afce41faa3597 | Elektromotor Pompa Transfer Alumunium Sulfat Timur | A/21.11.05/02.12.02.269/1990 | - | IPAM Karang Pilang I | Aset Elektrikal Pendukung | Elektromotor | Elektromotor Horisontal Tegangan Rendah | 20#42# Umum ¦ Merk: MEZ [] 22#58# General Elektrical ¦ Tegangan: ¿ /¿ 380/220 [V] 22#59# General Elektrical ¦ Arus: ¿ /¿ 4,95/5,8 [A] 22#60# General Elektrical ¦ Faktor Daya (PF / Cos Phi): 0.82 [] 22#64# General Elektrical ¦ Frekuensi: 50 [Hz] 22#65# General Elektrical ¦ Indeks Proteksi (IP): 54 [] 24#84# Elektromotor ¦ Tingkat Kinerja (Rating): S1 [] 24#86# Elektromotor ¦ Tipe Mounting (Pemasangan): B3 [] 24#116# Elektromotor ¦ Daya Output Rata-rata: 2,2 [kW] 24#121# Elektromotor ¦ Putaran (n): 1440 [RPM] | 2239
7343 | 848eca71ea4c7fe436bafd810af650764b925d85 | Pompa Pendorong Alumunium Sulfat No. 1 | A/21.11.05/03.10.01.270/1990 | M | IPAM Karang Pilang I | Aset Mekanikal Pendukung | Pompa | Pompa Sentrifugal Horisontal | 20#42# Umum ¦ Merk: Kira Cascade Pump [] 20#43# Umum ¦ Tipe / model/Tipe & Size: SUP-50 4G [] 20#45# Umum ¦ No. Katalog (Cat. No. / Part No.): 15 5071 [] 21#64# General ¦ Frekuensi: 50 [Hz] 15#119# Pompa, dan Mekanikal ¦ Debit (Q): 1.88 / 0.87 [l/dt] 15#121# Pompa, dan Mekanikal ¦ Putaran (n): 1450 [RPM] 15#122# Pompa, dan Mekanikal ¦ Jangkauan (Head / H): 15 / 35 [m] 15#152# Pompa, dan Mekanikal ¦ Daya Input Rata Rata: 1,5 / 2,2 [KW] | 2240
7344 | 928a349d5fbfd1d6a04aee6db3d98011f41a7c68 | Pompa Pendorong Alumunium Sulfat No. 1 | A/21.11.05/03.10.01.271/1990 | M | IPAM Karang Pilang I | Aset Mekanikal Pendukung | Pompa | Pompa Sentrifugal Horisontal | 20#42# Umum ¦ Merk: Kira Cascade Pump [] 20#43# Umum ¦ Tipe / model/Tipe & Size: SUP-50 4G [] 20#45# Umum ¦ No. Katalog (Cat. No. / Part No.): 15 5071 [] 21#64# General ¦ Frekuensi: 50 [Hz] 15#119# Pompa, dan Mekanikal ¦ Debit (Q): 1.88 / 0.87 [l/dt] 15#121# Pompa, dan Mekanikal ¦ Putaran (n): 1450 [RPM] 15#122# Pompa, dan Mekanikal ¦ Jangkauan (Head / H): 15 / 35 [m] 15#152# Pompa, dan Mekanikal ¦ Daya Input Rata Rata: 1,5 / 2,2 [KW] | 2241
7345 | eb6177acab2540cd79e24e773ec535c97d5e1534 | Elektromotor Blower Flashmixer | A/21.08.00/02.12.02.272/1990 | E | IPAM Karang Pilang I | Aset Elektrikal Pendukung | Elektromotor | Elektromotor Horisontal Tegangan Rendah | 20#42# Umum ¦ Merk: MEZ [] 20#45# Umum ¦ No. Katalog (Cat. No. / Part No.): 0110/040661-0006 [] 22#58# General Elektrical ¦ Tegangan: ¿/¿ 380/660 [V] 22#59# General Elektrical ¦ Arus: ¿/¿ 13,4/7,7 [A] 22#60# General Elektrical ¦ Faktor Daya (PF / Cos Phi): 0.77 [] 22#64# General Elektrical ¦ Frekuensi: 50 [Hz] 22#65# General Elektrical ¦ Indeks Proteksi (IP): 55 [] 22#66# General Elektrical ¦ Kelas Insulasi (Insl. Class): F [] 24#86# Elektromotor ¦ Tipe Mounting (Pemasangan): B3 [] 24#116# Elektromotor ¦ Daya Output Rata-rata: 5,5 [kW] 24#121# Elektromotor ¦ Putaran (n): 1435 [RPM] | 2242
7346 | 32ad1c350f1d25c04406dbf2818497e69bd1f90f | Elektromotor Blower Alumunium Sulfat No. 2 (Timur) | A/21.11.05/02.12.02.273/1990 | E | IPAM Karang Pilang I | Aset Elektrikal Pendukung | Elektromotor | Elektromotor Horisontal Tegangan Rendah | 20#42# Umum ¦ Merk: MEZ [] 20#44# Umum ¦ Serial No.: 0110/040661-0006 [] 22#58# General Elektrical ¦ Tegangan: ¿/¿ 380/660 [V] 22#59# General Elektrical ¦ Arus: ¿/¿ 13,4/7,7 [A] 22#60# General Elektrical ¦ Faktor Daya (PF / Cos Phi): 0.77 [] 22#64# General Elektrical ¦ Frekuensi: 50 [Hz] 22#65# General Elektrical ¦ Indeks Proteksi (IP): 55 [] 22#66# General Elektrical ¦ Kelas Insulasi (Insl. Class): F [] 24#86# Elektromotor ¦ Tipe Mounting (Pemasangan): B3 [] 24#116# Elektromotor ¦ Daya Output Rata-rata: 5,5 [kW] 24#121# Elektromotor ¦ Putaran (n): 1435 [RPM] | 2243
7347 | 1f0443e47c1ab1b31bd8e0aa1db1589be5e3cd63 | Blower Flashmixer | A/21.08.00/03.12.02.274/1990 | M | IPAM Karang Pilang I | Aset Mekanikal Pendukung | Blower | Blower Besar | 20#43# Umum ¦ Tipe / model/Tipe & Size: PN - 100 [] 20#44# Umum ¦ Serial No.: 6020072 [] 20#47# Umum ¦ Tahun Pembuatan : 2016-02 [] 21#121# General ¦ Putaran (n): 1500 [RPM] 21#152# General ¦ Daya Input Rata Rata: 15 [HP] 32#143# Blower ¦ Flow Maksimal: 10 [m3/min] | 2244
7348 | f9013cf0b16ddac9470fbb9ea1470d6021e58be5 | Blower Alumunium Sulfat No. 2 (Timur) | A/21.11.05/03.12.02.275/1990 | M | IPAM Karang Pilang I | Aset Mekanikal Pendukung | Blower | Blower Besar | 20#42# Umum ¦ Merk: Showvou [] 20#43# Umum ¦ Tipe / model/Tipe & Size: RL - 30 [] 20#47# Umum ¦ Tahun Pembuatan : 2009-05 [] 20#54# Umum ¦ Berat: 170 [kg] 20#56# Umum ¦ Negara Asal: taiwan [] | 2245
7349 | b0bd4d9bd0734029ed630b5f59edede3d1243893 | Check Valve Blower Alumunium Sulfat Barat | A/21.11.05/03.02.02.276/1990 | M | IPAM Karang Pilang I | Aset Mekanikal Pendukung | Check Valve | Swing Check Valve | 37#52# Valve ¦ Dimensi (Diameter): 100 [mm] | 2246
7350 | 1276d833518f2db19fe61734abf8ee25782aa89b | Check Valve Blower Alumunium Sulfat Timur | A/21.11.05/03.02.02.277/1990 | M | IPAM Karang Pilang I | Aset Mekanikal Pendukung | Check Valve | Swing Check Valve | 37#52# Valve ¦ Dimensi (Diameter): 100 [mm] | 2247
7351 | 48bf0c78c78173699a8e3ccf27efb69d20ad29d2 | EX - Panel Pompa Pendorong Alumunium Sulfat | A/21.11.05/02.11.03.278/1990 | E | IPAM Karang Pilang I | Aset Elektrikal Pendukung | Panel Tegangan Rendah | Panel Beban | 36#49# Panel ¦ Dimensi (Panjang): 40 [cm] 36#50# Panel ¦ Dimensi (Lebar): 20 [cm] 36#51# Panel ¦ Dimensi (Tinggi): 50 [cm] | 2248
7352 | 5ce46506bbad0dc45d0494633ebad47a2f162c84 | Elektromotor Pompa Pendorong Alumunium Sulfat No. 1 | A/21.11.05/02.12.02.279/1990 | E | IPAM Karang Pilang I | Aset Elektrikal Pendukung | Elektromotor | Elektromotor Horisontal Tegangan Rendah | 20#42# Umum ¦ Merk: MEZ [] 20#45# Umum ¦ No. Katalog (Cat. No. / Part No.): 755122 [] 22#58# General Elektrical ¦ Tegangan: ¿ /¿ 380/220 [V] 22#59# General Elektrical ¦ Arus: ¿ /¿ 4,95/5,8 [A] 22#60# General Elektrical ¦ Faktor Daya (PF / Cos Phi): 0.82 [] 22#64# General Elektrical ¦ Frekuensi: 50 [Hz] 22#65# General Elektrical ¦ Indeks Proteksi (IP): 54 [] 24#86# Elektromotor ¦ Tipe Mounting (Pemasangan): B3 [] 24#116# Elektromotor ¦ Daya Output Rata-rata: 2,2 [kW] 24#121# Elektromotor ¦ Putaran (n): 1440 [RPM] | 2249
7353 | 091c11995a972454913aada1cbbe94cc412dca20 | Elektromotor Pompa Bikinan Alumunium Sulfat No. 1 | A/23.07.02/02.12.02.855/1990 | E | IPAM Karang Pilang III | Aset Elektrikal Pendukung | Elektromotor | Elektromotor Horisontal Tegangan Rendah | 20#42# Umum ¦ Merk: MEZ [] 20#45# Umum ¦ No. Katalog (Cat. No. / Part No.): 755122 [] 22#58# General Elektrical ¦ Tegangan: ¿ /¿ 380/220 [V] 22#59# General Elektrical ¦ Arus: ¿ /¿ 4,95/5,8 [A] 22#60# General Elektrical ¦ Faktor Daya (PF / Cos Phi): 0.82 [] 22#64# General Elektrical ¦ Frekuensi: 50 [Hz] 22#65# General Elektrical ¦ Indeks Proteksi (IP): 54 [] 24#86# Elektromotor ¦ Tipe Mounting (Pemasangan): B3 [] 24#116# Elektromotor ¦ Daya Output Rata-rata: 2,2 [kW] 24#121# Elektromotor ¦ Putaran (n): 1440 [RPM] | 2250
7354 | 9adfeb7c0dfad0121663747b061dacbe0bf3b374 | Elektromotor Pompa Pendorong Alumunium Sulfat No. 3 | A/21.11.05/02.12.02.281/1990 | - | IPAM Karang Pilang I | Aset Elektrikal Pendukung | Elektromotor | Elektromotor Horisontal Tegangan Rendah | 20#42# Umum ¦ Merk: Elektrim [] | 2251
7355 | f148add0a1efc59d32b5ee3685038957c03e3f4e | Elektromotor Pompa Pendorong Alumunium Sulfat No. 1 | A/21.11.05/02.12.02.282/1990 | E | IPAM Karang Pilang I | Aset Elektrikal Pendukung | Elektromotor | Elektromotor Horisontal Tegangan Rendah | 20#42# Umum ¦ Merk: Melco [] 20#54# Umum ¦ Berat: 20 [kg] 21#123# General ¦ Efisiensi: 0.8 [%] 22#58# General Elektrical ¦ Tegangan: 220 / 380 ¿/¿ [V] 22#59# General Elektrical ¦ Arus: 8,91 / 5,16 [A] 22#60# General Elektrical ¦ Faktor Daya (PF / Cos Phi): 0.81 [] 22#64# General Elektrical ¦ Frekuensi: 50 [Hz] 22#65# General Elektrical ¦ Indeks Proteksi (IP): 55 [] 24#116# Elektromotor ¦ Daya Output Rata-rata: 2,2 [kW] 24#121# Elektromotor ¦ Putaran (n): 1430 [RPM] | 2252
7356 | 59c95bf739b3ba5d641b5f280b60ea13fc3245da | Pompa Pendorong Alumunium Sulfat No. 1 | A/21.11.05/03.10.01.283/1990 | M | IPAM Karang Pilang I | Aset Mekanikal Pendukung | Pompa | Pompa Sentrifugal Horisontal | 20#42# Umum ¦ Merk: Kira Cascade Pump [] 20#43# Umum ¦ Tipe / model/Tipe & Size: SUP-50 4G [] 20#45# Umum ¦ No. Katalog (Cat. No. / Part No.): 15 5071 [] 21#64# General ¦ Frekuensi: 50 [Hz] 15#119# Pompa, dan Mekanikal ¦ Debit (Q): 0.87 [l/dt] 15#121# Pompa, dan Mekanikal ¦ Putaran (n): 1450 [RPM] 15#122# Pompa, dan Mekanikal ¦ Jangkauan (Head / H): 15 / 35 [m] 15#152# Pompa, dan Mekanikal ¦ Daya Input Rata Rata: 1,5 / 2,2 [KW] | 2253
7357 | a3209ed3d88d0c3ed319d52b2fee46268a707f42 | Pompa Bikinan Alumunium Sulfat No. 1 | A/23.07.02/03.10.01.854/1990 | M | IPAM Karang Pilang III | Aset Mekanikal Pendukung | Pompa | Pompa Sentrifugal Horisontal | 20#42# Umum ¦ Merk: Kira Cascade Pump [] 20#43# Umum ¦ Tipe / model/Tipe & Size: SUP-50 4G [] 20#45# Umum ¦ No. Katalog (Cat. No. / Part No.): 15 5071 [] 21#64# General ¦ Frekuensi: 50 [Hz] 15#119# Pompa, dan Mekanikal ¦ Debit (Q): 0.87 [l/dt] 15#121# Pompa, dan Mekanikal ¦ Putaran (n): 1450 [RPM] 15#122# Pompa, dan Mekanikal ¦ Jangkauan (Head / H): 15 / 35 [m] 15#152# Pompa, dan Mekanikal ¦ Daya Input Rata Rata: 1,5 / 2,2 [KW] | 2254
7358 | 32b907b765601e2fb757376d72fceb06ef72acfe | Pompa Pendorong Alumunium Sulfat No. 3 | A/21.11.05/03.10.01.285/1990 | - | IPAM Karang Pilang I | Aset Mekanikal Pendukung | Pompa | Pompa Sentrifugal Horisontal | 20#42# Umum ¦ Merk: Milani [] 20#43# Umum ¦ Tipe / model/Tipe & Size: 500P [] 20#44# Umum ¦ Serial No.: 15450872 [] | 2255
7359 | 76ca4e3a8a25715e8e521b1c363f95a084c836ad | Pompa Pendorong Alumunium Sulfat No. 4 | A/21.11.05/03.10.01.286/1990 | - | IPAM Karang Pilang I | Aset Mekanikal Pendukung | Pompa | Pompa Sentrifugal Horisontal | 20#42# Umum ¦ Merk: Euroflo Pump [] 20#43# Umum ¦ Tipe / model/Tipe & Size: EISO50-32A-200M11KKVO [] 20#44# Umum ¦ Serial No.: 98500081805 [] 15#119# Pompa, dan Mekanikal ¦ Debit (Q): 0.87 [l/dt] 15#121# Pompa, dan Mekanikal ¦ Putaran (n): 1450 [RPM] 15#122# Pompa, dan Mekanikal ¦ Jangkauan (Head / H): 15 [m] 15#152# Pompa, dan Mekanikal ¦ Daya Input Rata Rata: 1,1 [KW] | 2256
7360 | 4c1961cc26afacd5213dc4a14926b12ff47fa94a | Overhead Crane Monorail Ruang Alumunium Sulfat | A/21.11.05/03.06.05.287/1990 | M | IPAM Karang Pilang I | Aset Mekanikal Pendukung | Overhead Crane | Single Girder Overhead Crane |  | 2257
7361 | 93ac74c31cfc2aaf6c951db9796f399bfa1f6043 | Panel Kontrol Chlor | A/21.11.06/02.11.03.288/1990 | E | IPAM Karang Pilang I | Aset Elektrikal Pendukung | Panel Tegangan Rendah | Panel Beban | 36#49# Panel ¦ Dimensi (Panjang): 50 [cm] 36#50# Panel ¦ Dimensi (Lebar): 30 [cm] 36#51# Panel ¦ Dimensi (Tinggi): 30 [cm] | 2258
7362 | 35e0b1ec9dd89c2c3a9610ff9efc40a7ec773fa1 | Scrubber Chlor | A/22.14.05/03.13.03.289/1990 | M | IPAM Karang Pilang II | Aset Mekanikal Pendukung | Unit Set | Scrubber Chlor |  | 2259
7363 | 77e7d4440b1c8ac183cd178ca10c81706bec0540 | Ex. Kontrol Chlor Kecil | A/21.11.06/03.13.04.290/1990 | M | IPAM Karang Pilang I | Aset Mekanikal Pendukung | Unit Set | Sistem Injeksi Chlor |  | 2260
7364 | 1fc8963fc15175798b68d97e50a629eb256652df | Ex. Kontrol Chlor Karang Pilang 2 | A/21.11.06/03.13.04.291/1990 | M | IPAM Karang Pilang I | Aset Mekanikal Pendukung | Unit Set | Sistem Injeksi Chlor |  | 2261
7365 | 50da56af7ec290b8f8dcee9ae283d996729d375a | Ex. Kontrol Chlor Karang Pilang 1 | A/21.11.06/03.13.04.292/1990 | M | IPAM Karang Pilang I | Aset Mekanikal Pendukung | Unit Set | Sistem Injeksi Chlor |  | 2262
7366 | bfb145390068071cb67807387933c5deef21fad4 | Kontrol Chlor Karang Pilang 2 | A/22.14.05/03.13.04.293/1998 | M | IPAM Karang Pilang II | Aset Mekanikal Pendukung | Unit Set | Sistem Injeksi Chlor |  | 2263
7367 | 8dadd0ad519a73676eeac5b913e3c4a2b1c6720b | Kontrol Chlor Karang Pilang 1 | A/21.11.06/03.13.04.294/1990 | M | IPAM Karang Pilang I | Aset Mekanikal Pendukung | Unit Set | Sistem Injeksi Chlor |  | 2264
7368 | 18cebac1feb6773b2bf57beaf6f064aaafb35d7a | Flow Diagram Chlorination Kp1 | A/21.11.06/03.13.04.295/1990 | - | IPAM Karang Pilang I | Aset Mekanikal Pendukung | Unit Set | Sistem Injeksi Chlor |  | 2265
7369 | 8f0a1e42b1b41591cc3ba248a2635e69a2a72906 | Flow Diagram Chlorination Kp1 dan KP2 | A/21.11.06/03.13.04.296/1990 | I | IPAM Karang Pilang I | Aset Mekanikal Pendukung | Unit Set | Sistem Injeksi Chlor |  | 2266
7370 | 284e8815a926ed25b57c01930df74104d70ff511 | Overhead Crane Ruang Chlor | A/21.11.06/03.06.05.297/1990 | M | IPAM Karang Pilang I | Aset Mekanikal Pendukung | Overhead Crane | Single Girder Overhead Crane | 21#42# General ¦ Merk: Hitachi [] 21#139# General ¦ Kapasitas Beban: 2 [ton] | 2267
7371 | a8efef0b9c3368f3e219dcebb10400eec397480f | Flow Meter Pompa Backwash | A/21.11.07/02.04.02.298/1990 | - | IPAM Karang Pilang I | Aset Elektrikal Pendukung | Flow Meter | Magnetic Flow Meter | 36#49# Panel ¦ Dimensi (Panjang): 30 [cm] 36#50# Panel ¦ Dimensi (Lebar): 21 [cm] 36#51# Panel ¦ Dimensi (Tinggi): 40 [cm] | 2268
7372 | 20a2fc4c18df7b33738b50cdf08bcfd3c2173513 | Panel Monitoring Kualitas KP 1 | A/21.11.07/02.11.03.299/1990 | I | IPAM Karang Pilang I | Aset Elektrikal Pendukung | Panel Tegangan Rendah | Panel Beban | 36#49# Panel ¦ Dimensi (Panjang): 60 [cm] 36#50# Panel ¦ Dimensi (Lebar): 29 [cm] 36#51# Panel ¦ Dimensi (Tinggi): 80 [cm] | 2269
7373 | a6f8421ee62e307fab61a7215f38630f9e8eb598 | Panel Alarm Dosring | A/21.11.07/02.11.03.300/1990 | E | IPAM Karang Pilang I | Aset Elektrikal Pendukung | Panel Tegangan Rendah | Panel Beban | 36#49# Panel ¦ Dimensi (Panjang): 36 [cm] 36#50# Panel ¦ Dimensi (Lebar): 15 [cm] 36#51# Panel ¦ Dimensi (Tinggi): 30 [cm] | 2270
7374 | 19341260fff30445f6512dde490a658a8e3da1ff | Panel Penerangan Ruang Filter Lama | A/21.11.08/02.11.03.301/1990 | E | IPAM Karang Pilang I | Aset Elektrikal Pendukung | Panel Tegangan Rendah | Panel Beban | 36#49# Panel ¦ Dimensi (Panjang): 30 [cm] 36#50# Panel ¦ Dimensi (Lebar): 20 [cm] 36#51# Panel ¦ Dimensi (Tinggi): 40 [cm] | 2271
7375 | 3e0effdd3ff94acbc1a76af93dee277cc035d774 | Panel Console Filter No. 1 | A/21.11.08/02.11.03.302/1990 | E | IPAM Karang Pilang I | Aset Elektrikal Pendukung | Panel Tegangan Rendah | Panel Beban | 36#49# Panel ¦ Dimensi (Panjang): 0,95 [m] 36#50# Panel ¦ Dimensi (Lebar): 0,5 [m] 36#51# Panel ¦ Dimensi (Tinggi): 1,30 [m] | 2272
7376 | 75e947781886cfe3a54254f721e09a823e0db86c | Panel Console Filter No. 2 | A/21.11.08/02.11.03.303/1990 | E | IPAM Karang Pilang I | Aset Elektrikal Pendukung | Panel Tegangan Rendah | Panel Beban | 36#49# Panel ¦ Dimensi (Panjang): 0,95 [m] 36#50# Panel ¦ Dimensi (Lebar): 0,5 [m] 36#51# Panel ¦ Dimensi (Tinggi): 1,30 [m] | 2273
7377 | 81c08593dcaf5c33cfe82a7c66bc68e766e35709 | Panel Console Filter No. 3 | A/21.11.08/02.11.03.304/1990 | E | IPAM Karang Pilang I | Aset Elektrikal Pendukung | Panel Tegangan Rendah | Panel Beban | 36#49# Panel ¦ Dimensi (Panjang): 0,95 [m] 36#50# Panel ¦ Dimensi (Lebar): 0,5 [m] 36#51# Panel ¦ Dimensi (Tinggi): 1,30 [m] | 2274
7378 | 187f506e0c1971e71952c8332041830353e94f5c | Panel Console Filter No. 4 | A/21.11.08/02.11.03.305/1990 | E | IPAM Karang Pilang I | Aset Elektrikal Pendukung | Panel Tegangan Rendah | Panel Beban | 36#49# Panel ¦ Dimensi (Panjang): 0,95 [m] 36#50# Panel ¦ Dimensi (Lebar): 0,5 [m] 36#51# Panel ¦ Dimensi (Tinggi): 1,30 [m] | 2275
7379 | 5c8c61e8cb09f792ca3a34ade241ba437108205f | Panel Console Filter No. 9 | A/21.11.08/02.11.03.306/1990 | E | IPAM Karang Pilang I | Aset Elektrikal Pendukung | Panel Tegangan Rendah | Panel Beban | 36#49# Panel ¦ Dimensi (Panjang): 0,95 [m] 36#50# Panel ¦ Dimensi (Lebar): 0,5 [m] 36#51# Panel ¦ Dimensi (Tinggi): 1,30 [m] | 2276
7380 | 49726b9d02c52b5ef7d49dd9bc07ad37d23837a1 | Panel Console Filter No. 10 | A/21.11.08/02.11.03.307/1990 | E | IPAM Karang Pilang I | Aset Elektrikal Pendukung | Panel Tegangan Rendah | Panel Beban | 36#49# Panel ¦ Dimensi (Panjang): 0,95 [m] 36#50# Panel ¦ Dimensi (Lebar): 0,5 [m] 36#51# Panel ¦ Dimensi (Tinggi): 1,30 [m] | 2277
7381 | cf9b347e491413c1bc8b647aa1b3fb9e169240d5 | Panel Console Filter No. 11 | A/21.11.08/02.11.03.308/1990 | E | IPAM Karang Pilang I | Aset Elektrikal Pendukung | Panel Tegangan Rendah | Panel Beban | 36#49# Panel ¦ Dimensi (Panjang): 0,95 [m] 36#50# Panel ¦ Dimensi (Lebar): 0,5 [m] 36#51# Panel ¦ Dimensi (Tinggi): 1,30 [m] | 2278
7382 | fb939c20d1b59b93704cd6b1799990509be801fe | Panel Console Filter No. 12 | A/21.11.08/02.11.03.309/1990 | E | IPAM Karang Pilang I | Aset Elektrikal Pendukung | Panel Tegangan Rendah | Panel Beban | 36#49# Panel ¦ Dimensi (Panjang): 0,95 [m] 36#50# Panel ¦ Dimensi (Lebar): 0,5 [m] 36#51# Panel ¦ Dimensi (Tinggi): 1,30 [m] | 2279
7383 | ff7ed6ed8f2ab763a916181caf5776fb7c490145 | Panel Console Filter No. 5 | A/21.11.09/02.11.03.310/1990 | E | IPAM Karang Pilang I | Aset Elektrikal Pendukung | Panel Tegangan Rendah | Panel Beban | 36#49# Panel ¦ Dimensi (Panjang): 0,95 [m] 36#50# Panel ¦ Dimensi (Lebar): 0,5 [m] 36#51# Panel ¦ Dimensi (Tinggi): 1,30 [m] | 2280
7384 | 0c9de7e3a32bdf6046b4e440e46fdbf1d3fa680f | Panel Console Filter No. 6 | A/21.11.09/02.11.03.311/1990 | E | IPAM Karang Pilang I | Aset Elektrikal Pendukung | Panel Tegangan Rendah | Panel Beban | 36#49# Panel ¦ Dimensi (Panjang): 0,95 [m] 36#50# Panel ¦ Dimensi (Lebar): 0,5 [m] 36#51# Panel ¦ Dimensi (Tinggi): 1,30 [m] | 2281
7385 | f96df4b2bd42f956bb35272b5ea77a5a13878208 | Panel Console Filter No. 7 | A/21.11.09/02.11.03.312/1990 | E | IPAM Karang Pilang I | Aset Elektrikal Pendukung | Panel Tegangan Rendah | Panel Beban | 36#49# Panel ¦ Dimensi (Panjang): 0,95 [m] 36#50# Panel ¦ Dimensi (Lebar): 0,5 [m] 36#51# Panel ¦ Dimensi (Tinggi): 1,30 [m] | 2282
7386 | b8b4963a89f2b31c203242ce6be6744097a3fb69 | Panel Console Filter No. 8 | A/21.11.09/02.11.03.313/1990 | E | IPAM Karang Pilang I | Aset Elektrikal Pendukung | Panel Tegangan Rendah | Panel Beban | 36#49# Panel ¦ Dimensi (Panjang): 0,95 [m] 36#50# Panel ¦ Dimensi (Lebar): 0,5 [m] 36#51# Panel ¦ Dimensi (Tinggi): 1,30 [m] | 2283
7387 | 815793980c81cbdf566b26d72df564c25c0308b6 | Panel Juction Box Prased, Clarifier, dan Drain Centre | A/21.11.10/02.11.02.314/2010 | E | IPAM Karang Pilang I | Aset Elektrikal Pendukung | Panel Tegangan Rendah | Panel SDP | 36#49# Panel ¦ Dimensi (Panjang): 100 [cm] 36#50# Panel ¦ Dimensi (Lebar): 60 [cm] 36#51# Panel ¦ Dimensi (Tinggi): 150 [cm] | 2284
7388 | b2e3bc35b58cc45e4b8c5700e4133d3c24b32877 | Cylinder Pneumatic Actuator Inlet Filter No. 1 | A/21.11.10/03.04.02.315/2010 | M | IPAM Karang Pilang I | Aset Mekanikal Pendukung | Actuator | Linier Actuator | 20#42# Umum ¦ Merk: Norgren [] 20#43# Umum ¦ Tipe / model/Tipe & Size: RA / 8100 / 515 [] 20#44# Umum ¦ Serial No.: 8000 / N [] 20#52# Umum ¦ Dimensi (Diameter): 100 [mm] 21#142# General ¦ Tekanan Udara Nominal : 1 - 16 [bar] 21#150# General ¦ Stroke: 515 [mm] | 2285
7389 | c6ec97d345f947a3ebee5d27e213679021029011 | Cylinder Pneumatic Actuator Inlet Filter No. 2 | A/21.11.10/03.04.02.316/2010 | M | IPAM Karang Pilang I | Aset Mekanikal Pendukung | Actuator | Linier Actuator | 20#42# Umum ¦ Merk: Norgren [] 20#43# Umum ¦ Tipe / model/Tipe & Size: RA / 8100 / 515 [] 20#44# Umum ¦ Serial No.: 8000 / N [] 20#52# Umum ¦ Dimensi (Diameter): 100 [mm] 21#142# General ¦ Tekanan Udara Nominal : 1 - 16 [bar] 21#150# General ¦ Stroke: 515 [mm] | 2286
7390 | cd6de4fa0071306f7749caf169cdb2742b9a4fea | Cylinder Pneumatic Actuator Inlet Filter No. 3 | A/21.11.10/03.04.02.317/2010 | M | IPAM Karang Pilang I | Aset Mekanikal Pendukung | Actuator | Linier Actuator | 20#42# Umum ¦ Merk: Norgren [] 20#43# Umum ¦ Tipe / model/Tipe & Size: RA / 8100 / 515 [] 20#44# Umum ¦ Serial No.: 8000 / N [] 20#52# Umum ¦ Dimensi (Diameter): 100 [mm] 21#142# General ¦ Tekanan Udara Nominal : 1 - 16 [bar] 21#150# General ¦ Stroke: 515 [mm] | 2287
7391 | f6c4e65b789e23d7a0e6ec38b5aa04ce5cc30335 | Cylinder Pneumatic Actuator Inlet Filter No. 4 | A/21.11.10/03.04.02.318/2010 | M | IPAM Karang Pilang I | Aset Mekanikal Pendukung | Actuator | Linier Actuator | 20#42# Umum ¦ Merk: Norgren [] 20#43# Umum ¦ Tipe / model/Tipe & Size: RA / 8100 / 515 [] 20#44# Umum ¦ Serial No.: 8000 / N [] 20#52# Umum ¦ Dimensi (Diameter): 100 [mm] 21#142# General ¦ Tekanan Udara Nominal : 1 - 16 [bar] 21#150# General ¦ Stroke: 515 [mm] | 2288
7392 | 921e552e1a7239194b630928765a5d776803b205 | Cylinder Pneumatic Actuator Inlet Filter No. 5 | A/21.11.10/03.04.02.319/2010 | M | IPAM Karang Pilang I | Aset Mekanikal Pendukung | Actuator | Linier Actuator | 20#42# Umum ¦ Merk: Norgren [] 20#43# Umum ¦ Tipe / model/Tipe & Size: RA / 8100 / 515 [] 20#44# Umum ¦ Serial No.: 8000 / N [] 20#52# Umum ¦ Dimensi (Diameter): 100 [mm] 21#142# General ¦ Tekanan Udara Nominal : 1 - 16 [bar] 21#150# General ¦ Stroke: 515 [mm] | 2289
7393 | f5a92c2c9f9e9c3a5e7e7d196b43f28a41cc8b95 | Cylinder Pneumatic Actuator Inlet Filter No. 6 | A/21.11.10/03.04.02.320/2010 | M | IPAM Karang Pilang I | Aset Mekanikal Pendukung | Actuator | Linier Actuator | 21#42# General ¦ Merk: Norgren [] 21#43# General ¦ Tipe / model/Tipe & Size: RA / 8100 / 515 [] 21#44# General ¦ Serial No.: 8000 / N [] 21#52# General ¦ Dimensi (Diameter): 100 [mm] 21#98# General ¦ Tekanan Nominal Gas: 1 - 16 [bar] | 2290
7394 | 6d9ee91805f9c4972b69f7a66b402a6ec7815256 | Cylinder Pneumatic Actuator Inlet Filter No. 7 | A/21.11.10/03.04.02.321/2010 | M | IPAM Karang Pilang I | Aset Mekanikal Pendukung | Actuator | Linier Actuator | 21#42# General ¦ Merk: Norgren [] 21#43# General ¦ Tipe / model/Tipe & Size: RA / 8100 / 515 [] 21#44# General ¦ Serial No.: 8000 / N [] 21#52# General ¦ Dimensi (Diameter): 100 [mm] 21#98# General ¦ Tekanan Nominal Gas: 1 - 16 [bar] 21#150# General ¦ Stroke: 515 [mm] | 2291
7395 | d3ea61a6dcff44395f22926a050586deda0fad0d | Cylinder Pneumatic Actuator Inlet Filter No. 8 | A/21.11.10/03.04.02.322/2010 | M | IPAM Karang Pilang I | Aset Mekanikal Pendukung | Actuator | Linier Actuator | 21#42# General ¦ Merk: Norgren [] 21#43# General ¦ Tipe / model/Tipe & Size: RA / 8100 / 515 [] 21#44# General ¦ Serial No.: 8000 / N [] 21#52# General ¦ Dimensi (Diameter): 100 [mm] 21#98# General ¦ Tekanan Nominal Gas: 1 - 16 [bar] 21#150# General ¦ Stroke: 515 [mm] | 2292
7396 | 048e2ac4b27a4588500506909c8e7b99564c076d | Cylinder Pneumatic Actuator Inlet Filter No. 10 | A/22.15.05/03.04.02.323/2010 | M | IPAM Karang Pilang II | Aset Mekanikal Pendukung | Actuator | Linier Actuator | 21#42# General ¦ Merk: Norgren [] 21#43# General ¦ Tipe / model/Tipe & Size: RA / 8100 / 515 [] 21#44# General ¦ Serial No.: 8000 / N [] 21#52# General ¦ Dimensi (Diameter): 100 [mm] 21#98# General ¦ Tekanan Nominal Gas: 1 - 16 [bar] 21#150# General ¦ Stroke: 515 [mm] | 2293
7397 | fa67fbe2d0ec6d43247cc09a46abb3849e5311c4 | Cylinder Pneumatic Actuator Inlet Filter No. 11 | A/21.11.10/03.04.02.324/2010 | M | IPAM Karang Pilang I | Aset Mekanikal Pendukung | Actuator | Linier Actuator | 21#42# General ¦ Merk: Norgren [] 21#43# General ¦ Tipe / model/Tipe & Size: RA / 8100 / 515 [] 21#44# General ¦ Serial No.: 8000 / N [] 21#52# General ¦ Dimensi (Diameter): 100 [mm] 21#98# General ¦ Tekanan Nominal Gas: 1 - 16 [bar] 21#150# General ¦ Stroke: 515 [mm] | 2294
7398 | 0ecc44485c553d31f8d9d2bad649d10a15cb65f2 | Cylinder Pneumatic Actuator Inlet Filter No. 12 | A/21.11.10/03.04.02.325/2010 | M | IPAM Karang Pilang I | Aset Mekanikal Pendukung | Actuator | Linier Actuator | 21#42# General ¦ Merk: Norgren [] 21#43# General ¦ Tipe / model/Tipe & Size: RA / 8100 / 515 [] 21#44# General ¦ Serial No.: 8000 / N [] 21#52# General ¦ Dimensi (Diameter): 100 [mm] 21#98# General ¦ Tekanan Nominal Gas: 1 - 16 [bar] 21#150# General ¦ Stroke: 515 [mm] | 2295
7399 | 66f2baf6fcb352543e0db7bcf7b970b061a2dee8 | Cylinder Pneumatic Actuator Washout Filter No. 1 | A/21.11.10/03.04.02.326/2010 | M | IPAM Karang Pilang I | Aset Mekanikal Pendukung | Actuator | Linier Actuator | 21#42# General ¦ Merk: Norgren [] 21#43# General ¦ Tipe / model/Tipe & Size: RA / 8160 / 770 [] 21#44# General ¦ Serial No.: 8000 / N [] 21#52# General ¦ Dimensi (Diameter): 160 [mm] 21#98# General ¦ Tekanan Nominal Gas: 1 - 16 [bar] 21#150# General ¦ Stroke: 770 [mm] | 2296
7400 | afbd8aafd2471a443c6d5a5cf7544c62832d5e20 | Cylinder Pneumatic Actuator Washout Filter No. 2 | A/21.11.10/03.04.02.327/2010 | M | IPAM Karang Pilang I | Aset Mekanikal Pendukung | Actuator | Linier Actuator | 21#42# General ¦ Merk: Norgren [] 21#43# General ¦ Tipe / model/Tipe & Size: RA / 8160 / 770 [] 21#44# General ¦ Serial No.: 8000 / N [] 21#52# General ¦ Dimensi (Diameter): 160 [mm] 21#98# General ¦ Tekanan Nominal Gas: 1 - 16 [bar] 21#150# General ¦ Stroke: 770 [mm] | 2297
7401 | 091c60be98fc4f97a9142846e938a41a766a4c64 | Cylinder Pneumatic Actuator Washout Filter No. 3 | A/21.11.10/03.04.02.328/2010 | M | IPAM Karang Pilang I | Aset Mekanikal Pendukung | Actuator | Linier Actuator | 21#42# General ¦ Merk: Norgren [] 21#43# General ¦ Tipe / model/Tipe & Size: RA / 8160 / 770 [] 21#44# General ¦ Serial No.: 8000 / N [] 21#52# General ¦ Dimensi (Diameter): 160 [mm] 21#98# General ¦ Tekanan Nominal Gas: 1 - 16 [bar] 21#150# General ¦ Stroke: 770 [mm] | 2298
7402 | b3bc3048810cecb174ca42e387ba10643aa7623a | Cylinder Pneumatic Actuator Washout Filter No. 4 | A/21.11.10/03.04.02.329/2010 | M | IPAM Karang Pilang I | Aset Mekanikal Pendukung | Actuator | Linier Actuator | 21#42# General ¦ Merk: Norgren [] 21#43# General ¦ Tipe / model/Tipe & Size: RA / 8160 / 770 [] 21#44# General ¦ Serial No.: 8000 / N [] 21#52# General ¦ Dimensi (Diameter): 160 [mm] 21#98# General ¦ Tekanan Nominal Gas: 1 - 16 [bar] 21#150# General ¦ Stroke: 770 [mm] | 2299
7403 | 1a19ae024028a93aedd6ba822953354d00b74673 | Cylinder Pneumatic Actuator Washout Filter No. 5 | A/21.11.10/03.04.02.330/2010 | M | IPAM Karang Pilang I | Aset Mekanikal Pendukung | Actuator | Linier Actuator | 21#42# General ¦ Merk: Norgren [] 21#43# General ¦ Tipe / model/Tipe & Size: RA / 8160 / 770 [] 21#44# General ¦ Serial No.: 8000 / N [] 21#52# General ¦ Dimensi (Diameter): 160 [mm] 21#98# General ¦ Tekanan Nominal Gas: 1 - 16 [bar] 21#150# General ¦ Stroke: 770 [mm] | 2300
7404 | c2f9c477a7eeb47048124892e174df909973fe3f | Cylinder Pneumatic Actuator Washout Filter No. 6 | A/21.11.10/03.04.02.331/2010 | M | IPAM Karang Pilang I | Aset Mekanikal Pendukung | Actuator | Linier Actuator | 21#42# General ¦ Merk: Norgren [] 21#43# General ¦ Tipe / model/Tipe & Size: RA / 8160 / 770 [] 21#44# General ¦ Serial No.: 8000 / N [] 21#52# General ¦ Dimensi (Diameter): 160 [mm] 21#98# General ¦ Tekanan Nominal Gas: 1 - 16 [bar] 21#150# General ¦ Stroke: 770 [mm] | 2301
7405 | 72506bcebc13e0efb8eaab1d749b132a7b797357 | Cylinder Pneumatic Actuator Washout Filter No. 7 | A/21.11.10/03.04.02.332/2010 | M | IPAM Karang Pilang I | Aset Mekanikal Pendukung | Actuator | Linier Actuator | 21#42# General ¦ Merk: Norgren [] 21#43# General ¦ Tipe / model/Tipe & Size: RA / 8160 / 770 [] 21#44# General ¦ Serial No.: 8000 / N [] 21#52# General ¦ Dimensi (Diameter): 160 [mm] 21#98# General ¦ Tekanan Nominal Gas: 1 - 16 [bar] 21#150# General ¦ Stroke: 770 [mm] | 2302
7406 | b2052cfe5b55ecc17683691b28ad250d4fa24943 | Cylinder Pneumatic Actuator Washout Filter No. 8 | A/21.11.10/03.04.02.333/2010 | M | IPAM Karang Pilang I | Aset Mekanikal Pendukung | Actuator | Linier Actuator | 21#42# General ¦ Merk: Norgren [] 21#43# General ¦ Tipe / model/Tipe & Size: RA / 8160 / 770 [] 21#44# General ¦ Serial No.: 8000 / N [] 21#52# General ¦ Dimensi (Diameter): 160 [mm] 21#98# General ¦ Tekanan Nominal Gas: 1 - 16 [bar] 21#150# General ¦ Stroke: 770 [mm] | 2303
7407 | 62969f0fd0b3962cef4754ee8c6394fcc350fd50 | Cylinder Pneumatic Actuator Washout Filter No. 9 | A/21.11.10/03.04.02.334/2010 | M | IPAM Karang Pilang I | Aset Mekanikal Pendukung | Actuator | Linier Actuator | 21#42# General ¦ Merk: Norgren [] 21#43# General ¦ Tipe / model/Tipe & Size: RA / 8160 / 770 [] 21#44# General ¦ Serial No.: 8000 / N [] 21#52# General ¦ Dimensi (Diameter): 160 [mm] 21#98# General ¦ Tekanan Nominal Gas: 1 - 16 [bar] 21#150# General ¦ Stroke: 770 [mm] | 2304
7408 | 6edc9b0d5f49a2a75525da9672c4bf0187f162b2 | Cylinder Pneumatic Actuator Washout Filter No. 10 | A/21.11.10/03.04.02.335/2010 | M | IPAM Karang Pilang I | Aset Mekanikal Pendukung | Actuator | Linier Actuator | 21#42# General ¦ Merk: Norgren [] 21#43# General ¦ Tipe / model/Tipe & Size: RA / 8160 / 770 [] 21#44# General ¦ Serial No.: 8000 / N [] 21#52# General ¦ Dimensi (Diameter): 160 [mm] 21#98# General ¦ Tekanan Nominal Gas: 1 - 16 [bar] 21#150# General ¦ Stroke: 770 [mm] | 2305
7409 | 658533b00600ba4b82a421a84c5d303cda6d1e1d | Cylinder Pneumatic Actuator Washout Filter No. 11 | A/21.11.10/03.04.02.336/2010 | M | IPAM Karang Pilang I | Aset Mekanikal Pendukung | Actuator | Linier Actuator | 21#42# General ¦ Merk: Norgren [] 21#43# General ¦ Tipe / model/Tipe & Size: RA / 8160 / 770 [] 21#44# General ¦ Serial No.: 8000 / N [] 21#52# General ¦ Dimensi (Diameter): 160 [mm] 21#98# General ¦ Tekanan Nominal Gas: 1 - 16 [bar] 21#150# General ¦ Stroke: 770 [mm] | 2306
7410 | e17e542faf1e6f04a78f2ed1339fc8653b16ba22 | Cylinder Pneumatic Actuator Washout Filter No. 12 | A/21.11.10/03.04.02.337/2010 | M | IPAM Karang Pilang I | Aset Mekanikal Pendukung | Actuator | Linier Actuator | 21#42# General ¦ Merk: Norgren [] 21#43# General ¦ Tipe / model/Tipe & Size: RA / 8160 / 770 [] 21#44# General ¦ Serial No.: 8000 / N [] 21#52# General ¦ Dimensi (Diameter): 160 [mm] 21#98# General ¦ Tekanan Nominal Gas: 1 - 16 [bar] 21#150# General ¦ Stroke: 770 [mm] | 2307
7411 | 145f25b1ff9d7b33d4c2fea97d170f43999c831b | Panel Switching Power Supply Selenoid Filter Lama | A/21.11.11/02.11.03.338/1990 | E | IPAM Karang Pilang I | Aset Elektrikal Pendukung | Panel Tegangan Rendah | Panel Beban | 36#49# Panel ¦ Dimensi (Panjang): 76 [cm] 36#50# Panel ¦ Dimensi (Lebar): 25 [cm] 36#51# Panel ¦ Dimensi (Tinggi): 61 [cm] | 2308
7412 | ee58e2697564ec0e509ad9d8f094e6776fb02da7 | Butterfly Valve Pelampung Outlet filter No. 1 | A/21.11.11/03.01.01.339/1990 | M | IPAM Karang Pilang I | Aset Mekanikal Pendukung | Valve | Butterfly Valve | 21#42# General ¦ Merk: Keystone [] 21#46# General ¦ Standart: PN 16 [] 21#52# General ¦ Dimensi (Diameter): 400 [mm] | 2309
7413 | 157b296a5bdb0df7faedc22b9e27d8d2dcdf803c | Butterfly Valve Pelampung Outlet filter No. 2 | A/21.11.11/03.01.01.340/1990 | M | IPAM Karang Pilang I | Aset Mekanikal Pendukung | Valve | Butterfly Valve | 37#42# Valve ¦ Merk: Keystone [] 37#46# Valve ¦ Standart: PN 16 [] 37#120# Valve ¦ Tekanan Nominal (P): 400 [bar] | 2310
7414 | e9a3f16527d66d05969afd5434b077bd6f0cd57c | Butterfly Valve Pelampung Outlet filter No. 3 | A/21.11.11/03.01.01.341/1990 | M | IPAM Karang Pilang I | Aset Mekanikal Pendukung | Valve | Butterfly Valve | 37#42# Valve ¦ Merk: Keystone [] 37#46# Valve ¦ Standart: PN 16 [] 37#52# Valve ¦ Dimensi (Diameter): 400 [mm] | 2311
7415 | f66e91433bd6231c33c504c17b7b100e124d05f2 | Butterfly Valve Pelampung Outlet filter No. 4 | A/21.11.11/03.01.01.342/1990 | M | IPAM Karang Pilang I | Aset Mekanikal Pendukung | Valve | Butterfly Valve | 37#42# Valve ¦ Merk: Keystone [] 37#46# Valve ¦ Standart: PN 16 [] 37#52# Valve ¦ Dimensi (Diameter): 400 [mm] | 2312
7416 | 23f36191f56eca4dce13d62a1c70da367f774d88 | Butterfly Valve Pelampung Outlet filter No. 9 | A/21.11.11/03.01.01.343/1990 | M | IPAM Karang Pilang I | Aset Mekanikal Pendukung | Valve | Butterfly Valve | 37#42# Valve ¦ Merk: Keystone [] 37#46# Valve ¦ Standart: PN 16 [] 37#52# Valve ¦ Dimensi (Diameter): 400 [mm] | 2313
7417 | f1a386c49ab896be646287b923b8061e5e4aaf49 | Butterfly Valve Pelampung Outlet filter No. 10 | A/21.11.11/03.01.01.344/1990 | M | IPAM Karang Pilang I | Aset Mekanikal Pendukung | Valve | Butterfly Valve | 37#42# Valve ¦ Merk: Keystone [] 37#46# Valve ¦ Standart: PN 16 [] 37#52# Valve ¦ Dimensi (Diameter): 400 [mm] | 2314
7418 | 0273c8cf68e308cb4a2fbe8ee24ff01092594501 | Butterfly Valve Pelampung Outlet filter No. 11 | A/21.11.11/03.01.01.345/1990 | M | IPAM Karang Pilang I | Aset Mekanikal Pendukung | Valve | Butterfly Valve | 37#42# Valve ¦ Merk: Keystone [] 37#46# Valve ¦ Standart: PN 16 [] 37#52# Valve ¦ Dimensi (Diameter): 400 [mm] | 2315
7419 | d032ce074ac1a537dbcbb701936453b2ad45183a | Butterfly Valve Pelampung Outlet filter No. 12 | A/21.11.11/03.01.01.346/1990 | M | IPAM Karang Pilang I | Aset Mekanikal Pendukung | Valve | Butterfly Valve | 37#42# Valve ¦ Merk: Keystone [] 37#46# Valve ¦ Standart: PN 16 [] 37#52# Valve ¦ Dimensi (Diameter): 400 [mm] | 2316
7420 | a921465131663731e85cca594a2dab8ac63449c9 | Butterfly Valve Outlet filter No. 1 | A/21.11.11/03.01.01.347/1990 | M | IPAM Karang Pilang I | Aset Mekanikal Pendukung | Valve | Butterfly Valve | 37#42# Valve ¦ Merk: Keystone [] 37#46# Valve ¦ Standart: PN 16 [] 37#52# Valve ¦ Dimensi (Diameter): 400 [mm] | 2317
7421 | c91aec3af9dfe801bff234277152383db98fb073 | Butterfly Valve Outlet filter No. 2 | A/21.11.11/03.01.01.348/1990 | M | IPAM Karang Pilang I | Aset Mekanikal Pendukung | Valve | Butterfly Valve | 37#42# Valve ¦ Merk: Keystone [] 37#46# Valve ¦ Standart: PN 16 [] 37#52# Valve ¦ Dimensi (Diameter): 400 [mm] | 2318
7422 | 7b473dd4d687340afb18e54a963ef5ba6b592b10 | Butterfly Valve Outlet filter No. 3 | A/21.11.11/03.01.01.349/1990 | M | IPAM Karang Pilang I | Aset Mekanikal Pendukung | Valve | Butterfly Valve | 37#42# Valve ¦ Merk: Keystone [] 37#46# Valve ¦ Standart: PN 16 [] 37#52# Valve ¦ Dimensi (Diameter): 400 [mm] | 2319
7423 | 90e4401e0ec225c991849943dae8b944117685ef | Butterfly Valve Outlet filter No. 4 | A/21.11.11/03.01.01.350/1990 | M | IPAM Karang Pilang I | Aset Mekanikal Pendukung | Valve | Butterfly Valve | 37#42# Valve ¦ Merk: Keystone [] 37#46# Valve ¦ Standart: PN 16 [] 37#52# Valve ¦ Dimensi (Diameter): 400 [mm] | 2320
7424 | 3d379fc95bccbb0676cd309c515593cdde3f8a9d | Butterfly Valve Outlet filter No. 9 | A/21.11.11/03.01.01.351/1990 | M | IPAM Karang Pilang I | Aset Mekanikal Pendukung | Valve | Butterfly Valve | 37#42# Valve ¦ Merk: Keystone [] 37#46# Valve ¦ Standart: PN 16 [] 37#52# Valve ¦ Dimensi (Diameter): 400 [mm] | 2321
7425 | 44535b1e5fc76461e0b27c38b06b534c58bec0fc | Butterfly Valve Outlet filter No. 10 | A/21.11.11/03.01.01.352/1990 | M | IPAM Karang Pilang I | Aset Mekanikal Pendukung | Valve | Butterfly Valve | 37#42# Valve ¦ Merk: Keystone [] 37#46# Valve ¦ Standart: PN 16 [] 37#52# Valve ¦ Dimensi (Diameter): 400 [mm] | 2322
7426 | 1c2e66980494155d1d5b74c78dea291d80ed70ff | Butterfly Valve Outlet filter No. 11 | A/21.11.11/03.01.01.353/1990 | M | IPAM Karang Pilang I | Aset Mekanikal Pendukung | Valve | Butterfly Valve | 37#42# Valve ¦ Merk: Keystone [] 37#46# Valve ¦ Standart: PN 16 [] 37#52# Valve ¦ Dimensi (Diameter): 400 [mm] | 2323
7427 | 48d3bc8ae215359bdbf8e02c16f73f87f72d576e | Butterfly Valve Outlet filter No. 12 | A/21.11.11/03.01.01.354/1990 | M | IPAM Karang Pilang I | Aset Mekanikal Pendukung | Valve | Butterfly Valve | 37#42# Valve ¦ Merk: Keystone [] 37#46# Valve ¦ Standart: PN 16 [] 37#52# Valve ¦ Dimensi (Diameter): 400 [mm] | 2324
7428 | e4a9e2ce91152a75e044402499c5acb833d6ef56 | Pneumatic Actuator Butterfly Valve Outlet filter No. 1 | A/21.11.11/03.04.01.355/1990 | M | IPAM Karang Pilang I | Aset Mekanikal Pendukung | Actuator | Rotary Actuator | 37#42# Valve ¦ Merk: Keystone [] | 2325
7429 | c6de4fafa878baa6fc48706ecf973c5151a44aea | Pneumatic Actuator Butterfly Valve Outlet filter No. 2 | A/21.11.11/03.04.01.356/1990 | M | IPAM Karang Pilang I | Aset Mekanikal Pendukung | Actuator | Rotary Actuator | 37#42# Valve ¦ Merk: Keystone [] | 2326
7430 | a4b9fc4a5e904f8226ef533b9c198e7f493b5cf2 | Pneumatic Actuator Butterfly Valve Outlet filter No. 3 | A/21.11.11/03.04.01.357/1990 | M | IPAM Karang Pilang I | Aset Mekanikal Pendukung | Actuator | Rotary Actuator | 37#42# Valve ¦ Merk: Keystone [] | 2327
7431 | fa086079c22c6df3e6911b2b43fd6d06467f0085 | Pneumatic Actuator Butterfly Valve Outlet filter No. 4 | A/21.11.11/03.04.01.358/1990 | M | IPAM Karang Pilang I | Aset Mekanikal Pendukung | Actuator | Rotary Actuator | 37#42# Valve ¦ Merk: Keystone [] | 2328
7432 | 71bbc72c4df3084066bea8e7f0bfafd5f60fcab9 | Pneumatic Actuator Butterfly Valve Outlet filter No. 9 | A/21.11.11/03.04.01.359/1990 | M | IPAM Karang Pilang I | Aset Mekanikal Pendukung | Actuator | Rotary Actuator | 37#42# Valve ¦ Merk: Keystone [] | 2329
7433 | 6430c2edb91990c0293d9ed0f23ac157ad3faef4 | Pneumatic Actuator Butterfly Valve Outlet filter No. 10 | A/21.11.11/03.04.01.360/1990 | M | IPAM Karang Pilang I | Aset Mekanikal Pendukung | Actuator | Rotary Actuator | 37#42# Valve ¦ Merk: Keystone [] | 2330
7434 | ce7bd8365007716fae7b1c057b50782f52163d74 | Pneumatic Actuator Butterfly Valve Outlet filter No. 11 | A/21.11.11/03.04.01.361/1990 | M | IPAM Karang Pilang I | Aset Mekanikal Pendukung | Actuator | Rotary Actuator | 37#42# Valve ¦ Merk: Keystone [] | 2331
7435 | 0203b49297cb1b2f26acc1be0a11b6b4dd49f654 | Pneumatic Actuator Butterfly Valve Outlet filter No. 12 | A/21.11.11/03.04.01.362/1990 | M | IPAM Karang Pilang I | Aset Mekanikal Pendukung | Actuator | Rotary Actuator | 37#42# Valve ¦ Merk: Keystone [] | 2332
7436 | c6a7b6a3a5f4ad87e24647dbd5a9729975b894ab | Butterfly Valve Blower filter No. 1 | A/21.11.11/03.01.01.363/1990 | M | IPAM Karang Pilang I | Aset Mekanikal Pendukung | Valve | Butterfly Valve | 37#42# Valve ¦ Merk: Keystone [] 37#46# Valve ¦ Standart: PN 16 [] 37#52# Valve ¦ Dimensi (Diameter): 250 [mm] | 2333
7437 | 3c8acdc144d384376ef4b7e6c70436534a3e4bbe | Butterfly Valve Blower filter No. 2 | A/21.11.11/03.01.01.364/1990 | M | IPAM Karang Pilang I | Aset Mekanikal Pendukung | Valve | Butterfly Valve | 37#42# Valve ¦ Merk: Keystone [] 37#46# Valve ¦ Standart: PN 16 [] 37#52# Valve ¦ Dimensi (Diameter): 250 [mm] | 2334
7438 | 4044359bab10a722d47519f67c9a5085e5b627d8 | Butterfly Valve Blower filter No. 3 | A/21.11.11/03.01.01.365/1990 | M | IPAM Karang Pilang I | Aset Mekanikal Pendukung | Valve | Butterfly Valve | 37#42# Valve ¦ Merk: Keystone [] 37#46# Valve ¦ Standart: PN 16 [] 37#52# Valve ¦ Dimensi (Diameter): 250 [mm] | 2335
7439 | 580f87dc08c2d75cd3abe40d923b88ed6b735968 | Butterfly Valve Blower filter No. 4 | A/21.11.11/03.01.01.366/1990 | M | IPAM Karang Pilang I | Aset Mekanikal Pendukung | Valve | Butterfly Valve | 37#42# Valve ¦ Merk: Keystone [] 37#46# Valve ¦ Standart: PN 16 [] 37#52# Valve ¦ Dimensi (Diameter): 250 [mm] | 2336
7440 | e01a8f508baab99501e68e7af589492138f51fd3 | Butterfly Valve Blower filter No. 9 | A/21.11.11/03.01.01.367/1990 | M | IPAM Karang Pilang I | Aset Mekanikal Pendukung | Valve | Butterfly Valve | 37#42# Valve ¦ Merk: Keystone [] 37#46# Valve ¦ Standart: PN 16 [] 37#52# Valve ¦ Dimensi (Diameter): 250 [mm] | 2337
7441 | 428804694032e2f55e1baaa343eec67c67763e47 | Butterfly Valve Blower filter No. 10 | A/21.11.11/03.01.01.368/1990 | M | IPAM Karang Pilang I | Aset Mekanikal Pendukung | Valve | Butterfly Valve | 37#42# Valve ¦ Merk: Keystone [] 37#46# Valve ¦ Standart: PN 16 [] 37#52# Valve ¦ Dimensi (Diameter): 250 [mm] | 2338
7442 | b6e09de589b52c94d73ad3dbea01085b29a12513 | Butterfly Valve Blower filter No. 11 | A/21.11.11/03.01.01.369/1990 | M | IPAM Karang Pilang I | Aset Mekanikal Pendukung | Valve | Butterfly Valve | 37#42# Valve ¦ Merk: Keystone [] 37#46# Valve ¦ Standart: PN 16 [] 37#52# Valve ¦ Dimensi (Diameter): 250 [mm] | 2339
7443 | 4a496b7aae9bb0ae4ba6257efe095f6c428814f6 | Butterfly Valve Blower filter No. 12 | A/21.11.11/03.01.01.370/1990 | M | IPAM Karang Pilang I | Aset Mekanikal Pendukung | Valve | Butterfly Valve | 37#42# Valve ¦ Merk: Keystone [] 37#46# Valve ¦ Standart: PN 16 [] 37#52# Valve ¦ Dimensi (Diameter): 250 [mm] | 2340
7444 | 5a944ddac90dd0089a8cbd6855ea47d0bf45d529 | Pneumatic Actuator Butterfly Valve Blower filter No. 1 | A/21.11.11/03.04.01.371/1990 | M | IPAM Karang Pilang I | Aset Mekanikal Pendukung | Actuator | Rotary Actuator | 21#42# General ¦ Merk: Keystone [] | 2341
7445 | f8c867f565d7ef90b1ad247bdfe38e5ac5acdbcf | Pneumatic Actuator Butterfly Valve Blower filter No. 2 | A/21.11.11/03.04.01.372/1990 | M | IPAM Karang Pilang I | Aset Mekanikal Pendukung | Actuator | Rotary Actuator | 21#42# General ¦ Merk: Keystone [] | 2342
7446 | 235f416bebb2d96bdc2d7b35797f5a84532090f8 | Pneumatic Actuator Butterfly Valve Blower filter No. 3 | A/21.11.11/03.04.01.373/1990 | M | IPAM Karang Pilang I | Aset Mekanikal Pendukung | Actuator | Rotary Actuator | 21#42# General ¦ Merk: Keystone [] | 2343
7447 | 1faa636c870e8a73f94f6867e5e0a86baf9ca53f | Pneumatic Actuator Butterfly Valve Blower filter No. 4 | A/21.11.11/03.04.01.374/1990 | M | IPAM Karang Pilang I | Aset Mekanikal Pendukung | Actuator | Rotary Actuator | 21#42# General ¦ Merk: Keystone [] | 2344
7448 | b1c9df65305d49e150e6029a50311919fdaef2d6 | Pneumatic Actuator Butterfly Valve Blower filter No. 9 | A/21.11.11/03.04.01.375/1990 | M | IPAM Karang Pilang I | Aset Mekanikal Pendukung | Actuator | Rotary Actuator | 21#42# General ¦ Merk: Keystone [] | 2345
7449 | a8bd4c381fd20a45e4ca931392984ad3c29a0897 | Pneumatic Actuator Butterfly Valve Blower filter No. 10 | A/21.11.11/03.04.01.376/1990 | M | IPAM Karang Pilang I | Aset Mekanikal Pendukung | Actuator | Rotary Actuator | 21#42# General ¦ Merk: Keystone [] | 2346
7450 | f1f1f2120f2a5ebbcffa076a18176ffc322b934b | Pneumatic Actuator Butterfly Valve Blower filter No. 11 | A/21.11.11/03.04.01.377/1990 | M | IPAM Karang Pilang I | Aset Mekanikal Pendukung | Actuator | Rotary Actuator | 37#42# Valve ¦ Merk: Keystone [] | 2347
7451 | 2834cb511fe579355442ae5ae44013cfa8ce1f21 | Pneumatic Actuator Butterfly Valve Blower filter No. 12 | A/21.11.11/03.04.01.378/1990 | M | IPAM Karang Pilang I | Aset Mekanikal Pendukung | Actuator | Rotary Actuator | 37#42# Valve ¦ Merk: Keystone [] | 2348
7452 | cf29fad0eb33f70db75a19b9d439bc0efd289e6b | Butterfly Valve Backwash Filter No. 1 | A/21.11.11/03.01.01.379/1990 | M | IPAM Karang Pilang I | Aset Mekanikal Pendukung | Valve | Butterfly Valve | 37#42# Valve ¦ Merk: Keystone [] 37#46# Valve ¦ Standart: PN 16 [] 37#52# Valve ¦ Dimensi (Diameter): 500 [mm] | 2349
7453 | 742cc9f11349753e384b108509f18572fc63bdf3 | Butterfly Valve Backwash Filter No. 2 | A/21.11.11/03.01.01.380/1990 | M | IPAM Karang Pilang I | Aset Mekanikal Pendukung | Valve | Butterfly Valve | 37#42# Valve ¦ Merk: Keystone [] 37#46# Valve ¦ Standart: PN 16 [] 37#52# Valve ¦ Dimensi (Diameter): 500 [mm] | 2350
7454 | aee6166117ca6a55aac95b4dd01db77a4052ddd6 | Butterfly Valve Backwash Filter No. 3 | A/21.11.11/03.01.01.381/1990 | M | IPAM Karang Pilang I | Aset Mekanikal Pendukung | Valve | Butterfly Valve | 37#42# Valve ¦ Merk: Keystone [] 37#46# Valve ¦ Standart: PN 16 [] 37#52# Valve ¦ Dimensi (Diameter): 500 [mm] | 2351
7455 | 3c0e3aaf2d7c9808ec68edb21ca39b84694ae114 | Butterfly Valve Backwash Filter No. 4 | A/21.11.11/03.01.01.382/1990 | M | IPAM Karang Pilang I | Aset Mekanikal Pendukung | Valve | Butterfly Valve | 37#42# Valve ¦ Merk: Keystone [] 37#46# Valve ¦ Standart: PN 16 [] 37#52# Valve ¦ Dimensi (Diameter): 500 [mm] | 2352
7456 | d4eac9a6c5357a27c2e50e1a11f0128afbb3a476 | Butterfly Valve Backwash Filter No. 9 | A/21.11.11/03.01.01.383/1990 | M | IPAM Karang Pilang I | Aset Mekanikal Pendukung | Valve | Butterfly Valve | 37#42# Valve ¦ Merk: Keystone [] 37#46# Valve ¦ Standart: PN 16 [] 37#52# Valve ¦ Dimensi (Diameter): 500 [mm] | 2353
7457 | abd4c70a945f41f427452d6815e163a56cc5687a | Butterfly Valve Backwash Filter No. 10 | A/21.11.11/03.01.01.384/1990 | M | IPAM Karang Pilang I | Aset Mekanikal Pendukung | Valve | Butterfly Valve | 37#42# Valve ¦ Merk: Keystone [] 37#46# Valve ¦ Standart: PN 16 [] 37#52# Valve ¦ Dimensi (Diameter): 500 [mm] | 2354
7458 | 25221a7113e122550dfdfad83e7d154b0cf03c82 | Butterfly Valve Backwash Filter No. 11 | A/21.11.11/03.01.01.385/1990 | M | IPAM Karang Pilang I | Aset Mekanikal Pendukung | Valve | Butterfly Valve | 37#42# Valve ¦ Merk: Keystone [] 37#46# Valve ¦ Standart: PN 16 [] 37#52# Valve ¦ Dimensi (Diameter): 500 [mm] | 2355
7459 | 4ef9011358353054200b65b22c9776b17fb3552c | Butterfly Valve Backwash Filter No. 12 | A/21.11.11/03.01.01.386/1990 | M | IPAM Karang Pilang I | Aset Mekanikal Pendukung | Valve | Butterfly Valve | 37#42# Valve ¦ Merk: Keystone [] 37#46# Valve ¦ Standart: PN 16 [] 37#52# Valve ¦ Dimensi (Diameter): 500 [mm] | 2356
7460 | 5b4b39abc7aaf45a2e4747feb109a756f41efd76 | Pneumatic Actuator Butterfly Valve Backwash Filter No. 1 | A/21.11.11/03.04.01.387/1990 | M | IPAM Karang Pilang I | Aset Mekanikal Pendukung | Actuator | Rotary Actuator | 37#42# Valve ¦ Merk: Keystone [] | 2357
7461 | 8159c25165bac4959bbbf3869dd1d0ed177268df | Pneumatic Actuator Butterfly Valve Backwash Filter No. 2 | A/21.11.11/03.04.01.388/1990 | M | IPAM Karang Pilang I | Aset Mekanikal Pendukung | Actuator | Rotary Actuator | 37#42# Valve ¦ Merk: Keystone [] | 2358
7462 | f934f7eeb8aea0e17ebd384684fd32491a1b74aa | Pneumatic Actuator Butterfly Valve Backwash Filter No. 3 | A/21.11.11/03.04.01.389/1990 | M | IPAM Karang Pilang I | Aset Mekanikal Pendukung | Actuator | Rotary Actuator | 37#42# Valve ¦ Merk: Keystone [] | 2359
7463 | 40b6794d331b6a5f488ef92f9896b387a5c3ca15 | Pneumatic Actuator Butterfly Valve Backwash Filter No. 4 | A/21.11.11/03.04.01.390/1990 | M | IPAM Karang Pilang I | Aset Mekanikal Pendukung | Actuator | Rotary Actuator | 37#42# Valve ¦ Merk: Keystone [] | 2360
7464 | 55c4fba5d3200503ef59601ff63624c410f0eaa8 | Pneumatic Actuator Butterfly Valve Backwash Filter No. 9 | A/21.11.11/03.04.01.391/1990 | M | IPAM Karang Pilang I | Aset Mekanikal Pendukung | Actuator | Rotary Actuator | 37#42# Valve ¦ Merk: Keystone [] | 2361
7465 | 9395e6d14b8c293fe450c3ecaab0402754bc1f9f | Pneumatic Actuator Butterfly Valve Backwash Filter No. 10 | A/21.11.11/03.04.01.392/1990 | M | IPAM Karang Pilang I | Aset Mekanikal Pendukung | Actuator | Rotary Actuator | 37#42# Valve ¦ Merk: Keystone [] | 2362
7466 | 7760e94b0a0b94fc7c864676d541e6a515ef58ea | Pneumatic Actuator Butterfly Valve Backwash Filter No. 11 | A/21.11.11/03.04.01.393/1990 | M | IPAM Karang Pilang I | Aset Mekanikal Pendukung | Actuator | Rotary Actuator | 37#42# Valve ¦ Merk: Keystone [] | 2363
7467 | 8769af84553b5170ebd8bd5a177aa5fd166354f1 | Pneumatic Actuator Butterfly Valve Backwash Filter No. 12 | A/21.11.11/03.04.01.394/1990 | M | IPAM Karang Pilang I | Aset Mekanikal Pendukung | Actuator | Rotary Actuator | 37#42# Valve ¦ Merk: Keystone [] | 2364
7468 | d007a61a2e16a7adac2567f2a9c0dd9dfba124d9 | Butterfly Valve Drain Filter No. 1 | A/21.11.11/03.01.01.395/1990 | M | IPAM Karang Pilang I | Aset Mekanikal Pendukung | Valve | Butterfly Valve | 20#42# Umum ¦ Merk: Keystone [] 37#52# Valve ¦ Dimensi (Diameter): 150 [mm] | 2365
7469 | 7e5489057e4fe0149c5c58daf6eeea47eac6602a | Butterfly Valve Drain Filter No. 2 | A/21.11.11/03.01.01.396/1990 | M | IPAM Karang Pilang I | Aset Mekanikal Pendukung | Valve | Butterfly Valve | 20#42# Umum ¦ Merk: Keystone [] 37#52# Valve ¦ Dimensi (Diameter): 150 [mm] | 2366
7470 | 5db79fd94b8747a9443cceb523f8935bf953b6a2 | Butterfly Valve Drain Filter No. 3 | A/21.11.11/03.01.01.397/1990 | M | IPAM Karang Pilang I | Aset Mekanikal Pendukung | Valve | Butterfly Valve | 20#42# Umum ¦ Merk: Keystone [] 37#52# Valve ¦ Dimensi (Diameter): 150 [mm] | 2367
7471 | 28a94ee7cb7cb3c90cc1cadc00ae85a7cf9b88ef | Butterfly Valve Drain Filter No. 4 | A/21.11.11/03.01.01.398/1990 | M | IPAM Karang Pilang I | Aset Mekanikal Pendukung | Valve | Butterfly Valve | 20#42# Umum ¦ Merk: Keystone [] 37#52# Valve ¦ Dimensi (Diameter): 150 [mm] | 2368
7472 | 2c794eaed1b6df1eb0319d190634495ab132faa8 | Butterfly Valve Drain Filter No. 9 | A/21.11.11/03.01.01.399/1990 | M | IPAM Karang Pilang I | Aset Mekanikal Pendukung | Valve | Butterfly Valve | 20#42# Umum ¦ Merk: Keystone [] 37#52# Valve ¦ Dimensi (Diameter): 150 [mm] | 2369
7473 | 6b3c0a648a28803027fee6d48b61613f5945f768 | Butterfly Valve Drain Filter No. 10 | A/21.11.11/03.01.01.400/1990 | M | IPAM Karang Pilang I | Aset Mekanikal Pendukung | Valve | Butterfly Valve | 20#42# Umum ¦ Merk: Keystone [] 37#52# Valve ¦ Dimensi (Diameter): 150 [mm] | 2370
7474 | 828a25fe8631a8926e1861e8314b3d42d59ef9b9 | Butterfly Valve Drain Filter No. 11 | A/21.11.11/03.01.01.401/1990 | M | IPAM Karang Pilang I | Aset Mekanikal Pendukung | Valve | Butterfly Valve | 20#42# Umum ¦ Merk: Keystone [] 37#52# Valve ¦ Dimensi (Diameter): 150 [mm] | 2371
7475 | 43d29202556a2efbec4b209aceab1d3986e14d87 | Butterfly Valve Drain Filter No. 12 | A/21.11.11/03.01.01.402/1990 | M | IPAM Karang Pilang I | Aset Mekanikal Pendukung | Valve | Butterfly Valve | 20#42# Umum ¦ Merk: Keystone [] 37#52# Valve ¦ Dimensi (Diameter): 150 [mm] | 2372
7476 | 212404e0607b21c4a28c206c80b40f28430be3dc | Pompa Summersible Basement Filter | A/21.11.12/03.10.06.403/2006 | M | IPAM Karang Pilang I | Aset Mekanikal Pendukung | Pompa | Pompa Submersible | 21#42# General ¦ Merk: Grundfos [] 21#44# General ¦ Serial No.: OP 0621026102 [] 21#45# General ¦ No. Katalog (Cat. No. / Part No.): 100KW015 [] 21#136# General ¦ Suhu Lingkungan (Ambient Temp.): 40 [C] 22#58# General Elektrical ¦ Tegangan: 38 [V] 22#59# General Elektrical ¦ Arus: 31 [mA] 22#60# General Elektrical ¦ Faktor Daya (PF / Cos Phi): 83.5 [] 22#61# General Elektrical ¦ Daya Aktif (P): 15 [kW] 22#64# General Elektrical ¦ Frekuensi: 50 [Hz] 22#65# General Elektrical ¦ Indeks Proteksi (IP): 68 [] 22#66# General Elektrical ¦ Kelas Insulasi (Insl. Class): F [] 15#119# Pompa, dan Mekanikal ¦ Debit (Q): 20 [l/dt] 15#121# Pompa, dan Mekanikal ¦ Putaran (n): 2850 [RPM] 15#122# Pompa, dan Mekanikal ¦ Jangkauan (Head / H): 40 [m] | 2373
7477 | 06e38a06490ca691b6e23a0d3f591407cce61c0f | Butterfly Valve Pelampung Outlet filter No. 5 | A/21.11.12/03.01.01.404/2006 | M | IPAM Karang Pilang I | Aset Mekanikal Pendukung | Valve | Butterfly Valve | 37#42# Valve ¦ Merk: Keystone [] 37#46# Valve ¦ Standart: PN 16 [] 37#52# Valve ¦ Dimensi (Diameter): 400 [mm] | 2374
7478 | 18b46cd4dc79790e62397f7b760a79870423aeaa | Butterfly Valve Pelampung Outlet filter No. 6 | A/21.11.12/03.01.01.405/2006 | M | IPAM Karang Pilang I | Aset Mekanikal Pendukung | Valve | Butterfly Valve | 37#42# Valve ¦ Merk: Keystone [] 37#46# Valve ¦ Standart: PN 16 [] 37#52# Valve ¦ Dimensi (Diameter): 400 [mm] | 2375
7479 | 77ce803ec3340cb3437dab42a66a22002d25b14e | Butterfly Valve Pelampung Outlet filter No. 7 | A/21.11.12/03.01.01.406/2006 | M | IPAM Karang Pilang I | Aset Mekanikal Pendukung | Valve | Butterfly Valve | 37#42# Valve ¦ Merk: Keystone [] 37#46# Valve ¦ Standart: PN 16 [] 37#52# Valve ¦ Dimensi (Diameter): 400 [mm] | 2376
7480 | e52175b1b3eb318b8c12a0f703fe38295ad6523f | Butterfly Valve Pelampung Outlet filter No. 8 | A/21.11.12/03.01.01.407/2006 | M | IPAM Karang Pilang I | Aset Mekanikal Pendukung | Valve | Butterfly Valve | 37#42# Valve ¦ Merk: Keystone [] 37#46# Valve ¦ Standart: PN 16 [] 37#52# Valve ¦ Dimensi (Diameter): 400 [mm] | 2377
7481 | 78435b1b673a1d1ae5d4f08dbed16db5b0bacaf5 | Butterfly Valve Outlet filter No. 5 | A/21.11.12/03.01.01.408/2006 | M | IPAM Karang Pilang I | Aset Mekanikal Pendukung | Valve | Butterfly Valve | 37#42# Valve ¦ Merk: Keystone [] 37#46# Valve ¦ Standart: PN 16 [] 37#52# Valve ¦ Dimensi (Diameter): 400 [mm] | 2378
7482 | 7cc00d840996bb5abfd9b889cc5fac834e63d1ce | Butterfly Valve Outlet filter No. 6 | A/21.11.12/03.01.01.409/2006 | M | IPAM Karang Pilang I | Aset Mekanikal Pendukung | Valve | Butterfly Valve | 37#42# Valve ¦ Merk: Keystone [] 37#46# Valve ¦ Standart: PN 16 [] 37#52# Valve ¦ Dimensi (Diameter): 400 [mm] | 2379
7483 | 48653a4a320024fce02435fd1718a2d90f016004 | Butterfly Valve Outlet filter No. 7 | A/21.11.12/03.01.01.410/2006 | M | IPAM Karang Pilang I | Aset Mekanikal Pendukung | Valve | Butterfly Valve | 37#42# Valve ¦ Merk: Keystone [] 37#46# Valve ¦ Standart: PN 16 [] 37#52# Valve ¦ Dimensi (Diameter): 400 [mm] | 2380
7484 | 0c40631b6f3452c5f3b3346cd62a61f7370fa8f5 | Butterfly Valve Outlet filter No. 8 | A/21.11.12/03.01.01.411/2006 | M | IPAM Karang Pilang I | Aset Mekanikal Pendukung | Valve | Butterfly Valve | 37#42# Valve ¦ Merk: Keystone [] 37#46# Valve ¦ Standart: PN 16 [] 37#52# Valve ¦ Dimensi (Diameter): 400 [mm] | 2381
7485 | 9dbfabb39e6a49e4c41614f4a880c9dc5eb7ce2b | Pneumatic Actuator Butterfly Valve Outlet filter No. 5 | A/21.11.12/03.04.01.412/2015 | M | IPAM Karang Pilang I | Aset Mekanikal Pendukung | Actuator | Rotary Actuator | 37#42# Valve ¦ Merk: Keystone [] | 2382
7486 | 62eebf760d08039c72ca002758efcdd352fedd80 | Pneumatic Actuator Butterfly Valve Outlet filter No. 6 | A/21.11.12/03.04.01.413/2015 | M | IPAM Karang Pilang I | Aset Mekanikal Pendukung | Actuator | Rotary Actuator | 37#42# Valve ¦ Merk: Keystone [] | 2383
7487 | 5c06e784ae08218cbcba4d3aee7cf1da86985744 | Pneumatic Actuator Butterfly Valve Outlet filter No. 7 | A/21.11.12/03.04.01.414/2015 | M | IPAM Karang Pilang I | Aset Mekanikal Pendukung | Actuator | Rotary Actuator | 37#42# Valve ¦ Merk: Keystone [] | 2384
7488 | 6e4d91b63cbd365f7fa4324a5a924107611d0045 | Pneumatic Actuator Butterfly Valve Outlet filter No. 8 | A/21.11.12/03.04.01.415/2015 | M | IPAM Karang Pilang I | Aset Mekanikal Pendukung | Actuator | Rotary Actuator | 37#42# Valve ¦ Merk: Keystone [] | 2385
7489 | 68df6e3719c96b48bb8ceeca22031bf7971a8c5c | Butterfly Valve Blower filter No. 5 | A/21.11.12/03.01.01.416/2006 | M | IPAM Karang Pilang I | Aset Mekanikal Pendukung | Valve | Butterfly Valve | 37#42# Valve ¦ Merk: Keystone [] 37#46# Valve ¦ Standart: PN 16 [] 37#52# Valve ¦ Dimensi (Diameter): 250 [mm] | 2386
7490 | 23eb79b08a444fd9b0cbbac6cd6537afeed187dd | Butterfly Valve Blower filter No. 6 | A/21.11.12/03.01.01.417/2006 | M | IPAM Karang Pilang I | Aset Mekanikal Pendukung | Valve | Butterfly Valve | 37#42# Valve ¦ Merk: Keystone [] 37#46# Valve ¦ Standart: PN 16 [] 37#52# Valve ¦ Dimensi (Diameter): 250 [mm] | 2387
7491 | 2143e5431dfa38d85b68e8a6999c6e2433a42bbd | Butterfly Valve Blower filter No. 7 | A/21.11.12/03.01.01.418/2006 | M | IPAM Karang Pilang I | Aset Mekanikal Pendukung | Valve | Butterfly Valve | 37#42# Valve ¦ Merk: Keystone [] 37#46# Valve ¦ Standart: PN 16 [] 37#52# Valve ¦ Dimensi (Diameter): 250 [mm] | 2388
7492 | 4b5cee81595fffdf58dfd9645829cb889e1af762 | Butterfly Valve Blower filter No. 8 | A/21.11.12/03.01.01.419/2006 | M | IPAM Karang Pilang I | Aset Mekanikal Pendukung | Valve | Butterfly Valve | 37#42# Valve ¦ Merk: Keystone [] 37#46# Valve ¦ Standart: PN 16 [] 37#52# Valve ¦ Dimensi (Diameter): 250 [mm] | 2389
7493 | f7eb5f36ade4f49e82107dffdb4826152de1cf9c | Pneumatic Actuator Butterfly Valve Blower filter No. 5 | A/21.11.12/03.04.01.420/2015 | M | IPAM Karang Pilang I | Aset Mekanikal Pendukung | Actuator | Rotary Actuator | 37#42# Valve ¦ Merk: Keystone [] | 2390
7494 | a5e4226114e556173d3c822ad32568d4522d7d38 | Pneumatic Actuator Butterfly Valve Blower filter No. 6 | A/21.11.12/03.04.01.421/2015 | M | IPAM Karang Pilang I | Aset Mekanikal Pendukung | Actuator | Rotary Actuator | 37#42# Valve ¦ Merk: Keystone [] | 2391
7495 | 5f5b3a14db94ea2a417732be1f229aea02b8439c | Pneumatic Actuator Butterfly Valve Blower filter No. 7 | A/21.11.12/03.04.01.422/2015 | M | IPAM Karang Pilang I | Aset Mekanikal Pendukung | Actuator | Rotary Actuator | 37#42# Valve ¦ Merk: Keystone [] | 2392
7496 | d1df4dfb0631c81cf1067789c3e773cfdf72024d | Pneumatic Actuator Butterfly Valve Blower filter No. 8 | A/21.11.12/03.04.01.423/2015 | M | IPAM Karang Pilang I | Aset Mekanikal Pendukung | Actuator | Rotary Actuator | 37#42# Valve ¦ Merk: Keystone [] | 2393
7497 | ec84ef39a8edc5157775bcfc3fe8744d3318779d | Butterfly Valve Backwash Filter No. 5 | A/21.11.12/03.01.01.424/2006 | M | IPAM Karang Pilang I | Aset Mekanikal Pendukung | Valve | Butterfly Valve | 37#42# Valve ¦ Merk: Keystone [] 37#46# Valve ¦ Standart: PN 16 [] 37#52# Valve ¦ Dimensi (Diameter): 500 [mm] | 2394
7498 | 2b622a63285a6ad1a205222fa2abf9dd0f921a2b | Butterfly Valve Backwash Filter No. 6 | A/21.11.12/03.01.01.425/2006 | M | IPAM Karang Pilang I | Aset Mekanikal Pendukung | Valve | Butterfly Valve | 37#42# Valve ¦ Merk: Keystone [] 37#46# Valve ¦ Standart: PN 16 [] 37#52# Valve ¦ Dimensi (Diameter): 500 [mm] | 2395
7499 | 0aa4f0c1fea051ae190406f2d842ca6df94c605f | Butterfly Valve Backwash Filter No. 7 | A/21.11.12/03.01.01.426/2006 | M | IPAM Karang Pilang I | Aset Mekanikal Pendukung | Valve | Butterfly Valve | 37#42# Valve ¦ Merk: Keystone [] 37#46# Valve ¦ Standart: PN 16 [] 37#52# Valve ¦ Dimensi (Diameter): 500 [mm] | 2396
7500 | a9309c7a5d69461111607d20be1d82150a81ae40 | Butterfly Valve Backwash Filter No. 8 | A/21.11.12/03.01.01.427/2006 | M | IPAM Karang Pilang I | Aset Mekanikal Pendukung | Valve | Butterfly Valve | 37#42# Valve ¦ Merk: Keystone [] 37#46# Valve ¦ Standart: PN 16 [] 37#52# Valve ¦ Dimensi (Diameter): 500 [mm] | 2397
7501 | d9999bb01d67b08d3d6a47b6e85140ffcc108c46 | Pneumatic Actuator Butterfly Valve Backwash Filter No. 5 | A/21.11.12/03.04.01.428/2015 | M | IPAM Karang Pilang I | Aset Mekanikal Pendukung | Actuator | Rotary Actuator | 37#42# Valve ¦ Merk: Keystone [] | 2398
7502 | aa30678e35832448554aa0ff77412d46944c249e | Pneumatic Actuator Butterfly Valve Backwash Filter No. 6 | A/21.11.12/03.04.01.429/2015 | M | IPAM Karang Pilang I | Aset Mekanikal Pendukung | Actuator | Rotary Actuator | 37#42# Valve ¦ Merk: Keystone [] | 2399
7503 | 7cdab5764113b1888ac1a1953b864f4f4c9cc869 | Pneumatic Actuator Butterfly Valve Backwash Filter No. 7 | A/21.11.12/03.04.01.430/2015 | M | IPAM Karang Pilang I | Aset Mekanikal Pendukung | Actuator | Rotary Actuator | 37#42# Valve ¦ Merk: Keystone [] | 2400
7504 | a4ff8a4fbd5c70e924263c5889e04b9faca605ca | Pneumatic Actuator Butterfly Valve Backwash Filter No. 8 | A/21.11.12/03.04.01.431/2015 | M | IPAM Karang Pilang I | Aset Mekanikal Pendukung | Actuator | Rotary Actuator | 37#42# Valve ¦ Merk: Keystone [] | 2401
7505 | d4a505b7e90aa663bf04131c46ae141a8f909418 | Butterfly Valve Drain Filter No. 5 | A/21.11.12/03.01.01.432/2006 | M | IPAM Karang Pilang I | Aset Mekanikal Pendukung | Valve | Butterfly Valve | 20#42# Umum ¦ Merk: Keystone [] 37#52# Valve ¦ Dimensi (Diameter): 150 [mm] | 2402
7506 | 1a374537e9a31ea2da86e8ffe97f50f2882f916a | Butterfly Valve Drain Filter No. 6 | A/21.11.12/03.01.01.433/2006 | M | IPAM Karang Pilang I | Aset Mekanikal Pendukung | Valve | Butterfly Valve | 20#42# Umum ¦ Merk: Keystone [] 37#52# Valve ¦ Dimensi (Diameter): 150 [mm] | 2403
7507 | 1f7e309d111664d5111e3847941d7786ce5f8946 | Butterfly Valve Drain Filter No. 7 | A/21.11.12/03.01.01.434/2006 | M | IPAM Karang Pilang I | Aset Mekanikal Pendukung | Valve | Butterfly Valve | 20#42# Umum ¦ Merk: Keystone [] 37#52# Valve ¦ Dimensi (Diameter): 150 [mm] | 2404
7508 | 304a756c3dcc353616b45ce3813aa1a1421df16c | Butterfly Valve Drain Filter No. 8 | A/21.11.12/03.01.01.435/2006 | M | IPAM Karang Pilang I | Aset Mekanikal Pendukung | Valve | Butterfly Valve | 20#42# Umum ¦ Merk: Keystone [] 20#52# Umum ¦ Dimensi (Diameter): 150 [mm] 37#52# Valve ¦ Dimensi (Diameter): 150 [mm] | 2405
7509 | 3a66d73b0bceedf5f6791da67f23ca6789fd87e1 | Panel LVDP-CF A Control Building | A/21.11.13/02.11.02.436/1990 | E | IPAM Karang Pilang I | Aset Elektrikal Pendukung | Panel Tegangan Rendah | Panel SDP | 36#42# Panel ¦ Merk: Ega [] 36#49# Panel ¦ Dimensi (Panjang): 85 [cm] 36#50# Panel ¦ Dimensi (Lebar): 65 [cm] 36#51# Panel ¦ Dimensi (Tinggi): 198 [cm] | 2406
7510 | 62d529fb462fbe6f5edd34997bd48c704fbc2f15 | Panel LVDP-CF B Control Building | A/21.11.13/02.11.02.437/1990 | E | IPAM Karang Pilang I | Aset Elektrikal Pendukung | Panel Tegangan Rendah | Panel SDP | 36#42# Panel ¦ Merk: Ega [] 36#49# Panel ¦ Dimensi (Panjang): 85 [cm] 36#50# Panel ¦ Dimensi (Lebar): 65 [cm] 36#51# Panel ¦ Dimensi (Tinggi): 198 [cm] | 2407
7511 | e02205c754c8ffef1794541b0985a56d42cc13d1 | Panel 75 kW Control Building | A/21.11.13/02.11.02.438/1990 | E | IPAM Karang Pilang I | Aset Elektrikal Pendukung | Panel Tegangan Rendah | Panel SDP | 36#49# Panel ¦ Dimensi (Panjang): 125 [cm] 36#50# Panel ¦ Dimensi (Lebar): 64 [cm] 36#51# Panel ¦ Dimensi (Tinggi): 190 [cm] | 2408
7512 | c45159b803d662dfdb559dcd1b67d245745d70f8 | Panel Penerangan Filter Baru | A/21.11.13/02.11.03.439/2006 | E | IPAM Karang Pilang I | Aset Elektrikal Pendukung | Panel Tegangan Rendah | Panel Beban | 36#42# Panel ¦ Merk: Metro Abdibina Sentosa [] 36#49# Panel ¦ Dimensi (Panjang): 40 [cm] 36#50# Panel ¦ Dimensi (Lebar): 20 [cm] 36#51# Panel ¦ Dimensi (Tinggi): 50 [cm] | 2409
7513 | 884920494fb8c7bc8b1ea4ffc3519dbe966ca341 | Panel Pompa Submersible No. 1 | A/21.11.13/02.11.03.440/2006 | E | IPAM Karang Pilang I | Aset Elektrikal Pendukung | Panel Tegangan Rendah | Panel Beban | 36#42# Panel ¦ Merk: Telemecanique [] 36#49# Panel ¦ Dimensi (Panjang): 40 [cm] 36#50# Panel ¦ Dimensi (Lebar): 20 [cm] 36#51# Panel ¦ Dimensi (Tinggi): 60 [cm] | 2410
7514 | 3febfc4c6e48b27f1359a179834a83004f063506 | Panel Starter Pompa RP Pradah No. 4 | A/30.01.02/02.11.03.119/2006 | E | Rumah Pompa Pradah | Aset Elektrikal Pendukung | Panel Tegangan Rendah | Panel Beban | 36#49# Panel ¦ Dimensi (Panjang): 40 [cm] 36#50# Panel ¦ Dimensi (Lebar): 20 [cm] 36#51# Panel ¦ Dimensi (Tinggi): 60 [cm] | 2411
7515 | ec78b7a526b5b4e94d41f5ee8e612eab1ede1083 | Panel Pompa Submersible No. 3 | A/21.11.13/02.11.03.442/1990 | E | IPAM Karang Pilang I | Aset Elektrikal Pendukung | Panel Tegangan Rendah | Panel Beban | 36#49# Panel ¦ Dimensi (Panjang): 40 [cm] 36#50# Panel ¦ Dimensi (Lebar): 20 [cm] 36#51# Panel ¦ Dimensi (Tinggi): 50 [cm] | 2412
7516 | 32bdd2b872067f1af871f68280cacfa8e75d5148 | Panel Kontrol Interlock Pompa Submersible Drain Centre Clarifier | A/21.11.13/02.11.03.443/1990 | E | IPAM Karang Pilang I | Aset Elektrikal Pendukung | Panel Tegangan Rendah | Panel Beban | 36#49# Panel ¦ Dimensi (Panjang): 40 [cm] 36#50# Panel ¦ Dimensi (Lebar): 20 [cm] 36#51# Panel ¦ Dimensi (Tinggi): 40 [cm] | 2413
7517 | caad82a1d086dcd8893d41e1d46734642b56ea92 | Panel PLC Baru | A/21.11.13/02.11.03.444/1990 | E | IPAM Karang Pilang I | Aset Elektrikal Pendukung | Panel Tegangan Rendah | Panel Beban | 36#49# Panel ¦ Dimensi (Panjang): 49,5 [cm] 36#50# Panel ¦ Dimensi (Lebar): 21 [cm] 36#51# Panel ¦ Dimensi (Tinggi): 70 [cm] | 2414
7518 | 1cc1fb17d0e7d09e166b4c15efd81b1590715546 | Panel PLC Modicon | A/21.11.13/02.11.03.445/2012 | E | IPAM Karang Pilang I | Aset Elektrikal Pendukung | Panel Tegangan Rendah | Panel Beban | 36#49# Panel ¦ Dimensi (Panjang): 60 [cm] 36#50# Panel ¦ Dimensi (Lebar): 20 [cm] 36#51# Panel ¦ Dimensi (Tinggi): 50 [cm] | 2415
7519 | ac780571f91c4b42d9c73c3a21e6dc1c2d9d2ac0 | Panel Penerangan Clarifier Lama | A/21.11.13/02.11.03.446/1990 | E | IPAM Karang Pilang I | Aset Elektrikal Pendukung | Panel Tegangan Rendah | Panel Beban | 36#49# Panel ¦ Dimensi (Panjang): 20 [cm] 36#50# Panel ¦ Dimensi (Lebar): 15 [cm] 36#51# Panel ¦ Dimensi (Tinggi): 30 [cm] | 2416
7520 | c8f7b194efbecefb488f029edc3a9a633a877653 | Panel Flash Mixer No. 2 | A/21.11.13/02.11.03.447/1990 | E | IPAM Karang Pilang I | Aset Elektrikal Pendukung | Panel Tegangan Rendah | Panel Beban | 36#49# Panel ¦ Dimensi (Panjang): 25 [cm] 36#50# Panel ¦ Dimensi (Lebar): 20 [cm] 36#51# Panel ¦ Dimensi (Tinggi): 40 [cm] | 2417
7521 | 57d592d8cb71af5aa23e28062b1b27b1ff30f0b7 | Elektromotor Blower Filter No. 3 | A/21.11.13/01.05.04.448/1990 | E | IPAM Karang Pilang I | Aset Utama | Elektromotor | Elektromotor Horisontal Tegangan Rendah |  | 2418
7522 | 3c4b2696d9614ee5e996b21e30f6ce34100cf644 | Elektromotor Blower Filter No. 2 | A/21.11.13/01.05.04.449/1990 | E | IPAM Karang Pilang I | Aset Utama | Elektromotor | Elektromotor Horisontal Tegangan Rendah |  | 2419
7523 | fb49af052cef35728927672105fb1f7556cfadb2 | Spare Elektromotor Blower Filter | A/21.11.13/01.05.04.450/1990 | E | IPAM Karang Pilang I | Aset Utama | Elektromotor | Elektromotor Horisontal Tegangan Rendah |  | 2420
7524 | 91756f78406ccef8f845a173e172ed9061a7ce50 | Blower Filter No. 3 | A/21.11.13/01.08.02.451/1990 | M | IPAM Karang Pilang I | Aset Utama | Blower | Blower Besar |  | 2421
7525 | 983f7e9183490f8267c927147aae96abca71b993 | Blower Filter No. 2 | A/21.11.13/01.08.02.452/1990 | M | IPAM Karang Pilang I | Aset Utama | Blower | Blower Besar | 21#42# General ¦ Merk: Teco [] 21#43# General ¦ Tipe / model/Tipe & Size: AEE BAC 040025 [] 21#44# General ¦ Serial No.: 4830030035 [] 21#136# General ¦ Suhu Lingkungan (Ambient Temp.): 40 [C] 21#47# General ¦ Tahun Pembuatan: 1988 [] 22#58# General Elektrical ¦ Tegangan: 380 [V] 22#59# General Elektrical ¦ Arus: 37,8 [A] 22#61# General Elektrical ¦ Daya Aktif (P): 18,5 [kW] 22#64# General Elektrical ¦ Frekuensi: 50 [Hz] 22#66# General Elektrical ¦ Kelas Insulasi (Insl. Class): F [] 24#83# Elektromotor ¦ Jumlah Kutub (Pole): 4 [] 24#84# Elektromotor ¦ Tingkat Kinerja (Rating): cont. [] 24#121# Elektromotor ¦ Putaran (n): 455 [RPM] 24#124# Elektromotor ¦ Bantalan (Bearing) DE: 6311 [] 24#125# Elektromotor ¦ Bantalan (Bearing) NDE: 6310 [] | 2422
7526 | c69b46cde2125128becd4d0057a9e55df977cf93 | Spare Blower Filter | A/21.11.13/01.08.02.453/1990 | M | IPAM Karang Pilang I | Aset Utama | Blower | Blower Besar | 21#42# General ¦ Merk: Teco [] 21#43# General ¦ Tipe / model/Tipe & Size: AEE BAC 040025 [] 21#44# General ¦ Serial No.: 4830030035 [] 21#136# General ¦ Suhu Lingkungan (Ambient Temp.): 40 [C] 21#47# General ¦ Tahun Pembuatan: 1988 [] 22#58# General Elektrical ¦ Tegangan: 380 [V] 22#59# General Elektrical ¦ Arus: 37,8 [A] 22#61# General Elektrical ¦ Daya Aktif (P): 18,5 [kW] 22#64# General Elektrical ¦ Frekuensi: 50 [Hz] 22#66# General Elektrical ¦ Kelas Insulasi (Insl. Class): F [] 24#83# Elektromotor ¦ Jumlah Kutub (Pole): 4 [] 24#84# Elektromotor ¦ Tingkat Kinerja (Rating): cont. [] 24#121# Elektromotor ¦ Putaran (n): 455 [RPM] 24#124# Elektromotor ¦ Bantalan (Bearing) DE: 6311 [] 24#125# Elektromotor ¦ Bantalan (Bearing) NDE: 6310 [] | 2423
7527 | 4d1f820660b0ad014d820a8c39f8a674a0a41a8a | Check Valve Blower Filter No. 2 | A/21.11.13/03.02.02.454/1990 | M | IPAM Karang Pilang I | Aset Mekanikal Pendukung | Check Valve | Swing Check Valve | 37#52# Valve ¦ Dimensi (Diameter): 150 [mm] | 2424
7528 | d03535d7e4edbf68e0144a3f7130f0dffd534ab7 | Check Valve Blower Filter No. 2 | A/21.11.13/03.02.02.455/1990 | - | IPAM Karang Pilang I | Aset Mekanikal Pendukung | Check Valve | Swing Check Valve | 37#52# Valve ¦ Dimensi (Diameter): 150 [mm] | 2425
7529 | d0217a111dbf4b0faa6a0ff731fae1e9017893b3 | Check Valve Blower Filter No. 3 | A/21.11.13/03.02.02.456/1990 | M | IPAM Karang Pilang I | Aset Mekanikal Pendukung | Check Valve | Swing Check Valve | 37#52# Valve ¦ Dimensi (Diameter): 150 [mm] | 2426
7530 | b020dc28edb9e5c1e8c71f754993a6a66b5e299f | Kompresor Piston No. 1 | A/21.11.13/03.11.01.457/1990 | M | IPAM Karang Pilang I | Aset Mekanikal Pendukung | Kompresor | Kompresor Piston | 21#42# General ¦ Merk: hitachi [] 21#43# General ¦ Tipe / model/Tipe & Size: EFOUP [] 21#136# General ¦ Suhu Lingkungan (Ambient Temp.): 40 [C] 21#48# General ¦ Tahun Pemasangan: 1991 [] 22#58# General Elektrical ¦ Tegangan: 380 [V] 22#59# General Elektrical ¦ Arus: 22 [A] 22#61# General Elektrical ¦ Daya Aktif (P): 11 [kW] 24#83# Elektromotor ¦ Jumlah Kutub (Pole): 4 [] 24#84# Elektromotor ¦ Tingkat Kinerja (Rating): cont. [] 24#121# Elektromotor ¦ Putaran (n): 1440 [RPM] 24#124# Elektromotor ¦ Bantalan (Bearing) DE: 6309 [] 24#125# Elektromotor ¦ Bantalan (Bearing) NDE: 6307 [] | 2427
7531 | 6a7aa4d65bee503ad550b94eb7ad38814099d2bd | Kompresor Piston No.2 | A/21.11.13/03.11.01.458/1990 | M | IPAM Karang Pilang I | Aset Mekanikal Pendukung | Kompresor | Kompresor Piston | 21#42# General ¦ Merk: Teco [] 21#43# General ¦ Tipe / model/Tipe & Size: AEEBAO [] 21#44# General ¦ Serial No.: IA17636256 [] 21#136# General ¦ Suhu Lingkungan (Ambient Temp.): 40 [C] 21#47# General ¦ Tahun Pembuatan: 1991 [] 22#58# General Elektrical ¦ Tegangan: 380 [V] 22#64# General Elektrical ¦ Frekuensi: 50 [Hz] 22#66# General Elektrical ¦ Kelas Insulasi (Insl. Class): F [] 24#83# Elektromotor ¦ Jumlah Kutub (Pole): 4 [] 24#84# Elektromotor ¦ Tingkat Kinerja (Rating): cont. [] 24#121# Elektromotor ¦ Putaran (n): 1455 [RPM] 24#124# Elektromotor ¦ Bantalan (Bearing) DE: 6309 [] 24#125# Elektromotor ¦ Bantalan (Bearing) NDE: 6307 [] | 2428
7532 | c7e2513b8c638e386286b1fda98e4e1283df289f | Kompresor Screw No.1 | A/21.11.13/03.11.02.459/2009 | M | IPAM Karang Pilang I | Aset Mekanikal Pendukung | Kompresor | Kompresor Screw | 21#42# General ¦ Merk: SL286TSC – 4A [] 21#136# General ¦ Suhu Lingkungan (Ambient Temp.): 46 [C] 21#54# General ¦ Berat: 210 [kg] 22#58# General Elektrical ¦ Tegangan: 380 [V] 22#61# General Elektrical ¦ Daya Aktif (P): 22 [kW] 22#64# General Elektrical ¦ Frekuensi: 50 [Hz] 22#66# General Elektrical ¦ Kelas Insulasi (Insl. Class): F [] 24#121# Elektromotor ¦ Putaran (n): 1460 [RPM] 33#42# Kompresor ¦ Merk: SULLAIR [] 33#43# Kompresor ¦ Tipe / model/Tipe & Size: 2200 [] | 2429
7533 | 7f020fd6eec62c6c8d2a2a5f4bd7d8a31d570061 | Kompresor Screw No.2 | A/21.11.13/03.11.02.460/2012 | M | IPAM Karang Pilang I | Aset Mekanikal Pendukung | Kompresor | Kompresor Screw | 21#43# General ¦ Tipe / model/Tipe & Size: SL286TSC – 4A [] 21#136# General ¦ Suhu Lingkungan (Ambient Temp.): 46 [C] 21#47# General ¦ Tahun Pembuatan : 2009 [] 21#49# General ¦ Dimensi (Panjang): 1200 [mm] 21#50# General ¦ Dimensi (Lebar): 850 [mm] 21#51# General ¦ Dimensi (Tinggi): 1150 [mm] 22#58# General Elektrical ¦ Tegangan: 380 [V] 22#61# General Elektrical ¦ Daya Aktif (P): 22 [kW] 22#64# General Elektrical ¦ Frekuensi: 50 [Hz] 22#66# General Elektrical ¦ Kelas Insulasi (Insl. Class): F [] 24#121# Elektromotor ¦ Putaran (n): 1460 [RPM] 33#42# Kompresor ¦ Merk: BOGE [] | 2430
7534 | d686f3ab1266bd92d0d7de3132dca2b558cae5b8 | Dryer Kompresor Screw No.1 | A/21.11.13/02.07.01.461/2009 | M | IPAM Karang Pilang I | Aset Elektrikal Pendukung | Air Dryer Kompresor | Output Udara Panas | 21#42# General ¦ Merk: HRB4.9 [] 21#44# General ¦ Serial No.: 081HRB5439 [] 21#136# General ¦ Suhu Lingkungan (Ambient Temp.): 35 [C] 21#98# General ¦ Tekanan Nominal Gas: 6,9 [bar] 21#119# General ¦ Debit (Q): 295 [m3/jam] 21#132# General ¦ Tekanan Udara Maksimal: 16 [bar] 22#57# General Elektrical ¦ Fase: 1 [] 22#58# General Elektrical ¦ Tegangan: 220 [V] 22#61# General Elektrical ¦ Daya Aktif (P): 37 [W] | 2431
7535 | db280e945a88437fc9b5d33710bcf24000ebb407 | Dryer Kompresor Screw No.2 | A/21.11.13/02.07.02.462/2012 | M | IPAM Karang Pilang I | Aset Elektrikal Pendukung | Air Dryer Kompresor | Output Udara Dingin | 21#42# General ¦ Merk: ED53 [] 21#44# General ¦ Serial No.: ED5323010110153 [] 21#136# General ¦ Suhu Lingkungan (Ambient Temp.): +4,4 - +43 [C] 21#47# General ¦ Tahun Pembuatan : 2011 [] 21#98# General ¦ Tekanan Nominal Gas: 16 [bar] 21#132# General ¦ Tekanan Udara Maksimal: 28 [bar] 21#142# General ¦ Tekanan Udara Nominal : 15 [bar] 22#57# General Elektrical ¦ Fase: 1 [] 22#58# General Elektrical ¦ Tegangan: 230 [V] 22#59# General Elektrical ¦ Arus: 5 [A] 22#61# General Elektrical ¦ Daya Aktif (P): 1,1 [kW] 22#64# General Elektrical ¦ Frekuensi: 50 [Hz] | 2432
7536 | 8c32dc5580d7df4fc998bffa3a71055a976fb3f0 | Tabung Udara No. 1 Kompresor Filter | A/21.11.13/03.07.01.463/1990 | M | IPAM Karang Pilang I | Aset Mekanikal Pendukung | Bejana | Tabung Udara Kompresor | 21#119# General ¦ Debit (Q): 0,55 [m3/jam] | 2433
7537 | 4d1247bb0652b5462e1c3180fa85598d977b1558 | Tabung Udara No. 2 Kompresor Filter | A/21.11.13/03.07.01.464/1990 | M | IPAM Karang Pilang I | Aset Mekanikal Pendukung | Bejana | Tabung Udara Kompresor | 21#119# General ¦ Debit (Q): 1,24 [m3/jam] | 2434
7635 | bd4bb69438366902d0e1f2d9cc7f8324e33de7cb | Panel Prusi dan Karbon | A/21.12.01/02.11.03.465/2012 | E | IPAM Karang Pilang I | Aset Elektrikal Pendukung | Panel Tegangan Rendah | Panel Beban | 36#49# Panel ¦ Dimensi (Panjang): 60 [cm] 36#50# Panel ¦ Dimensi (Lebar): 25 [cm] 36#51# Panel ¦ Dimensi (Tinggi): 80 [cm] | 2435
7636 | e3956c4940cbebfb3473d484e392cc47e553a084 | Elektromotor Pompa Pendorong Prusi dan Karbon No. 1 | A/21.12.01/02.12.02.466/2012 | E | IPAM Karang Pilang I | Aset Elektrikal Pendukung | Elektromotor | Elektromotor Horisontal Tegangan Rendah | 21#42# General ¦ Merk: Western Electric Motor [] 21#54# General ¦ Berat: 16 [kg] 21#123# General ¦ Efisiensi: 81 [%] 22#58# General Elektrical ¦ Tegangan: 220 [V] 22#59# General Elektrical ¦ Arus: 8,39 [A] 22#60# General Elektrical ¦ Faktor Daya (PF / Cos Phi): 0,85 [] 22#61# General Elektrical ¦ Daya Aktif (P): 2,2 [kW] 22#65# General Elektrical ¦ Indeks Proteksi (IP): 55 [] 22#66# General Elektrical ¦ Kelas Insulasi (Insl. Class): F [] 24#121# Elektromotor ¦ Putaran (n): 2772 [RPM] 24#124# Elektromotor ¦ Bantalan (Bearing) DE: 6205 C3 [] 24#125# Elektromotor ¦ Bantalan (Bearing) NDE: 6204 C3 [] | 2436
7637 | 77fa27864cee85fd1be33b5361dfa9ee9cdb52f6 | Pompa Pendorong Prusi dan Karbon No. 1 | A/21.12.01/03.10.01.467/2012 | M | IPAM Karang Pilang I | Aset Mekanikal Pendukung | Pompa | Pompa Sentrifugal Horisontal | 21#42# General ¦ Merk: Eifel [] 21#43# General ¦ Tipe / model/Tipe & Size: EA 32 / 16 S316S316S316P [] 21#44# General ¦ Serial No.: E12060190 [] 21#47# General ¦ Tahun Pembuatan : 2012 [] 22#61# General Elektrical ¦ Daya Aktif (P): 2,2 [kW] 15#119# Pompa, dan Mekanikal ¦ Debit (Q): 70 [l/dt] 15#121# Pompa, dan Mekanikal ¦ Putaran (n): 2900 [RPM] 15#122# Pompa, dan Mekanikal ¦ Jangkauan (Head / H): 40 [m] | 2437
7638 | c66ea507dfed1bd70f7510106899e4c2fcfea3fe | Mixer Bak Prusi dan Karbon No. 1 (Barat) | A/21.12.02/02.12.03.468/1990 | E | IPAM Karang Pilang I | Aset Elektrikal Pendukung | Elektromotor | Mixer | 20#42# Umum ¦ Merk: Moto Vario [] 22#58# General Elektrical ¦ Tegangan: 220 / 400 [V] 22#59# General Elektrical ¦ Arus: 9 / 5 [A] 22#60# General Elektrical ¦ Faktor Daya (PF / Cos Phi): 0,78 [] 22#64# General Elektrical ¦ Frekuensi: 50 [Hz] 22#65# General Elektrical ¦ Indeks Proteksi (IP): 55 [] 24#84# Elektromotor ¦ Tingkat Kinerja (Rating): 1S [] 24#116# Elektromotor ¦ Daya Output Rata-rata: 2,2 [kW] 24#121# Elektromotor ¦ Putaran (n): 1410 [RPM] | 2438
7639 | 931a924061135e37eae228be2dc433a3b7948d78 | Mixer Bak Prusi dan Karbon No. 2 (Timur) | A/21.12.02/02.12.03.469/1990 | E | IPAM Karang Pilang I | Aset Elektrikal Pendukung | Elektromotor | Mixer | 20#42# Umum ¦ Merk: Moto Vario [] 22#58# General Elektrical ¦ Tegangan: 220 / 400 [V] 22#59# General Elektrical ¦ Arus: 9 / 5 [A] 22#60# General Elektrical ¦ Faktor Daya (PF / Cos Phi): 0,78 [] 22#64# General Elektrical ¦ Frekuensi: 50 [Hz] 22#65# General Elektrical ¦ Indeks Proteksi (IP): 55 [] 24#84# Elektromotor ¦ Tingkat Kinerja (Rating): 1S [] 24#116# Elektromotor ¦ Daya Output Rata-rata: 2,2 [kW] 24#121# Elektromotor ¦ Putaran (n): 1410 [RPM] | 2439
7640 | ff5345b4c220f7af0780725876f929f74961f007 | Transformator 2 | A/21.13.01/01.01.02.470/1990 | E | IPAM Karang Pilang I | Aset Utama | Transformator | Transformator Step Down | 3#67# Transformator ¦ Tegangan Primer: 20000 [V] 3#68# Transformator ¦ Tegangan Sekunder: 6300 [V] 3#69# Transformator ¦ Arus Primer: 90,9 [A] 3#70# Transformator ¦ Arus Sekunder: 288,7 [A] 3#71# Transformator ¦ BIL (tegangan tinggi): 60 [kV] 3#72# Transformator ¦ Impedansi: 0.08 [] 3#73# Transformator ¦ Symbol Grup Vektor: Dyn – 11 [] 3#74# Transformator ¦ Tipe pendingin: ONAN [] 3#75# Transformator ¦ Volume oli: 2.600 [l] 21#42# General ¦ Merk: IEC - 76 [] 21#44# General ¦ Serial No.: 8830553 [] 21#47# General ¦ Tahun Pembuatan : 1988 [] 21#54# General ¦ Berat: 10.320 [kg] 22#57# General Elektrical ¦ Fase: 3 [] 22#63# General Elektrical ¦ Daya Nyata (S): 3.150 [kVA] 22#64# General Elektrical ¦ Frekuensi: 50 [Hz] | 2440
7641 | 50a4decc1b31ce5a03616cafb0ad33575c92a919 | Surge Vessel Pompa Distribusi Utama | A/21.13.01/03.07.02.471/1990 | M | IPAM Karang Pilang I | Aset Mekanikal Pendukung | Bejana | Surge Vessel |  | 2441
7642 | 064ab8d254c179d4b1d28c6a12b4c798624bb79e | Cubicle Incoming Rumah Pompa Distribusi Utama from Transformator 8 Room | A/21.13.02/02.14.02.472/1990 | - | IPAM Karang Pilang I | Aset Elektrikal Pendukung | Cubicle Tegangan Menengah | Load Break Switch | 20#42# Umum ¦ Merk: Scheneider Electric [] 20#44# Umum ¦ Serial No.: CI-2016-W30-6-0033 [] 20#46# Umum ¦ Standart: IEC 62271 - 200 [] 20#56# Umum ¦ Negara Asal: 2016 [] 22#64# General Elektrical ¦ Frekuensi: 50 [Hz] 25#87# Cubicle dan Sistem Proteksi ¦ Tegangan Nominal (Ur / Vr / Um): 24 [kV] 25#88# Cubicle dan Sistem Proteksi ¦ Tingkat Isolasi Tegangan-rms (Ud): 50 [kV] 25#89# Cubicle dan Sistem Proteksi ¦ Tingkat Isolasi Tegangan-Impulse (Up / Uw): 125 [kV] 25#91# Cubicle dan Sistem Proteksi ¦ Arus Beban Lebih (Ir): 630 [A] 25#92# Cubicle dan Sistem Proteksi ¦ Arus Hubung Singkat (Ik / Isd / Icw / Ith): 16 [kA] 25#93# Cubicle dan Sistem Proteksi ¦ Kapasitas Pemutusan (Ip / Ics / Ima): 40 [kA] 25#94# Cubicle dan Sistem Proteksi ¦ Durasi Saat Hubung Singkat (tk): 1 [s] 25#96# Cubicle dan Sistem Proteksi ¦ Jenis Gas: SF6 [] 25#97# Cubicle dan Sistem Proteksi ¦ Kapasitas Gas: 0.210 [kg] 25#98# Cubicle dan Sistem Proteksi ¦ Tekanan Nominal Gas: 40 [kPa] | 2442
7643 | bf65780e2123e260315b67e8ecb1c0941ce7bafe | Cubicle Coupling Rumah Pompa Distribusi Utama from Transformator 8 Room | A/21.13.02/02.14.02.473/1990 | - | IPAM Karang Pilang I | Aset Elektrikal Pendukung | Cubicle Tegangan Menengah | Load Break Switch | 20#42# Umum ¦ Merk: Scheneider Electric [] 20#44# Umum ¦ Serial No.: CI-2016-W31-2-0013 [] 20#46# Umum ¦ Standart: IEC 62271 - 200 [] 20#47# Umum ¦ Tahun Pembuatan: 2016 [] 22#64# General Elektrical ¦ Frekuensi: 50 [Hz] 25#87# Cubicle dan Sistem Proteksi ¦ Tegangan Nominal (Ur / Vr / Um): 24 [kV] 25#88# Cubicle dan Sistem Proteksi ¦ Tingkat Isolasi Tegangan-rms (Ud): 50 [kV] 25#89# Cubicle dan Sistem Proteksi ¦ Tingkat Isolasi Tegangan-Impulse (Up / Uw): 125 [kV] 25#91# Cubicle dan Sistem Proteksi ¦ Arus Beban Lebih (Ir): 630 [A] 25#92# Cubicle dan Sistem Proteksi ¦ Arus Hubung Singkat (Ik / Isd / Icw / Ith): 16 [kA] 25#93# Cubicle dan Sistem Proteksi ¦ Kapasitas Pemutusan (Ip / Ics / Ima): 40 [kA] 25#94# Cubicle dan Sistem Proteksi ¦ Durasi Saat Hubung Singkat (tk): 1 [s] 25#96# Cubicle dan Sistem Proteksi ¦ Jenis Gas: SF6 [] 25#97# Cubicle dan Sistem Proteksi ¦ Kapasitas Gas: 0.210 [kg] 25#98# Cubicle dan Sistem Proteksi ¦ Tekanan Nominal Gas: 40 [kPa] | 2443
7644 | 4614248ca3ec73975a9896d2008c2d5d7a838676 | Cubicle Outgoing Rumah Pompa Distribusi Utama to Transformator 2 | A/21.13.02/02.14.01.474/1990 | - | IPAM Karang Pilang I | Aset Elektrikal Pendukung | Cubicle Tegangan Menengah | Circuit Breaker | 20#42# Umum ¦ Merk: Scheneider Electric [] 20#44# Umum ¦ Serial No.: CI-2016-W31-2-0012 [] 20#46# Umum ¦ Standart: IEC 62271 - 200 [] 20#47# Umum ¦ Tahun Pembuatan: 2016 [] 22#64# General Elektrical ¦ Frekuensi: 50 [Hz] 25#87# Cubicle dan Sistem Proteksi ¦ Tegangan Nominal (Ur / Vr / Um): 24 [kV] 25#88# Cubicle dan Sistem Proteksi ¦ Tingkat Isolasi Tegangan-rms (Ud): 50 [kV] 25#89# Cubicle dan Sistem Proteksi ¦ Tingkat Isolasi Tegangan-Impulse (Up / Uw): 125 [kV] 25#91# Cubicle dan Sistem Proteksi ¦ Arus Beban Lebih (Ir): 630 [A] 25#92# Cubicle dan Sistem Proteksi ¦ Arus Hubung Singkat (Ik / Isd / Icw / Ith): 16 [kA] 25#93# Cubicle dan Sistem Proteksi ¦ Kapasitas Pemutusan (Ip / Ics / Ima): 40 [kA] 25#94# Cubicle dan Sistem Proteksi ¦ Durasi Saat Hubung Singkat (tk): 1 [s] 25#96# Cubicle dan Sistem Proteksi ¦ Jenis Gas: SF6 [] 25#97# Cubicle dan Sistem Proteksi ¦ Kapasitas Gas: 0.210 [kg] 25#98# Cubicle dan Sistem Proteksi ¦ Tekanan Nominal Gas: 40 [kPa] | 2444
7645 | eb890e8fac4eb27ead922b5064731e0995d0fdc4 | Cubicle Incoming Rumah Pompa Distribusi Utama from Transformator 2 | A/21.13.02/02.14.01.475/1990 | E | IPAM Karang Pilang I | Aset Elektrikal Pendukung | Cubicle Tegangan Menengah | Circuit Breaker | 21#43# General ¦ Tipe / model/Tipe & Size: DM 12 [] 22#64# General Elektrical ¦ Frekuensi: 50 / 60 [Hz] 25#87# Cubicle dan Sistem Proteksi ¦ Tegangan Nominal (Ur / Vr / Um): 7,2 [kV] 25#91# Cubicle dan Sistem Proteksi ¦ Arus Beban Lebih (Ir): 400 [A] 25#92# Cubicle dan Sistem Proteksi ¦ Arus Hubung Singkat (Ik / Isd / Icw / Ith): 14,5 [kA] | 2445
7646 | fe3d55017710e4e8774f816479c7e5ee0b034fa3 | Cubicle Control Gear Pompa Distribusi Utama No. 1 | A/21.13.02/02.14.02.476/1990 | E | IPAM Karang Pilang I | Aset Elektrikal Pendukung | Cubicle Tegangan Menengah | Load Break Switch | 21#43# General ¦ Tipe / model/Tipe & Size: 400 QM [] 22#64# General Elektrical ¦ Frekuensi: 50 / 60 [Hz] 25#87# Cubicle dan Sistem Proteksi ¦ Tegangan Nominal (Ur / Vr / Um): 24 [V] 25#91# Cubicle dan Sistem Proteksi ¦ Arus Beban Lebih (Ir): 400 [A] 25#92# Cubicle dan Sistem Proteksi ¦ Arus Hubung Singkat (Ik / Isd / Icw / Ith): 14,5 [kA] 25#93# Cubicle dan Sistem Proteksi ¦ Kapasitas Pemutusan (Ip / Ics / Ima): 36,5 [kA] | 2446
7647 | 7edfeafde6d7f277d0ca1d6ff350ce807451b494 | Cubicle Control Gear Pompa Distribusi Utama No. 2 | A/21.13.02/02.14.02.477/1990 | E | IPAM Karang Pilang I | Aset Elektrikal Pendukung | Cubicle Tegangan Menengah | Load Break Switch | 21#43# General ¦ Tipe / model/Tipe & Size: 400 QM [] 22#64# General Elektrical ¦ Frekuensi: 50 / 60 [Hz] 25#87# Cubicle dan Sistem Proteksi ¦ Tegangan Nominal (Ur / Vr / Um): 24 [V] 25#91# Cubicle dan Sistem Proteksi ¦ Arus Beban Lebih (Ir): 400 [A] 25#92# Cubicle dan Sistem Proteksi ¦ Arus Hubung Singkat (Ik / Isd / Icw / Ith): 14,5 [kA] 25#93# Cubicle dan Sistem Proteksi ¦ Kapasitas Pemutusan (Ip / Ics / Ima): 36,5 [kA] | 2447
7648 | 14a660f56c7952e1ce685e609c37ba54edbb62f9 | Cubicle Outgoing Rumah Pompa Distribusi Utama to Transformator 6 kV / 380V | A/21.13.02/02.14.02.478/1990 | E | IPAM Karang Pilang I | Aset Elektrikal Pendukung | Cubicle Tegangan Menengah | Load Break Switch | 21#43# General ¦ Tipe / model/Tipe & Size: 400 QM [] 22#64# General Elektrical ¦ Frekuensi: 50 / 60 [Hz] 25#87# Cubicle dan Sistem Proteksi ¦ Tegangan Nominal (Ur / Vr / Um): 7,2 [V] 25#91# Cubicle dan Sistem Proteksi ¦ Arus Beban Lebih (Ir): 400 [A] 25#92# Cubicle dan Sistem Proteksi ¦ Arus Hubung Singkat (Ik / Isd / Icw / Ith): 14,5 [kA] 25#93# Cubicle dan Sistem Proteksi ¦ Kapasitas Pemutusan (Ip / Ics / Ima): 36,5 [kA] | 2448
7649 | 37135050f176ac3439720ae736a6515fa707a888 | Transformator LVDP-F Rumah Pompa Distribusi Utama | A/21.13.02/01.01.02.479/1990 | E | IPAM Karang Pilang I | Aset Utama | Transformator | Transformator Step Down | 36#49# Panel ¦ Dimensi (Panjang): 130 [cm] 36#50# Panel ¦ Dimensi (Lebar): 166 [cm] 36#51# Panel ¦ Dimensi (Tinggi): 180 [cm] | 2449
7650 | e4e3a5d1f51be7b836be011d8efd66b13cb81d69 | Panel LVDP-F Rumah Pompa Distribusi Utama | A/21.13.02/02.11.02.480/1990 | E | IPAM Karang Pilang I | Aset Elektrikal Pendukung | Panel Tegangan Rendah | Panel SDP | 36#49# Panel ¦ Dimensi (Panjang): 60 [cm] 36#50# Panel ¦ Dimensi (Lebar): 46 [cm] 36#51# Panel ¦ Dimensi (Tinggi): 180 [cm] | 2450
7651 | 6b71c731309eb7d13c398d21a0f1e48289561a82 | Panel Kontrol Pompa Distribusi Utama No. 1 | A/21.13.02/02.11.03.481/1990 | E | IPAM Karang Pilang I | Aset Elektrikal Pendukung | Panel Tegangan Rendah | Panel Beban | 21#42# General ¦ Merk: ABB [] 36#49# Panel ¦ Dimensi (Panjang): 283 [cm] 36#50# Panel ¦ Dimensi (Lebar): 99 [cm] 36#51# Panel ¦ Dimensi (Tinggi): 173 [cm] | 2451
7652 | 37e2a1b653fa8eed6cdff89f36ece883e7a87b05 | Panel Starter Pompa Distribusi Utama No. 1 | A/21.13.02/02.11.03.482/1990 | E | IPAM Karang Pilang I | Aset Elektrikal Pendukung | Panel Tegangan Rendah | Panel Beban | 21#42# General ¦ Merk: ABB [] 36#49# Panel ¦ Dimensi (Panjang): 283 [cm] 36#50# Panel ¦ Dimensi (Lebar): 99 [cm] 36#51# Panel ¦ Dimensi (Tinggi): 173 [cm] | 2452
7653 | ad48504d4acf70f502ff09d6053db163abd18457 | Panel Kontrol Pompa Distribusi Utama No. 2 | A/21.13.02/02.11.03.483/1990 | E | IPAM Karang Pilang I | Aset Elektrikal Pendukung | Panel Tegangan Rendah | Panel Beban | 21#42# General ¦ Merk: ABB [] 36#49# Panel ¦ Dimensi (Panjang): 283 [cm] 36#50# Panel ¦ Dimensi (Lebar): 99 [cm] 36#51# Panel ¦ Dimensi (Tinggi): 173 [cm] | 2453
7654 | 1a9c87a87574cf166ac42ed069bbf9aff3b17c08 | Panel Starter Pompa Distribusi Utama No. 2 | A/21.13.02/02.11.03.484/1990 | E | IPAM Karang Pilang I | Aset Elektrikal Pendukung | Panel Tegangan Rendah | Panel Beban | 21#42# General ¦ Merk: ABB [] 36#49# Panel ¦ Dimensi (Panjang): 283 [cm] 36#50# Panel ¦ Dimensi (Lebar): 99 [cm] 36#51# Panel ¦ Dimensi (Tinggi): 173 [cm] | 2454
7655 | 6ed06d4cabf8391bd13d45ccb34b237a2ef1a372 | Panel Kontrol Sustaning, Flow, dan Fibrasi Pompa Distribusi Utama | A/21.13.02/02.11.03.485/1990 | E | IPAM Karang Pilang I | Aset Elektrikal Pendukung | Panel Tegangan Rendah | Panel Beban | 36#49# Panel ¦ Dimensi (Panjang): 50 [cm] 36#50# Panel ¦ Dimensi (Lebar): 30 [cm] 36#51# Panel ¦ Dimensi (Tinggi): 60 [cm] | 2455
7656 | 734d80e41a1c55c7bb8c996f86009b2faed7cf08 | Panel Penerangan Rumah Pompa Distribusi Utama | A/21.13.02/02.11.03.486/1990 | E | IPAM Karang Pilang I | Aset Elektrikal Pendukung | Panel Tegangan Rendah | Panel Beban | 36#49# Panel ¦ Dimensi (Panjang): 50 [cm] 36#50# Panel ¦ Dimensi (Lebar): 15 [cm] 36#51# Panel ¦ Dimensi (Tinggi): 65 [cm] | 2456
7657 | 595c81313d7e2bd0909bbfbc5ef122b9f006eb85 | Panel Baterai Charger Rumah Pompa Distribusi Utama | A/21.13.02/02.11.03.487/1990 | - | IPAM Karang Pilang I | Aset Elektrikal Pendukung | Panel Tegangan Rendah | Panel Beban | 36#49# Panel ¦ Dimensi (Panjang): 65 [cm] 36#50# Panel ¦ Dimensi (Lebar): 47 [cm] 36#51# Panel ¦ Dimensi (Tinggi): 145 [cm] | 2457
7658 | abac82cc714dbae6f1bd6ef7b18c8a363fe33db0 | Panel Junction Box Kontrol Sustaning dan Flow Meter Pompa Distribusi Utama | A/21.13.02/02.11.02.488/1990 | E | IPAM Karang Pilang I | Aset Elektrikal Pendukung | Panel Tegangan Rendah | Panel SDP | 36#49# Panel ¦ Dimensi (Panjang): 30 [cm] 36#50# Panel ¦ Dimensi (Lebar): 14 [cm] 36#51# Panel ¦ Dimensi (Tinggi): 40 [cm] | 2458
7659 | e6d2d2ff3343b5a1070184bc72e9b09b41b3b72b | Panel Kapasitor Bank Pompa Distribusi Utama No. 1 | A/21.13.03/02.11.03.489/1990 | E | IPAM Karang Pilang I | Aset Elektrikal Pendukung | Panel Tegangan Rendah | Panel Beban | 21#42# General ¦ Merk: schneider [] 21#43# General ¦ Tipe / model/Tipe & Size: CP 253-2 Delta [] 21#47# General ¦ Tahun Pembuatan : 2014 [] 21#64# General ¦ Frekuensi: 50 [Hz] 21#87# General ¦ Tegangan Nominal (Ur / Vr / Um): 7.2 [kV] 21#90# General ¦ Arus Nominal: 44 [A] 21#161# General ¦ QN: 500 [kVar] | 2459
7660 | ae2e4cd5e7bd72d152594f8b78c1e0a816f2f6fc | Panel Kapasitor Bank Pompa Distribusi Utama No. 2 | A/21.13.03/02.11.03.490/1990 | E | IPAM Karang Pilang I | Aset Elektrikal Pendukung | Panel Tegangan Rendah | Panel Beban | 21#42# General ¦ Merk: schneider [] 21#43# General ¦ Tipe / model/Tipe & Size: CP 253-2 Delta [] 21#47# General ¦ Tahun Pembuatan : 2014 [] 21#64# General ¦ Frekuensi: 50 [Hz] 21#87# General ¦ Tegangan Nominal (Ur / Vr / Um): 7.2 [kV] 21#90# General ¦ Arus Nominal: 44 [A] 21#161# General ¦ QN: 500 [kVar] | 2460
7661 | dd8a4688a273af355218cf411ba4b6e3e5bd31d9 | Panel Varlogic Kapasitor No. 1 | A/21.13.03/02.11.03.491/2015 | E | IPAM Karang Pilang I | Aset Elektrikal Pendukung | Panel Tegangan Rendah | Panel Beban | 36#49# Panel ¦ Dimensi (Panjang): 60 [cm] 36#50# Panel ¦ Dimensi (Lebar): 40 [cm] 36#51# Panel ¦ Dimensi (Tinggi): 60 [cm] | 2461
7662 | 15c7c3e4b30dbfe83a2a20cf68ce5a8237de2df1 | Panel Varlogic Kapasitor No. 2 | A/21.13.03/02.11.03.492/2015 | E | IPAM Karang Pilang I | Aset Elektrikal Pendukung | Panel Tegangan Rendah | Panel Beban | 36#49# Panel ¦ Dimensi (Panjang): 60 [cm] 36#50# Panel ¦ Dimensi (Lebar): 40 [cm] 36#51# Panel ¦ Dimensi (Tinggi): 60 [cm] | 2462
7663 | 8340a5743e1d4b4bf2e53ac9e0b1bc09c21648ac | Panel Submersible Basement Rumah Pompa Distribusi Utama | A/21.13.03/02.11.03.493/1990 | E | IPAM Karang Pilang I | Aset Elektrikal Pendukung | Panel Tegangan Rendah | Panel Beban | 36#42# Panel ¦ Merk: ABB [] 36#49# Panel ¦ Dimensi (Panjang): 40 [cm] 36#50# Panel ¦ Dimensi (Lebar): 20 [cm] 36#51# Panel ¦ Dimensi (Tinggi): 50 [cm] | 2463
7664 | cb40d2cdf4d2dbc2373adb763c552088447424df | Panel Pompa Auxiliary Pompa Distribusi Utama | A/21.13.03/02.11.03.494/1990 | E | IPAM Karang Pilang I | Aset Elektrikal Pendukung | Panel Tegangan Rendah | Panel Beban | 36#42# Panel ¦ Merk: ABB [] 36#49# Panel ¦ Dimensi (Panjang): 40 [cm] 36#50# Panel ¦ Dimensi (Lebar): 20 [cm] 36#51# Panel ¦ Dimensi (Tinggi): 50 [cm] | 2464
7665 | 504de9471b3347505c131c43a3899d1151d67e1a | Panel Penerangan Basement dan Auma Pompa Distribusi Utama | A/21.13.03/02.11.03.495/1990 | E | IPAM Karang Pilang I | Aset Elektrikal Pendukung | Panel Tegangan Rendah | Panel Beban | 36#49# Panel ¦ Dimensi (Panjang): 40 [cm] 36#50# Panel ¦ Dimensi (Lebar): 20 [cm] 36#51# Panel ¦ Dimensi (Tinggi): 50 [cm] | 2465
7666 | 4c4d182f62fa6b21fb186bf0c949adfc41561e1e | Panel Crane Distribusi Utama | A/21.13.03/02.11.03.496/1990 | E | IPAM Karang Pilang I | Aset Elektrikal Pendukung | Panel Tegangan Rendah | Panel Beban | 36#49# Panel ¦ Dimensi (Panjang): 15,3 [cm] 36#50# Panel ¦ Dimensi (Lebar): 10,5 [cm] 36#51# Panel ¦ Dimensi (Tinggi): 20 [cm] | 2466
7667 | 5b78e223e9c7232bdd46d6ae0e49599a535cc994 | Elektromotor Pompa Distribusi Utama No. 1 | A/21.13.03/01.05.01.497/1990 | E | IPAM Karang Pilang I | Aset Utama | Elektromotor | Elektromotor Vertikal Tegangan Menengah | 21#42# General ¦ Merk: Hyunday [] 21#43# General ¦ Tipe / model/Tipe & Size: HLA 7636-6 [] 21#44# General ¦ Serial No.: 88 MSTV 0339 [] 21#136# General ¦ Suhu Lingkungan (Ambient Temp.): 40 [C] 21#47# General ¦ Tahun Pembuatan : 1988 [] 21#54# General ¦ Berat: 6000 [kg] 21#129# General ¦ Kapasitas Pelumasan Bearing DE: 232 [g] 21#130# General ¦ Kapasitas Pelumasan Bearing NDE: 668 [g] 22#58# General Elektrical ¦ Tegangan: 6000 [V] 22#59# General Elektrical ¦ Arus: 91 [A] 22#61# General Elektrical ¦ Daya Aktif (P): 800 [kW] 22#66# General Elektrical ¦ Kelas Insulasi (Insl. Class): F [] 24#83# Elektromotor ¦ Jumlah Kutub (Pole): 6 [] 24#85# Elektromotor ¦ No. Rangka (Frame No.): 630 [] 24#121# Elektromotor ¦ Putaran (n): 990 [RPM] 24#124# Elektromotor ¦ Bantalan (Bearing) DE: 7322B [] 24#125# Elektromotor ¦ Bantalan (Bearing) NDE: 7322 [] | 2467
7668 | 3a37982324058b238c0d4f8df62efb3e0fbee3ba | Elektromotor Pompa Distribusi Utama No. 2 | A/21.13.03/01.05.01.498/1990 | E | IPAM Karang Pilang I | Aset Utama | Elektromotor | Elektromotor Vertikal Tegangan Menengah | 21#42# General ¦ Merk: Hyunday [] 21#43# General ¦ Tipe / model/Tipe & Size: HLA 7636-6 [] 21#44# General ¦ Serial No.: 88 MSTV 0339 [] 21#136# General ¦ Suhu Lingkungan (Ambient Temp.): 40 [C] 21#47# General ¦ Tahun Pembuatan: 1988 [] 21#54# General ¦ Berat: 6000 [kg] 21#129# General ¦ Kapasitas Pelumasan Bearing DE: 232 [g] 21#130# General ¦ Kapasitas Pelumasan Bearing NDE: 668 [g] 22#58# General Elektrical ¦ Tegangan: 6000 [V] 22#59# General Elektrical ¦ Arus: 91 [A] 22#61# General Elektrical ¦ Daya Aktif (P): 800 [kW] 22#65# General Elektrical ¦ Indeks Proteksi (IP): 54 [] 22#66# General Elektrical ¦ Kelas Insulasi (Insl. Class): F [] 24#83# Elektromotor ¦ Jumlah Kutub (Pole): 6 [] 24#85# Elektromotor ¦ No. Rangka (Frame No.): 630 [] 24#124# Elektromotor ¦ Bantalan (Bearing) DE: NU 228 [] 24#125# Elektromotor ¦ Bantalan (Bearing) NDE: 7322B&7322 [] | 2468
7669 | f22a32bf426e39f81d0a1e6b7f2ce7dfbb4e163f | Elektromotor Pompa Distribusi Utama - Spare | A/21.13.03/01.05.01.499/1990 | E | IPAM Karang Pilang I | Aset Utama | Elektromotor | Elektromotor Vertikal Tegangan Menengah | 21#42# General ¦ Merk: Hyunday [] 21#43# General ¦ Tipe / model/Tipe & Size: HLA 7636-6 [] 21#44# General ¦ Serial No.: 88 MSTV 0339 [] 21#136# General ¦ Suhu Lingkungan (Ambient Temp.): 40 [C] 21#47# General ¦ Tahun Pembuatan : 1988 [] 21#54# General ¦ Berat: 6000 [kg] 21#129# General ¦ Kapasitas Pelumasan Bearing DE: 232 [g] 21#130# General ¦ Kapasitas Pelumasan Bearing NDE: 668 [g] 22#58# General Elektrical ¦ Tegangan: 6000 [V] 22#59# General Elektrical ¦ Arus: 91 [A] 22#61# General Elektrical ¦ Daya Aktif (P): 800 [kW] 22#65# General Elektrical ¦ Indeks Proteksi (IP): 54 [] 22#66# General Elektrical ¦ Kelas Insulasi (Insl. Class): F [] 24#83# Elektromotor ¦ Jumlah Kutub (Pole): 6 [] 24#85# Elektromotor ¦ No. Rangka (Frame No.): 630 [] 24#121# Elektromotor ¦ Putaran (n): 990 [RPM] 24#124# Elektromotor ¦ Bantalan (Bearing) DE: NU 228 [] 24#125# Elektromotor ¦ Bantalan (Bearing) NDE: 7322B&7322 [] | 2469
7670 | 88eb9caf7cd8c9f14cf63f5620319bc296948176 | Electric Actuator Discharge Pompa No. 2 | A/21.13.03/03.04.01.500/1990 | E | IPAM Karang Pilang I | Aset Mekanikal Pendukung | Actuator | Rotary Actuator | 20#42# Umum ¦ Merk: Auma [] 20#43# Umum ¦ Tipe / model/Tipe & Size: SA 10.1-F10 [] 20#44# Umum ¦ Serial No.: 2794MD62285 [] 20#136# Umum ¦ Suhu Lingkungan (Ambient Temp.): -25 / 80 [C] 22#65# General Elektrical ¦ Indeks Proteksi (IP): 67 [] | 2470
7671 | c793492d004aeae07c6e8d56c01fee6b6e996427 | Double Girder Overhead Crane Rumah Pompa Distribusi Utama | A/21.13.03/03.06.01.501/1990 | M | IPAM Karang Pilang I | Aset Mekanikal Pendukung | Overhead Crane | Double Girder Overhead Crane | 21#42# General ¦ Merk: Konecranes [] 21#139# General ¦ Kapasitas Beban: 6 [ton] | 2471
7672 | 00f465ca3f5619a17c541d6f9a2918bb50a6d31e | Panel Kompresor Surge Vessel Pompa Distribusi Utama | A/21.13.04/02.11.03.502/1990 | E | IPAM Karang Pilang I | Aset Elektrikal Pendukung | Panel Tegangan Rendah | Panel Beban | 36#42# Panel ¦ Merk: ABB [] 36#49# Panel ¦ Dimensi (Panjang): 60 [cm] 36#50# Panel ¦ Dimensi (Lebar): 25 [cm] 36#51# Panel ¦ Dimensi (Tinggi): 80 [cm] | 2472
7673 | b66fd79243a924fe15e53f8fe0501348f8f2c2c9 | Kompresor Surge Vessel Pompa Distribusi Utama | A/21.13.04/03.11.01.503/1990 | M | IPAM Karang Pilang I | Aset Mekanikal Pendukung | Kompresor | Kompresor Piston | 21#42# General ¦ Merk: Teco [] 21#43# General ¦ Tipe / model/Tipe & Size: AEEB AC. [] 21#44# General ¦ Serial No.: 48063.40 184 [] 21#136# General ¦ Suhu Lingkungan (Ambient Temp.): 40 [C] 21#47# General ¦ Tahun Pembuatan: 1988 [] 22#58# General Elektrical ¦ Tegangan: 380 [V] 22#59# General Elektrical ¦ Arus: 21,5 [A] 22#61# General Elektrical ¦ Daya Aktif (P): 11 [kW] 22#66# General Elektrical ¦ Kelas Insulasi (Insl. Class): F [] 24#83# Elektromotor ¦ Jumlah Kutub (Pole): 4 [] 24#84# Elektromotor ¦ Tingkat Kinerja (Rating): Cont. [] 24#121# Elektromotor ¦ Putaran (n): 1455 [RPM] 24#124# Elektromotor ¦ Bantalan (Bearing) DE: 6309 [] 24#125# Elektromotor ¦ Bantalan (Bearing) NDE: 6307 [] | 2473
7674 | 707d75ec78e6d05cd3b242334ed0b1bc8b6695ab | Tabung Udara Kompresor Surge Vessel | A/21.13.04/03.07.01.504/1990 | M | IPAM Karang Pilang I | Aset Mekanikal Pendukung | Bejana | Tabung Udara Kompresor | 21#119# General ¦ Debit (Q): 0,52 [m3/jam] | 2474
7675 | 5cbf2a1b217d31adc260174db22f6752fed92d83 | Pompa Distribusi Utama No. 1 | A/21.13.05/01.07.02.505/1990 | M | IPAM Karang Pilang I | Aset Utama | Pompa | Pompa Sentrifugal Vertikal | 21#42# General ¦ Merk: Torishima Pump [] 21#43# General ¦ Tipe / model/Tipe & Size: 700 x 600 – CDMV [] 21#44# General ¦ Serial No.: 2 – 1 [] 21#47# General ¦ Tahun Pembuatan : 1988 [] 15#119# Pompa, dan Mekanikal ¦ Debit (Q): 1030 [l/dt] 15#121# Pompa, dan Mekanikal ¦ Putaran (n): 985 [RPM] 15#122# Pompa, dan Mekanikal ¦ Jangkauan (Head / H): 44 [m] 15#124# Pompa, dan Mekanikal ¦ Bantalan (Bearing) DE: 7326 BDB [] 15#125# Pompa, dan Mekanikal ¦ Bantalan (Bearing) NDE: 6326 [] | 2475
7676 | 89e08aa190e9e54f38cd25215acb80f433862d60 | Pompa Distribusi Utama No. 2 | A/21.13.05/01.07.02.506/1990 | M | IPAM Karang Pilang I | Aset Utama | Pompa | Pompa Sentrifugal Vertikal | 21#42# General ¦ Merk: Torishima Pump [] 21#43# General ¦ Tipe / model/Tipe & Size: 700 x 600 – CDMV [] 21#44# General ¦ Serial No.: 2 – 1 [] 15#119# Pompa, dan Mekanikal ¦ Debit (Q): 1030 [l/dt] 15#121# Pompa, dan Mekanikal ¦ Putaran (n): 985 [RPM] 15#122# Pompa, dan Mekanikal ¦ Jangkauan (Head / H): 44 [m] 15#124# Pompa, dan Mekanikal ¦ Bantalan (Bearing) DE: 7326 BDB [] 15#125# Pompa, dan Mekanikal ¦ Bantalan (Bearing) NDE: 6326 [] | 2476
7677 | d07a7ba6da842c5b72fae95fef7d300e336fb129 | Panel Pressure Gauge Pompa No. 1 | A/21.13.05/03.08.01.507/1990 | E | IPAM Karang Pilang I | Aset Mekanikal Pendukung | Meter | Meter Air | 36#49# Panel ¦ Dimensi (Panjang): 79 [cm] 36#50# Panel ¦ Dimensi (Lebar): 30,5 [cm] 36#51# Panel ¦ Dimensi (Tinggi): 38 [cm] | 2477
7678 | f93caf7fe2f756598dd4541f3a0758ff59e64c14 | Panel Pressure Gauge Pompa No. 2 | A/21.13.05/03.08.01.508/1990 | E | IPAM Karang Pilang I | Aset Mekanikal Pendukung | Meter | Meter Air | 36#49# Panel ¦ Dimensi (Panjang): 79 [cm] 36#50# Panel ¦ Dimensi (Lebar): 30,5 [cm] 36#51# Panel ¦ Dimensi (Tinggi): 38 [cm] | 2478
7679 | aa27e20b0f0d0b2951c37b159f3d7e0438c9406c | Pompa Submersible Basement Rumah Pompa Distribusi Utama | A/21.13.05/03.10.06.509/1990 | M | IPAM Karang Pilang I | Aset Mekanikal Pendukung | Pompa | Pompa Submersible | 21#42# General ¦ Merk: Showfou [] 21#43# General ¦ Tipe / model/Tipe & Size: SS - 332 [] 22#57# General Elektrical ¦ Fase: 3 [] 22#58# General Elektrical ¦ Tegangan: 380 [V] 22#59# General Elektrical ¦ Arus: 5,2 [A] 22#61# General Elektrical ¦ Daya Aktif (P): 3 [kW] 22#64# General Elektrical ¦ Frekuensi: 50 [Hz] 15#119# Pompa, dan Mekanikal ¦ Debit (Q): 0,8 [l/menit] 15#122# Pompa, dan Mekanikal ¦ Jangkauan (Head / H): 18 [m] | 2479
7680 | 2d8e5e3effeb6cd1830d6f0e610975e0c2a0e1c5 | Pompa Auxiliary | A/21.13.05/03.10.01.510/1990 | - | IPAM Karang Pilang I | Aset Mekanikal Pendukung | Pompa | Pompa Sentrifugal Horisontal |  | 2480
7681 | 1ccaeb2809bd92eb2df4c14869289d01d39b3782 | Flow Meter Pompa Auxiliary | A/21.13.05/02.04.01.511/1990 | - | IPAM Karang Pilang I | Aset Elektrikal Pendukung | Flow Meter | Ultrasonic Flow Meter |  | 2481
7682 | 1b243dd41321eca948bada2abbe29fcf229c0ad9 | Gate Valve Suction Pompa Distribusi Utama No. 1 | A/21.13.05/03.01.02.512/1990 | M | IPAM Karang Pilang I | Aset Mekanikal Pendukung | Valve | Gate Valve | 37#46# Valve ¦ Standart: PN 16 [] 37#52# Valve ¦ Dimensi (Diameter): 800 [mm] | 2482
7683 | a82c39be9510d91fd857823631ca334a4c48aca0 | Gate Valve Suction Pompa Distribusi Utama No. 2 | A/21.13.05/03.01.02.513/1990 | M | IPAM Karang Pilang I | Aset Mekanikal Pendukung | Valve | Gate Valve | 37#46# Valve ¦ Standart: PN 16 [] 37#52# Valve ¦ Dimensi (Diameter): 800 [mm] | 2483
7684 | c6c335a91fba474da8cc4ade05d24a35fa66cf61 | Check Valve Pompa Distribusi Utama No. 1 | A/21.13.05/03.02.04.514/1990 | M | IPAM Karang Pilang I | Aset Mekanikal Pendukung | Check Valve | Tilting Check Valve | 37#46# Valve ¦ Standart: PN 16 [] 37#52# Valve ¦ Dimensi (Diameter): 800 [mm] | 2484
7685 | 87a1b573fdd9c8636e74224cc5f6e4d860e2d703 | Check Valve Pompa Distribusi Utama No. 2 | A/21.13.05/03.02.04.515/1990 | M | IPAM Karang Pilang I | Aset Mekanikal Pendukung | Check Valve | Tilting Check Valve | 37#46# Valve ¦ Standart: PN 16 [] 37#52# Valve ¦ Dimensi (Diameter): 800 [mm] | 2485
7686 | 7845070f178d6dc8550db1786d7152f4cfd9c987 | Gate Valve Discharger Pompa Distribusi Utama no. 1 | A/21.13.05/03.01.02.516/1990 | M | IPAM Karang Pilang I | Aset Mekanikal Pendukung | Valve | Gate Valve | 37#46# Valve ¦ Standart: PN 16 [] 37#52# Valve ¦ Dimensi (Diameter): 800 [mm] | 2486
7687 | c5a24ddd6bc462b16dbd808ca643cf080f5b61d1 | Gate Valve Discharger Pompa Distribusi Utama no. 2 | A/21.13.05/03.01.02.517/1990 | M | IPAM Karang Pilang I | Aset Mekanikal Pendukung | Valve | Gate Valve | 37#46# Valve ¦ Standart: PN 16 [] 37#52# Valve ¦ Dimensi (Diameter): 800 [mm] | 2487
7688 | 9bc1550debaccf2a133be76a70264eca5b1e7150 | Gate Valve Selatan Suction Pompa Auxiliary | A/21.13.05/03.01.02.518/1990 | - | IPAM Karang Pilang I | Aset Mekanikal Pendukung | Valve | Gate Valve | 37#52# Valve ¦ Dimensi (Diameter): 150 [mm] | 2488
7689 | 9ae5d31114bd148f406140badcc37ce8f6739869 | Gate Valve Utara Suction Pompa Auxiliary | A/21.13.05/03.01.02.519/1990 | - | IPAM Karang Pilang I | Aset Mekanikal Pendukung | Valve | Gate Valve | 37#52# Valve ¦ Dimensi (Diameter): 150 [mm] | 2489
7690 | a7a0229f89d78c80f611427e0e1d0a34e1bbb7f2 | Check Valve Discharger Pompa Auxiliary | A/21.13.05/03.02.02.520/1990 | - | IPAM Karang Pilang I | Aset Mekanikal Pendukung | Check Valve | Swing Check Valve | 37#52# Valve ¦ Dimensi (Diameter): 150 [mm] | 2490
7691 | cbae472c0dc494ea3be28601096c08b3993e061e | Gate Valve Discharger Pompa Auxiliary | A/21.13.05/03.01.02.521/1990 | - | IPAM Karang Pilang I | Aset Mekanikal Pendukung | Valve | Gate Valve | 37#52# Valve ¦ Dimensi (Diameter): 150 [mm] | 2491
7692 | 8683207d70304b7e8e631b1553eedb1ce37e2786 | Check Valve Pompa Auxiliary from Header Discharger Pompa Distribusi Utama | A/21.13.05/03.02.02.522/1990 | - | IPAM Karang Pilang I | Aset Mekanikal Pendukung | Check Valve | Swing Check Valve | 37#52# Valve ¦ Dimensi (Diameter): 150 [mm] | 2492
7693 | 11bf7e3c637f70a2aa13543102b33a990d56f971 | Gate Valve Pompa Auxiliary from Header Discharger Pompa Distribusi Utama | A/21.13.05/03.01.02.523/1990 | - | IPAM Karang Pilang I | Aset Mekanikal Pendukung | Valve | Gate Valve | 37#52# Valve ¦ Dimensi (Diameter): 150 [mm] | 2493
7694 | 16928e6f16758e0a3547271bb676d7f2040b6b9e | Gate Valve Bypass Check Valve Surge Vessel | A/21.14.00/03.01.02.524/1990 | M | IPAM Karang Pilang I | Aset Mekanikal Pendukung | Valve | Gate Valve | 37#52# Valve ¦ Dimensi (Diameter): 250 [mm] | 2494
7695 | 7e0bff4d6efc36813a818b950d4faf979e4baf0d | Check Valve Surge Vessel | A/21.14.00/03.02.04.525/1990 | M | IPAM Karang Pilang I | Aset Mekanikal Pendukung | Check Valve | Tilting Check Valve | 37#52# Valve ¦ Dimensi (Diameter): 500 [mm] | 2495
7696 | f808245f829c479c8c1cb69937c7098ddffcf9f1 | Gate Valve Pendorong Air Bersih | A/21.14.00/03.01.02.526/1990 | M | IPAM Karang Pilang I | Aset Mekanikal Pendukung | Valve | Gate Valve | 37#52# Valve ¦ Dimensi (Diameter): 250 [mm] | 2496
7697 | 9435e80108bb75525eea5278c33ac3913072f40f | Butterfly Valve Sirkulasi Pompa 1000 l/dt ke Reservoir | A/21.15.00/03.01.01.527/1990 | M | IPAM Karang Pilang I | Aset Mekanikal Pendukung | Valve | Butterfly Valve | 37#52# Valve ¦ Dimensi (Diameter): 750 [mm] | 2497
7698 | fa379906d66e42a22baf28a784c66126278e0aa1 | Butterfly Valve Interkoneksi Pompa 1000 l/dt Dengan Pompa 100 l/dt | A/21.15.00/03.01.01.528/1990 | M | IPAM Karang Pilang I | Aset Mekanikal Pendukung | Valve | Butterfly Valve | 37#52# Valve ¦ Dimensi (Diameter): 750 [mm] | 2498
7699 | 76fae70f45ff3cdebcca00a5ebc7d310e3904a12 | Panel Pompa Submersible Kelder Flow Meter Baru Pompa Distribusi Utama | A/21.16.00/02.11.03.529/1990 | E | IPAM Karang Pilang I | Aset Elektrikal Pendukung | Panel Tegangan Rendah | Panel Beban | 37#49# Valve ¦ Dimensi (Panjang): 30 [cm] 37#50# Valve ¦ Dimensi (Lebar): 19 [cm] 37#52# Valve ¦ Dimensi (Diameter): 40 [cm] | 2499
7700 | ac15116ca069cb6992ca86d728118e3227262449 | Pompa Submersible Kelder Flow Meter Baru Pompa Distribusi Utama | A/21.16.00/03.10.06.530/1990 | M | IPAM Karang Pilang I | Aset Mekanikal Pendukung | Pompa | Pompa Submersible |  | 2500
7701 | 212944d7e177777be6d76f30718976eeca0cab3c | Flow Meter Baru Pompa Distribusi Utama | A/21.16.00/02.04.02.531/1990 | I | IPAM Karang Pilang I | Aset Elektrikal Pendukung | Flow Meter | Magnetic Flow Meter | 28#42# Transmitter Flow Meter ¦ Merk: Krohne [] 28#43# Transmitter Flow Meter ¦ Tipe / model/Tipe & Size: OPTISONIC 6300 [] 28#65# Transmitter Flow Meter ¦ Indeks Proteksi (IP): 67 [] 28#106# Transmitter Flow Meter ¦ Frekuensi Maksimal: 50 - 60 [Hz] | 2501
7702 | 0a10748e26152c18111ee2b6bd417743643c92ce | Panel Sustaning | A/21.17.00/02.11.03.532/1990 | E | IPAM Karang Pilang I | Aset Elektrikal Pendukung | Panel Tegangan Rendah | Panel Beban | 36#49# Panel ¦ Dimensi (Panjang): 40 [cm] 36#50# Panel ¦ Dimensi (Lebar): 20 [cm] 36#51# Panel ¦ Dimensi (Tinggi): 60 [cm] | 2502
7703 | e14a3a565a8177230c8f1f7967ee8ca9281b7db3 | Pompa Submersible Kelder Sustaning | A/21.17.00/03.10.06.533/1990 | M | IPAM Karang Pilang I | Aset Mekanikal Pendukung | Pompa | Pompa Submersible |  | 2503
7704 | 8bcb8b63511601677951ed1c97683fb4b2c97645 | Electric Actuator Butterfly Valve Sustaning | A/21.17.00/02.01.02.534/1990 | E | IPAM Karang Pilang I | Aset Elektrikal Pendukung | Electric Actuator | Rotary Actuator | 20#42# Umum ¦ Merk: AUMA [] 20#43# Umum ¦ Tipe / model/Tipe & Size: SA 10.1-F10 [] 20#44# Umum ¦ Serial No.: 2794MD62285 [] 20#136# Umum ¦ Suhu Lingkungan (Ambient Temp.): -25 - 80 [C] 22#65# General Elektrical ¦ Indeks Proteksi (IP): 67 [] | 2504
7705 | 55b00bec5ca266399f0fceed3972ede872c08fab | Butterfly Valve Sustaning | A/21.17.00/03.01.01.535/1990 | M | IPAM Karang Pilang I | Aset Mekanikal Pendukung | Valve | Butterfly Valve | 37#52# Valve ¦ Dimensi (Diameter): 1000 [mm] | 2505
7706 | 0dd1a2af4e7212e8851d11dcae165516320dbd77 | Panel Pompa Submersible Kelder Flow Meter Lama Pompa Distribusi Utama | A/21.18.00/02.11.03.536/1990 | E | IPAM Karang Pilang I | Aset Elektrikal Pendukung | Panel Tegangan Rendah | Panel Beban | 36#49# Panel ¦ Dimensi (Panjang): 26 [cm] 36#50# Panel ¦ Dimensi (Lebar): 15 [cm] 36#51# Panel ¦ Dimensi (Tinggi): 35 [cm] | 2506
7707 | 8d5b49c191c21f59e9607f21f12062d6ff45841b | Flow Meter Lama Pompa Distribusi Utama | A/21.18.00/02.04.02.537/1990 | I | IPAM Karang Pilang I | Aset Elektrikal Pendukung | Flow Meter | Magnetic Flow Meter | 28#42# Transmitter Flow Meter ¦ Merk: Endress Hauser [] 28#43# Transmitter Flow Meter ¦ Tipe / model/Tipe & Size: Promag 32 [] 28#65# Transmitter Flow Meter ¦ Indeks Proteksi (IP): 67 [] 28#106# Transmitter Flow Meter ¦ Frekuensi Maksimal: 50 - 60 [Hz] | 2507
7708 | d59a0b9404494a97eabdacb5e5102783a9674f72 | Ex.Transformator 9 (Uprating) | A/21.19.01/01.01.02.538/2006 | E | IPAM Karang Pilang I | Aset Utama | Transformator | Transformator Step Down | 3#67# Transformator ¦ Tegangan Primer: 20.000 [V] 3#68# Transformator ¦ Tegangan Sekunder: 400 [V] 3#72# Transformator ¦ Impedansi: 0.04 [] 3#73# Transformator ¦ Symbol Grup Vektor: Dyn – 5 [] 3#75# Transformator ¦ Volume oli: 480 [l] 21#46# General ¦ Standart: IEC - 76 [] 21#47# General ¦ Tahun Pembuatan: 2006 [] 21#54# General ¦ Berat: 2.100 [kg] 22#57# General Elektrical ¦ Fase: 3 [] 22#63# General Elektrical ¦ Daya Nyata (S): 630 [kVA] 22#64# General Elektrical ¦ Frekuensi: 50 [Hz] | 2508
7709 | 6a6638dac23fe4c583d324a72791ca205836ab73 | Cubicle Incoming Rumah Pompa Distribusi Tambahan 250 l/dt from Transformator 8 Room | A/21.19.02/02.14.02.539/2006 | E | IPAM Karang Pilang I | Aset Elektrikal Pendukung | Cubicle Tegangan Menengah | Load Break Switch | 21#43# General ¦ Tipe / model/Tipe & Size: IM [] 21#46# General ¦ Standart: 62271 - 200 [] 22#64# General Elektrical ¦ Frekuensi: 50 / 60 [Hz] 25#87# Cubicle dan Sistem Proteksi ¦ Tegangan Nominal (Ur / Vr / Um): 24 [V] 25#91# Cubicle dan Sistem Proteksi ¦ Arus Beban Lebih (Ir): 400 [A] 25#92# Cubicle dan Sistem Proteksi ¦ Arus Hubung Singkat (Ik / Isd / Icw / Ith): 14,5 [kA] 25#93# Cubicle dan Sistem Proteksi ¦ Kapasitas Pemutusan (Ip / Ics / Ima): 36,5 [kA] 25#94# Cubicle dan Sistem Proteksi ¦ Durasi Saat Hubung Singkat (tk): 1 [s] 25#98# Cubicle dan Sistem Proteksi ¦ Tekanan Nominal Gas: 40 [kPa] | 2509
7710 | d96dbfdce0ceb3ebad2aa806248ee8222fbbdda4 | Cubicle Outgoing Rumah Pompa Distribusi Tambahan 250 l/dt to Transformator 9 (uprating) | A/21.19.02/02.14.01.540/2006 | E | IPAM Karang Pilang I | Aset Elektrikal Pendukung | Cubicle Tegangan Menengah | Circuit Breaker | 21#42# General ¦ Merk: DM1 - W [] 21#44# General ¦ Serial No.: 1008051 CI [] 21#46# General ¦ Standart: 62271 - 200 [] 22#64# General Elektrical ¦ Frekuensi: 50 / 60 [Hz] 25#87# Cubicle dan Sistem Proteksi ¦ Tegangan Nominal (Ur / Vr / Um): 24 [V] 25#91# Cubicle dan Sistem Proteksi ¦ Arus Beban Lebih (Ir): 400 [A] 25#92# Cubicle dan Sistem Proteksi ¦ Arus Hubung Singkat (Ik / Isd / Icw / Ith): 14,5 [kA] 25#93# Cubicle dan Sistem Proteksi ¦ Kapasitas Pemutusan (Ip / Ics / Ima): 36,5 [kA] 25#94# Cubicle dan Sistem Proteksi ¦ Durasi Saat Hubung Singkat (tk): 1 [s] | 2510
7711 | ef22350fd21bc51f04fbeddbacbfe1c81ceacc8f | Panel Kapasitor Bank Pompa Distribusi Tambahan 250 l/dt | A/21.19.02/02.11.03.541/2006 | E | IPAM Karang Pilang I | Aset Elektrikal Pendukung | Panel Tegangan Rendah | Panel Beban | 36#49# Panel ¦ Dimensi (Panjang): 303 [cm] 36#50# Panel ¦ Dimensi (Lebar): 80 [cm] 36#51# Panel ¦ Dimensi (Tinggi): 180 [cm] | 2511
7712 | 93cc92d725650e7e070ca21678f66983a8cb035c | Panel SDP Pompa Distribusi Tambahan 250 l/dt | A/21.19.02/02.11.02.542/2006 | E | IPAM Karang Pilang I | Aset Elektrikal Pendukung | Panel Tegangan Rendah | Panel SDP | 36#49# Panel ¦ Dimensi (Panjang): 303 [cm] 36#50# Panel ¦ Dimensi (Lebar): 80 [cm] 36#51# Panel ¦ Dimensi (Tinggi): 180 [cm] | 2512
7713 | dba8d62b55cdd4cc5058dddf3c6db34bb1939504 | Panel MDP Pompa Distribusi Tambahan 250 l/dt | A/21.19.02/02.11.01.543/2006 | E | IPAM Karang Pilang I | Aset Elektrikal Pendukung | Panel Tegangan Rendah | Panel MDP | 36#49# Panel ¦ Dimensi (Panjang): 303 [cm] 36#50# Panel ¦ Dimensi (Lebar): 80 [cm] 36#51# Panel ¦ Dimensi (Tinggi): 180 [cm] | 2513
7714 | 7f9d1000fd6981698cff147bbec6d2918e4392cc | Panel Starter Pompa Distribusi Tambahan 250 l/dt No. 2 | A/21.19.02/02.11.03.544/2006 | E | IPAM Karang Pilang I | Aset Elektrikal Pendukung | Panel Tegangan Rendah | Panel Beban | 36#49# Panel ¦ Dimensi (Panjang): 303 [cm] 36#50# Panel ¦ Dimensi (Lebar): 80 [cm] 36#51# Panel ¦ Dimensi (Tinggi): 180 [cm] | 2514
7715 | 15cc7840cfee448c98e29e7bd27632b002d489a2 | Panel Starter Pompa Distribusi Tambahan 250 l/dt No. 1 | A/21.19.02/02.11.03.545/2006 | E | IPAM Karang Pilang I | Aset Elektrikal Pendukung | Panel Tegangan Rendah | Panel Beban | 36#49# Panel ¦ Dimensi (Panjang): 303 [cm] 36#50# Panel ¦ Dimensi (Lebar): 80 [cm] 36#51# Panel ¦ Dimensi (Tinggi): 180 [cm] | 2515
7716 | 8c8cba283f6581aada199611e71ef172a84b769e | Panel Penerangan Rumah Pompa Distribusi Tambahan 250 l/dt | A/21.19.02/02.11.03.546/2006 | E | IPAM Karang Pilang I | Aset Elektrikal Pendukung | Panel Tegangan Rendah | Panel Beban | 36#49# Panel ¦ Dimensi (Panjang): 50 [cm] 36#50# Panel ¦ Dimensi (Lebar): 20 [cm] 36#51# Panel ¦ Dimensi (Tinggi): 70 [cm] | 2516
7717 | f4b28333a7ebaa949bd4d41a340710d6f2efaec8 | Panel Pompa Pancingan Rumah Pompa Distribusi Tambahan 250 l/dt | A/21.19.02/02.11.03.547/2006 | E | IPAM Karang Pilang I | Aset Elektrikal Pendukung | Panel Tegangan Rendah | Panel Beban | 36#49# Panel ¦ Dimensi (Panjang): 40 [cm] 36#50# Panel ¦ Dimensi (Lebar): 20 [cm] 36#51# Panel ¦ Dimensi (Tinggi): 50 [cm] | 2517
7718 | eb8c0c88216b50ecbbe69b388ccee3d915c9c6b5 | Elektromotor Pompa Distribusi Tambahan 250 l/dt No. 1 | A/21.19.02/01.05.04.548/2006 | E | IPAM Karang Pilang I | Aset Utama | Elektromotor | Elektromotor Horisontal Tegangan Rendah | 21#42# General ¦ Merk: Teco [] 21#43# General ¦ Tipe / model/Tipe & Size: AEEB KB 040250 MO [] 21#44# General ¦ Serial No.: AC 61062-5 [] 21#136# General ¦ Suhu Lingkungan (Ambient Temp.): 40 [C] 21#47# General ¦ Tahun Pembuatan: 2006 [] 21#54# General ¦ Berat: 1050 [kg] 22#58# General Elektrical ¦ Tegangan: 380 [V] 22#59# General Elektrical ¦ Arus: 196 [A] 22#61# General Elektrical ¦ Daya Aktif (P): 185 [kW] 22#64# General Elektrical ¦ Frekuensi: 50 [Hz] 22#65# General Elektrical ¦ Indeks Proteksi (IP): 55 [] 22#66# General Elektrical ¦ Kelas Insulasi (Insl. Class): F [] 24#83# Elektromotor ¦ Jumlah Kutub (Pole): 4 [] 24#84# Elektromotor ¦ Tingkat Kinerja (Rating): cont. [] 24#85# Elektromotor ¦ No. Rangka (Frame No.): EH-315 MB [] 24#121# Elektromotor ¦ Putaran (n): 1480 [RPM] 24#124# Elektromotor ¦ Bantalan (Bearing) DE: 6316 [] 24#125# Elektromotor ¦ Bantalan (Bearing) NDE: 6320 [] | 2518
7719 | 1371369626e066e8cdc4d4aa8844a709b10e2f62 | Elektromotor Pompa Distribusi Tambahan 250 l/dt No. 2 | A/21.19.02/01.05.04.549/2006 | E | IPAM Karang Pilang I | Aset Utama | Elektromotor | Elektromotor Horisontal Tegangan Rendah | 21#42# General ¦ Merk: ABB [] 21#46# General ¦ Standart: IEC 60034-1 [] 22#60# General Elektrical ¦ Faktor Daya (PF / Cos Phi): 0.88 [] 22#61# General Elektrical ¦ Daya Aktif (P): 185 [kW] 22#64# General Elektrical ¦ Frekuensi: 50 [Hz] 22#65# General Elektrical ¦ Indeks Proteksi (IP): 55 [] 22#66# General Elektrical ¦ Kelas Insulasi (Insl. Class): F [] | 2519
7720 | 9f321b4dcade808badd3a8da30a894f0925abce2 | Pompa Distribusi Tambahan 250 l/dt No. 2 | A/21.19.02/01.07.01.550/2006 | M | IPAM Karang Pilang I | Aset Utama | Pompa | Pompa Sentrifugal Horisontal | 21#42# General ¦ Merk: Ebara [] 21#43# General ¦ Tipe / model/Tipe & Size: 350 x 250 CNHA [] 21#44# General ¦ Serial No.: 1060376-02 [] 22#61# General Elektrical ¦ Daya Aktif (P): 185 [kW] 15#119# Pompa, dan Mekanikal ¦ Debit (Q): 250 [l/dt] 15#121# Pompa, dan Mekanikal ¦ Putaran (n): 1450 [RPM] 15#122# Pompa, dan Mekanikal ¦ Jangkauan (Head / H): 55 [m] 15#124# Pompa, dan Mekanikal ¦ Bantalan (Bearing) DE: 216C [] 15#125# Pompa, dan Mekanikal ¦ Bantalan (Bearing) NDE: 214C [] | 2520
7721 | c798ebb3c418d0a6a436659e50bd1d1373db1b8b | Pompa Distribusi Tambahan 250 l/dt No. 1 (Krembangan) | A/21.19.02/01.07.01.551/2006 | M | IPAM Karang Pilang I | Aset Utama | Pompa | Pompa Sentrifugal Horisontal | 21#42# General ¦ Merk: Ebara [] 21#43# General ¦ Tipe / model/Tipe & Size: 350 x 250 CNHA [] 21#44# General ¦ Serial No.: 1060376-02 [] 22#61# General Elektrical ¦ Daya Aktif (P): 185 [kW] 15#119# Pompa, dan Mekanikal ¦ Debit (Q): 250 [l/dt] 15#121# Pompa, dan Mekanikal ¦ Putaran (n): 1450 [RPM] 15#122# Pompa, dan Mekanikal ¦ Jangkauan (Head / H): 55 [m] 15#124# Pompa, dan Mekanikal ¦ Bantalan (Bearing) DE: 216C [] 15#125# Pompa, dan Mekanikal ¦ Bantalan (Bearing) NDE: 214C [] | 2521
7722 | d08c36bc966a4ac1d6ee338fe958a618a17d654a | Elektromotor Pompa Pancingan Pompa Distribusi Tambahan 250 l/dt | A/21.19.02/02.12.02.552/2006 | E | IPAM Karang Pilang I | Aset Elektrikal Pendukung | Elektromotor | Elektromotor Horisontal Tegangan Rendah | 21#42# General ¦ Merk: AEEBKBPA1 [] 21#44# General ¦ Serial No.: P3500150511 [] 21#136# General ¦ Suhu Lingkungan (Ambient Temp.): 40 [C] 21#54# General ¦ Berat: 30 [kg] 22#58# General Elektrical ¦ Tegangan: 380 [V] 22#59# General Elektrical ¦ Arus: 5,7 [A] 22#61# General Elektrical ¦ Daya Aktif (P): 2,2 [kW] 22#64# General Elektrical ¦ Frekuensi: 50 [Hz] 22#65# General Elektrical ¦ Indeks Proteksi (IP): 55 [] 22#66# General Elektrical ¦ Kelas Insulasi (Insl. Class): F [] 24#83# Elektromotor ¦ Jumlah Kutub (Pole): 4 [] 24#84# Elektromotor ¦ Tingkat Kinerja (Rating): cont. [] 24#124# Elektromotor ¦ Bantalan (Bearing) DE: 6206ZZ [] 24#125# Elektromotor ¦ Bantalan (Bearing) NDE: 6305ZZ [] | 2522
7723 | 9a9629665489a1afdad2146310c072222e2683b9 | Pompa Pancingan Pompa Distribusi Tambahan 250 l/dt | A/21.19.02/03.10.01.553/2006 | M | IPAM Karang Pilang I | Aset Mekanikal Pendukung | Pompa | Pompa Sentrifugal Horisontal | 21#43# General ¦ Tipe / model/Tipe & Size: 65 x 50 FS4JA 52,2 [] 21#44# General ¦ Serial No.: P 060337-98 [] 15#119# Pompa, dan Mekanikal ¦ Debit (Q): 1.44 [l/dt] 15#121# Pompa, dan Mekanikal ¦ Putaran (n): 1450 [RPM] 15#122# Pompa, dan Mekanikal ¦ Jangkauan (Head / H): 20 [m] 15#124# Pompa, dan Mekanikal ¦ Bantalan (Bearing) DE: 6305ZZ [] | 2523
7724 | b2d2829b209d16a81d4b6f45c6960c55b561961d | Flow Meter Pompa Distribusi Tambahan 250 l/dt | A/21.19.02/02.04.02.554/2006 | I | IPAM Karang Pilang I | Aset Elektrikal Pendukung | Flow Meter | Magnetic Flow Meter | 28#42# Transmitter Flow Meter ¦ Merk: Endress Hauser [] 28#44# Transmitter Flow Meter ¦ Serial No.: 86050819000 [] 28#102# Transmitter Flow Meter ¦ Arus Keluaran Aktif: 0/4 - 20 [mA] 28#103# Transmitter Flow Meter ¦ Arus Keluaran Pasif: 4 - 20 [mA] 28#104# Transmitter Flow Meter ¦ Tegangan Keluaran : 30 [VDC] 28#105# Transmitter Flow Meter ¦ Resistansi-Induktansi (RL): 700 [ohm] 28#106# Transmitter Flow Meter ¦ Frekuensi Maksimal: 1 [Hz] 28#141# Transmitter Flow Meter ¦ Tegangan Kerja: 30 [Vdc] 29#42# Sensor Flow Meter ¦ Merk: Flomid - MX [] 29#44# Sensor Flow Meter ¦ Serial No.: 06 215 [] | 2524
7725 | 831629d11194ccb1629a4c77045b09623e23524a | Monorail Overhead Crane Rumah Pompa Distribusi Tambahan 250 l/dt | A/21.19.02/03.06.05.555/2006 | M | IPAM Karang Pilang I | Aset Mekanikal Pendukung | Overhead Crane | Single Girder Overhead Crane | 21#42# General ¦ Merk: Konecranes [] 21#54# General ¦ Berat: 3 [kg] | 2525
7726 | 70a38c2b1873dff0b181f00279641cce9b9d147c | Check Valve Discharger Pompa Distribusi Tambahan 250 l/dt No.2 | A/21.19.02/03.02.03.556/2006 | M | IPAM Karang Pilang I | Aset Mekanikal Pendukung | Check Valve | Dual Plate Check Valve | 37#46# Valve ¦ Standart: PN 16 [] 37#52# Valve ¦ Dimensi (Diameter): 250 [mm] | 2526
7727 | 7aa11fe3b4eb9d691a898a31455ec50f81793ca7 | Check Valve Discharger Pompa Distribusi Tambahan 250 l/dt No.1 | A/21.19.02/03.02.03.557/2006 | M | IPAM Karang Pilang I | Aset Mekanikal Pendukung | Check Valve | Dual Plate Check Valve | 37#46# Valve ¦ Standart: PN 16 [] 37#52# Valve ¦ Dimensi (Diameter): 250 [mm] | 2527
7728 | bf107dc75c7659b9ca9dda5e7a05affb0d81a387 | Butterfly Valve Discharger Pompa Distribusi Tambahan 250 l/dt No. 2 | A/21.19.02/03.01.01.558/2006 | M | IPAM Karang Pilang I | Aset Mekanikal Pendukung | Valve | Butterfly Valve | 37#42# Valve ¦ Merk: Belgicast [] 37#46# Valve ¦ Standart: PN 16 [] 37#52# Valve ¦ Dimensi (Diameter): 250 [mm] | 2528
7729 | bab63afb6366b2ccc4986867d7c9331324f941e2 | Butterfly Valve Discharger Pompa Distribusi Tambahan 250 l/dt No. 1 | A/21.19.02/03.01.01.559/2006 | M | IPAM Karang Pilang I | Aset Mekanikal Pendukung | Valve | Butterfly Valve | 37#42# Valve ¦ Merk: Belgicast [] 37#46# Valve ¦ Standart: PN 16 [] 37#52# Valve ¦ Dimensi (Diameter): 250 [mm] | 2529
7730 | 4143b067bd69ffb65825b6b5b61493664ea94c64 | Foot Valve Pompa Distribusi Tambahan 250 l/dt No. 2 | A/21.19.03/03.03.04.560/2006 | M | IPAM Karang Pilang I | Aset Mekanikal Pendukung | Foot Valve | Tilting Foot Valve | 37#52# Valve ¦ Dimensi (Diameter): 350 [mm] | 2530
7731 | 89f177adb2bb33eeb522629a8731e0138ac2b8f2 | Foot Valve Pompa Distribusi Tambahan 250 l/dt No. 1 | A/21.19.03/03.03.04.561/2006 | M | IPAM Karang Pilang I | Aset Mekanikal Pendukung | Foot Valve | Tilting Foot Valve | 37#52# Valve ¦ Dimensi (Diameter): 350 [mm] | 2531
7732 | a9f6a557dd6679c592a58ac5f3a348dd22808e3d | Panel SDP Rumah Pompa Distribusi Tambahan 100 l/dt | A/21.20.01/02.11.02.562/1996 | E | IPAM Karang Pilang I | Aset Elektrikal Pendukung | Panel Tegangan Rendah | Panel SDP | 36#49# Panel ¦ Dimensi (Panjang): 176 [cm] 36#50# Panel ¦ Dimensi (Lebar): 50,5 [cm] 36#51# Panel ¦ Dimensi (Tinggi): 137 [cm] | 2532
7733 | d0f977a46131ae5daac0d241dd983212265e2794 | Panel Stater Rumah Pompa Distribusi Tambahan 100 l/dt No. 1 | A/21.20.01/02.11.03.563/1996 | E | IPAM Karang Pilang I | Aset Elektrikal Pendukung | Panel Tegangan Rendah | Panel Beban | 36#49# Panel ¦ Dimensi (Panjang): 176 [cm] 36#50# Panel ¦ Dimensi (Lebar): 50,5 [cm] 36#51# Panel ¦ Dimensi (Tinggi): 137 [cm] | 2533
7734 | 7406ff68ce9577374a2ef5b6e6780481f9b8c9ce | Panel Stater Rumah Pompa Distribusi Tambahan 100 l/dt No. 2 | A/21.20.01/02.11.03.564/1996 | E | IPAM Karang Pilang I | Aset Elektrikal Pendukung | Panel Tegangan Rendah | Panel Beban | 36#49# Panel ¦ Dimensi (Panjang): 176 [cm] 36#50# Panel ¦ Dimensi (Lebar): 50,5 [cm] 36#51# Panel ¦ Dimensi (Tinggi): 137 [cm] | 2534
7735 | 78c5a6f4888fef2e69193b4857cf80c689dcb6d2 | Panel Stater Rumah Pompa Distribusi Tambahan 100 l/dt No. 3 | A/21.20.01/02.11.03.565/1996 | E | IPAM Karang Pilang I | Aset Elektrikal Pendukung | Panel Tegangan Rendah | Panel Beban | 36#49# Panel ¦ Dimensi (Panjang): 176 [cm] 36#50# Panel ¦ Dimensi (Lebar): 50,5 [cm] 36#51# Panel ¦ Dimensi (Tinggi): 137 [cm] | 2535
7736 | f3f510dffff990f91123759039b887c28cbb229b | Panel Pompa Pancingan Forwarding 100 l/dt | A/21.20.01/02.11.03.566/1996 | E | IPAM Karang Pilang I | Aset Elektrikal Pendukung | Panel Tegangan Rendah | Panel Beban | 36#49# Panel ¦ Dimensi (Panjang): 13,5 [cm] 36#50# Panel ¦ Dimensi (Lebar): 11 [cm] 36#51# Panel ¦ Dimensi (Tinggi): 16,5 [cm] | 2536
7737 | 215ed18ee6a7c1f15ef928bc8e9e5ccbbee9e47d | Flow Meter Lama Pompa 100 l/dt | A/21.20.01/02.04.02.567/1996 | I | IPAM Karang Pilang I | Aset Elektrikal Pendukung | Flow Meter | Magnetic Flow Meter | 36#49# Panel ¦ Dimensi (Panjang): 41,5 [cm] 36#50# Panel ¦ Dimensi (Lebar): 20,5 [cm] 36#51# Panel ¦ Dimensi (Tinggi): 50,5 [cm] | 2537
7738 | 40d32082ffa23b8f3359b2b4823478d8e100b5d5 | Flow Meter Baru Pompa 100 l/dt | A/21.20.01/02.04.02.568/1996 | I | IPAM Karang Pilang I | Aset Elektrikal Pendukung | Flow Meter | Magnetic Flow Meter | 28#42# Transmitter Flow Meter ¦ Merk: LC Mag [] 36#49# Panel ¦ Dimensi (Panjang): 30 [cm] 36#50# Panel ¦ Dimensi (Lebar): 35 [cm] 36#51# Panel ¦ Dimensi (Tinggi): 40 [cm] | 2538
7739 | d6eb94d8aba0df8dee85da9b0365b33184095cf4 | Panel Penerangan (Rumah Pompa Distribusi Tambahan 100 l/dt) | A/21.20.01/02.11.03.569/1996 | E | IPAM Karang Pilang I | Aset Elektrikal Pendukung | Panel Tegangan Rendah | Panel Beban | 36#49# Panel ¦ Dimensi (Panjang): 20 [cm] 36#50# Panel ¦ Dimensi (Lebar): 10 [cm] 36#51# Panel ¦ Dimensi (Tinggi): 25 [cm] | 2539
7740 | e95ead8bdd720ce804f94a938f6ea63e389a1a12 | Spare - Elektromotor Pompa Distribusi Tambahan 100 l/dt | A/21.20.01/01.05.04.570/1996 | E | IPAM Karang Pilang I | Aset Utama | Elektromotor | Elektromotor Horisontal Tegangan Rendah | 21#43# General ¦ Tipe / model/Tipe & Size: SF-E [] 21#44# General ¦ Serial No.: A 03961015 [] 21#46# General ¦ Standart: IEC-34 (1969) [] 21#47# General ¦ Tahun Pembuatan: 1981 [] 22#58# General Elektrical ¦ Tegangan: 380 [V] 22#59# General Elektrical ¦ Arus: 143 [A] 22#60# General Elektrical ¦ Faktor Daya (PF / Cos Phi): 0.86 [] 22#61# General Elektrical ¦ Daya Aktif (P): 75 [kW] 22#64# General Elektrical ¦ Frekuensi: 50 [Hz] 22#66# General Elektrical ¦ Kelas Insulasi (Insl. Class): E [] 24#83# Elektromotor ¦ Jumlah Kutub (Pole): 4 [] 24#84# Elektromotor ¦ Tingkat Kinerja (Rating): S1 [] 24#121# Elektromotor ¦ Putaran (n): 1470 [RPM] 24#124# Elektromotor ¦ Bantalan (Bearing) DE: NU317 [] 24#125# Elektromotor ¦ Bantalan (Bearing) NDE: 6314ZZ [] | 2540
7741 | 21ee0d33d130e0dac1107fc291116feebc0868d3 | Elektromotor Pompa Booster Sentrifugal RP Krembangan No. 1 | A/35.02.03/01.05.04.059/2000 | E | Rumah Pompa Krembangan | Aset Utama | Elektromotor | Elektromotor Horisontal Tegangan Rendah |  | 2541
7742 | 8d916b175577bb1506312d2d2fc2d99e66c03648 | Elektromotor Pompa Distribusi Tambahan 100 l/dt No.1 | A/21.20.01/01.05.04.572/1996 | E | IPAM Karang Pilang I | Aset Utama | Elektromotor | Elektromotor Horisontal Tegangan Rendah | 21#43# General ¦ Tipe / model/Tipe & Size: F280S04 [] 21#44# General ¦ Serial No.: 350 300 [] 21#54# General ¦ Berat: 665 [kg] 22#58# General Elektrical ¦ Tegangan: 380 [V] 22#59# General Elektrical ¦ Arus: 140 [A] 22#61# General Elektrical ¦ Daya Aktif (P): 75 [kW] 22#64# General Elektrical ¦ Frekuensi: 50 [Hz] 22#66# General Elektrical ¦ Kelas Insulasi (Insl. Class): F [] 24#121# Elektromotor ¦ Putaran (n): 1480 [RPM] | 2542
7743 | 404725f65bd8cd1d005fdf2d52fd64472f9a5949 | Elektromotor Pompa Distribusi Tambahan 100 l/dt No. 3 | A/21.20.01/01.05.04.573/1996 | E | IPAM Karang Pilang I | Aset Utama | Elektromotor | Elektromotor Horisontal Tegangan Rendah | 21#42# General ¦ Merk: Siemens standard motors. LTD [] 21#44# General ¦ Serial No.: LMH 1011/8000004771254/001 [] 21#46# General ¦ Standart: IEC 60034-1 [] 21#54# General ¦ Berat: 553 [kg] 21#123# General ¦ Efisiensi: 0.938 [%] 22#58# General Elektrical ¦ Tegangan: 380 [V] 22#59# General Elektrical ¦ Arus: 80 [A] 22#60# General Elektrical ¦ Faktor Daya (PF / Cos Phi): 0.87 [] 22#61# General Elektrical ¦ Daya Aktif (P): 75 [kW] 22#64# General Elektrical ¦ Frekuensi: 50 [Hz] 22#66# General Elektrical ¦ Kelas Insulasi (Insl. Class): F [] 24#121# Elektromotor ¦ Putaran (n): 1480 [RPM] 24#124# Elektromotor ¦ Bantalan (Bearing) DE: 6317 C3 [] 24#125# Elektromotor ¦ Bantalan (Bearing) NDE: 6314 C3 [] | 2543
7744 | c16b0452e31cfbb35d69f45279455d4da43c535e | Elektromotor Pompa Pancingan Forwarding 100 l/dt | A/21.20.01/02.12.02.574/1996 | E | IPAM Karang Pilang I | Aset Elektrikal Pendukung | Elektromotor | Elektromotor Horisontal Tegangan Rendah | 21#43# General ¦ Tipe / model/Tipe & Size: EN 60036 [] 21#44# General ¦ Serial No.: 755122 [] 21#45# General ¦ No. Katalog (Cat. No. / Part No.): 4AP100L-4S [] 22#58# General Elektrical ¦ Tegangan: 220 [V] 22#59# General Elektrical ¦ Arus: 5,8 [A] 22#60# General Elektrical ¦ Faktor Daya (PF / Cos Phi): 0.82 [] 22#61# General Elektrical ¦ Daya Aktif (P): 2,2 [kW] 22#64# General Elektrical ¦ Frekuensi: 50 [Hz] 22#65# General Elektrical ¦ Indeks Proteksi (IP): 54 [] 24#121# Elektromotor ¦ Putaran (n): 1440 [RPM] | 2544
7745 | 647b02bbbf97227b108dfd6f58d4b733bd9bb962 | Pompa Pancingan Forwarding 100 l/dt | A/21.20.01/03.10.01.575/1996 | M | IPAM Karang Pilang I | Aset Mekanikal Pendukung | Pompa | Pompa Sentrifugal Horisontal | 20#42# Umum ¦ Merk: WILO [] 15#119# Pompa, dan Mekanikal ¦ Debit (Q): 1.11 [l/dt] 15#121# Pompa, dan Mekanikal ¦ Putaran (n): 145 [RPM] 15#122# Pompa, dan Mekanikal ¦ Jangkauan (Head / H): 1,5 [m] 15#152# Pompa, dan Mekanikal ¦ Daya Input Rata Rata: 0,75 [KW] | 2545
7746 | 8ab8f2b17637776ae91dab440e4895501f04b2e9 | Pompa Distribusi Tambahan 100 l/dt No. 1 | A/21.20.01/01.07.01.576/1996 | M | IPAM Karang Pilang I | Aset Utama | Pompa | Pompa Sentrifugal Horisontal | 21#42# General ¦ Merk: KSB [] 21#43# General ¦ Tipe / model/Tipe & Size: ANS – GB150 - 400 [] 21#44# General ¦ Serial No.: 049 601005 - 002 [] 15#119# Pompa, dan Mekanikal ¦ Debit (Q): 100 [l/dt] 15#121# Pompa, dan Mekanikal ¦ Putaran (n): 1450 [RPM] 15#122# Pompa, dan Mekanikal ¦ Jangkauan (Head / H): 55 [m] 15#124# Pompa, dan Mekanikal ¦ Bantalan (Bearing) DE: 6312 – 2Z [] | 2546
7747 | 7dd4b17c28c88e3b15a0df75e9bdb2ab08e4e408 | Pompa Booster Sentrifugal RP Krembangan No.1 | A/35.02.03/01.07.01.060/2000 | M | Rumah Pompa Krembangan | Aset Utama | Pompa | Pompa Sentrifugal Horisontal | 21#42# General ¦ Merk: KSB [] 21#43# General ¦ Tipe / model/Tipe & Size: ANS – GB150 - 400 [] 21#44# General ¦ Serial No.: 049 601005 - 002 [] 15#119# Pompa, dan Mekanikal ¦ Debit (Q): 360 [m3/jam] 15#121# Pompa, dan Mekanikal ¦ Putaran (n): 1450 [RPM] 15#122# Pompa, dan Mekanikal ¦ Jangkauan (Head / H): 55 [m] 15#124# Pompa, dan Mekanikal ¦ Bantalan (Bearing) DE: 6312 – 2Z [] | 2547
7748 | 7a78ef2bcd328a4b8567f4ccee00c8f52945b220 | Pompa Distribusi Tambahan 100 l/dt No. 3 | A/21.20.01/01.07.01.578/1996 | M | IPAM Karang Pilang I | Aset Utama | Pompa | Pompa Sentrifugal Horisontal | 21#42# General ¦ Merk: KSB [] 21#43# General ¦ Tipe / model/Tipe & Size: ANS – GB150 - 400 [] 21#44# General ¦ Serial No.: 049 601005 - 002 [] 15#119# Pompa, dan Mekanikal ¦ Debit (Q): 100 [l/dt] 15#121# Pompa, dan Mekanikal ¦ Putaran (n): 1450 [RPM] 15#122# Pompa, dan Mekanikal ¦ Jangkauan (Head / H): 55 [m] 15#124# Pompa, dan Mekanikal ¦ Bantalan (Bearing) DE: 6312 – 2Z [] | 2548
7749 | d896b95009c4645b37492f89c44ab284952e20d5 | Check Valve Discharger Pompa Distribusi Tambahan 100 l/dt No. 1 | A/21.20.01/03.02.02.579/1996 | - | IPAM Karang Pilang I | Aset Mekanikal Pendukung | Check Valve | Swing Check Valve | 37#52# Valve ¦ Dimensi (Diameter): 150 [mm] | 2549
7750 | 11117c50ccf9961159016db00516a1867d2d96da | Check Valve Discharger Pompa Distribusi Tambahan 100 l/dt No. 2 | A/21.20.01/03.02.02.580/1996 | - | IPAM Karang Pilang I | Aset Mekanikal Pendukung | Check Valve | Swing Check Valve | 37#52# Valve ¦ Dimensi (Diameter): 150 [mm] | 2550
7751 | 30be8e2e82dea441214992e1775026ed8d9a44e2 | Check Valve Discharger Pompa Distribusi Tambahan 100 l/dt No. 3 | A/21.20.01/03.02.02.581/1996 | - | IPAM Karang Pilang I | Aset Mekanikal Pendukung | Check Valve | Swing Check Valve | 37#52# Valve ¦ Dimensi (Diameter): 150 [mm] | 2551
7752 | a629cc234a04cad8b9e58f59193afc533022d7e2 | Gate Valve Discharger Pompa Distribusi Tambahan 100 l/dt No. 1 | A/21.20.01/03.01.02.582/1996 | - | IPAM Karang Pilang I | Aset Mekanikal Pendukung | Valve | Gate Valve | 37#52# Valve ¦ Dimensi (Diameter): 150 [mm] | 2552
7753 | 6da432aa10d780199f918d8a855bf5d2588dd1a2 | Gate Valve Discharger Pompa Distribusi Tambahan 100 l/dt No. 2 | A/21.20.01/03.01.02.583/1996 | - | IPAM Karang Pilang I | Aset Mekanikal Pendukung | Valve | Gate Valve | 37#52# Valve ¦ Dimensi (Diameter): 150 [mm] | 2553
7754 | 50704b04fb46f48c616b391c8507b1ea99e79919 | Gate Valve Discharger Pompa Distribusi Tambahan 100 l/dt No. 3 | A/21.20.01/03.01.02.584/1996 | - | IPAM Karang Pilang I | Aset Mekanikal Pendukung | Valve | Gate Valve | 37#52# Valve ¦ Dimensi (Diameter): 150 [mm] | 2554
7755 | ebadc2da42f08feceefd9a5ccb4160dd996c7708 | Overhead Crane Monorail Rumah Pompa Distribusi Tambahan 100 l/dt | A/21.20.01/03.06.05.585/1996 | M | IPAM Karang Pilang I | Aset Mekanikal Pendukung | Overhead Crane | Single Girder Overhead Crane | 21#139# General ¦ Kapasitas Beban: 3 [ton] | 2555
7756 | 582a0f14e482417c3b5e36463e28fb6860bae9cd | Butterfly Valve Inlet Tengah Reservoir | A/21.20.02/03.01.01.586/1996 | M | IPAM Karang Pilang I | Aset Mekanikal Pendukung | Valve | Butterfly Valve | 37#52# Valve ¦ Dimensi (Diameter): 1000 [mm] | 2556
7757 | c7ae9354f592447a6835b81b615698fe88e305c7 | Butterfly Valve Inlet Barat Reservoir | A/21.20.02/03.01.01.587/1996 | M | IPAM Karang Pilang I | Aset Mekanikal Pendukung | Valve | Butterfly Valve | 37#52# Valve ¦ Dimensi (Diameter): 1200 [mm] | 2557
7758 | a51bf5b57966efaf479a2183f7b4266094a8f6fc | Foot Valve Pompa Distribusi Tambahan 100 l/dt No. 1 | A/21.20.03/03.03.02.588/1996 | M | IPAM Karang Pilang I | Aset Mekanikal Pendukung | Foot Valve | Dual Plate Foot Valve | 37#52# Valve ¦ Dimensi (Diameter): 200 [mm] | 2558
7759 | 8f1ddd423c999e760812d1f48f9fbb5e65ceadbb | Foot Valve Pompa Distribusi Tambahan 100 l/dt No. 2 | A/21.20.03/03.03.02.589/1996 | M | IPAM Karang Pilang I | Aset Mekanikal Pendukung | Foot Valve | Dual Plate Foot Valve | 37#52# Valve ¦ Dimensi (Diameter): 200 [mm] | 2559
7760 | a4b698866a478021d25433071deee376d7747d23 | Foot Valve Pompa Distribusi Tambahan 100 l/dt No. 3 | A/21.20.03/03.03.02.590/1996 | - | IPAM Karang Pilang I | Aset Mekanikal Pendukung | Foot Valve | Dual Plate Foot Valve | 37#52# Valve ¦ Dimensi (Diameter): 200 [mm] | 2560
7761 | 148f1d5bab1ca5dd4ab31b448f1df24d2c85cacc | Gate Valve Header Discharge Pompa Distribusi 100 l/dt | A/21.20.04/03.01.02.591/1996 | M | IPAM Karang Pilang I | Aset Mekanikal Pendukung | Valve | Gate Valve | 37#52# Valve ¦ Dimensi (Diameter): 400 [mm] | 2561
7762 | 9064877b0324ad04da033d7b69059e6866c727c3 | Gate Valve Bypass Pompa 100 l/dt dan Pompa 1000 l/dt | A/21.20.04/03.01.02.592/1996 | M | IPAM Karang Pilang I | Aset Mekanikal Pendukung | Valve | Gate Valve |  | 2562
7763 | 7291a214ee1665d709531a908cfac90d5ee2cb2e | Gate Valve Bypass Pompa 100 l/dt Arah Pelanggan Dan Pompa 1000 l/dt | A/21.20.04/03.01.02.593/1996 | M | IPAM Karang Pilang I | Aset Mekanikal Pendukung | Valve | Gate Valve |  | 2563
7764 | a90dbf80efd51f33f013222b328a64b077546fff | Pompa Submersible Kelder Valve Pompa Distribusi Tambahan 100 l/dt | A/21.20.04/03.10.06.594/1996 | M | IPAM Karang Pilang I | Aset Mekanikal Pendukung | Pompa | Pompa Submersible |  | 2564
7765 | 47ecfdc4a0bee1ebd7aa1441925bfebd630686fb | Butterfly Valve Inlet Timur Reservoir | A/21.21.00/03.01.01.595/1990 | M | IPAM Karang Pilang I | Aset Mekanikal Pendukung | Valve | Butterfly Valve | 37#52# Valve ¦ Dimensi (Diameter): 1000 [mm] | 2565
7766 | 06c30f6a4f2ca5cd66c52429681b88bd718b8411 | Overhead Crane Rumah Valve | A/21.21.00/03.06.05.596/1990 | M | IPAM Karang Pilang I | Aset Mekanikal Pendukung | Overhead Crane | Single Girder Overhead Crane |  | 2566
7767 | 7394baf028d817fa7d5320109eae8a3e47349783 | Substation | A/21.22.00/04.01.00.597/1990 | S | IPAM Karang Pilang I | Aset Sipil Pendukung | Bangunan Sipil | - | 38#49# Sipil ¦ Dimensi (Panjang): 18,4 [m] 38#50# Sipil ¦ Dimensi (Lebar): 19 [m] 38#51# Sipil ¦ Dimensi (Tinggi): 5 [m] | 2567
7768 | ff4c6780237bc6d005fc9ec2bda0c8b8e09f3718 | Rumah Trafo 8 | A/21.22.00/04.01.00.598/1990 | S | IPAM Karang Pilang I | Aset Sipil Pendukung | Bangunan Sipil | - | 38#49# Sipil ¦ Dimensi (Panjang): 7,6 [m] 38#50# Sipil ¦ Dimensi (Lebar): 6 [m] 38#51# Sipil ¦ Dimensi (Tinggi): 4,2 [m] | 2568
7769 | 2f886ea483cb206a0d7151cd3b683fad288f922d | Rumah Pompa Air Baku Utama | A/21.22.00/04.01.00.599/1990 | S | IPAM Karang Pilang I | Aset Sipil Pendukung | Bangunan Sipil | - | 38#49# Sipil ¦ Dimensi (Panjang): 11,5 [m] 38#50# Sipil ¦ Dimensi (Lebar): 12 [m] | 2569
7770 | e552ef0530c83ac3a745cad3b29df6bfbb498fa3 | Rumah Pompa Air Baku Tambahan | A/21.22.00/04.01.00.600/1990 | S | IPAM Karang Pilang I | Aset Sipil Pendukung | Bangunan Sipil | - | 38#49# Sipil ¦ Dimensi (Panjang): 5,1 [m] 38#50# Sipil ¦ Dimensi (Lebar): 11,5 [m] | 2570
7771 | 96dbf76ddc8ac4900db5aeadd724fc23e7a02c28 | Surge Well | A/21.22.00/04.01.00.601/1990 | S | IPAM Karang Pilang I | Aset Sipil Pendukung | Bangunan Sipil | - | 20#49# Umum ¦ Dimensi (Panjang): 10.6 [m] 20#50# Umum ¦ Dimensi (Lebar): 6.6 [m] 20#51# Umum ¦ Dimensi (Tinggi): 7.5 [m] 38#49# Sipil ¦ Dimensi (Panjang): 10,6 [m] 38#50# Sipil ¦ Dimensi (Lebar): 6,6 [m] 38#51# Sipil ¦ Dimensi (Tinggi): 7,5 [m] | 2571
7772 | ef6478e2a04daa84fd7dc8fd43e5742211a32416 | Kelder BV Header Discharge Pompa Air Baku Utama | A/21.22.00/04.01.00.602/1990 | S | IPAM Karang Pilang I | Aset Sipil Pendukung | Bangunan Sipil | - |  | 2572
7773 | 0a60d307edcdb1aed49ba1a235f62bd2cb97083d | Kelder Inlet Aerator | A/21.22.00/04.01.00.603/1990 | S | IPAM Karang Pilang I | Aset Sipil Pendukung | Bangunan Sipil | - |  | 2573
7774 | 83a4220d5ad123645ac9336102c900b8ce656f3f | Aerator | A/21.22.00/01.17.01.604/1990 | S | IPAM Karang Pilang I | Aset Utama | Sipil | Bangunan Sipil | 38#49# Sipil ¦ Dimensi (Panjang): 15,8 [m] 38#50# Sipil ¦ Dimensi (Lebar): 9 [m] 38#51# Sipil ¦ Dimensi (Tinggi): 3,32 [m] | 2574
7775 | f59445aafef942f7c5a9bc39be11ab587493d898 | Drain Centre Prasedimentasi | A/21.22.00/04.01.00.605/1990 | S | IPAM Karang Pilang I | Aset Sipil Pendukung | Bangunan Sipil | - |  | 2575
7776 | 398d2c147952f1c4a70d3fb8ab0640f67f6b8d08 | Bak Prasedimentasi No. 1 | A/21.22.00/01.17.01.606/1990 | S | IPAM Karang Pilang I | Aset Utama | Sipil | Bangunan Sipil | 38#49# Sipil ¦ Dimensi (Panjang): 80 [m] 38#50# Sipil ¦ Dimensi (Lebar): 15 [m] 38#51# Sipil ¦ Dimensi (Tinggi): 3 [m] | 2576
7777 | 9ef118f78fcfcb48e16d2ed00a1c6581bad3b05a | Bak Prasedimentasi No. 2 | A/21.22.00/01.17.01.607/1990 | S | IPAM Karang Pilang I | Aset Utama | Sipil | Bangunan Sipil | 38#49# Sipil ¦ Dimensi (Panjang): 80 [m] 38#50# Sipil ¦ Dimensi (Lebar): 15 [m] 38#51# Sipil ¦ Dimensi (Tinggi): 3 [m] | 2577
7778 | 80d27d75970647d73ee6a82e49f2ef51fba2c3e3 | Bak Prasedimentasi No. 3 | A/21.22.00/01.17.01.608/1990 | S | IPAM Karang Pilang I | Aset Utama | Sipil | Bangunan Sipil | 38#49# Sipil ¦ Dimensi (Panjang): 80 [m] 38#50# Sipil ¦ Dimensi (Lebar): 15 [m] 38#51# Sipil ¦ Dimensi (Tinggi): 3 [m] | 2578
7779 | b68529a1215bda17d6f60ec9ab146f10715cf625 | Bak Prasedimentasi No. 4 | A/21.22.00/01.17.01.609/1990 | S | IPAM Karang Pilang I | Aset Utama | Sipil | Bangunan Sipil | 38#49# Sipil ¦ Dimensi (Panjang): 80 [m] 38#50# Sipil ¦ Dimensi (Lebar): 15 [m] 38#51# Sipil ¦ Dimensi (Tinggi): 3 [m] | 2579
7780 | ce39356bf48246f3072de1d303f7ff9e5a50f44b | Bak Prasedimentasi No. 5 | A/21.22.00/01.17.01.610/1990 | S | IPAM Karang Pilang I | Aset Utama | Sipil | Bangunan Sipil | 38#49# Sipil ¦ Dimensi (Panjang): 80 [m] 38#50# Sipil ¦ Dimensi (Lebar): 15 [m] 38#51# Sipil ¦ Dimensi (Tinggi): 3 [m] | 2580
7781 | 3fc3bcd2b2ca0f304146713f2ea149b0a4e94aad | Bak Flash Mixer | A/21.22.00/04.01.00.611/1990 | S | IPAM Karang Pilang I | Aset Sipil Pendukung | Bangunan Sipil | - | 38#49# Sipil ¦ Dimensi (Panjang): 4,25 [m] 38#50# Sipil ¦ Dimensi (Lebar): 4 [m] 38#51# Sipil ¦ Dimensi (Tinggi): 2 [m] | 2581
7782 | 823342094763295a96bf22689d7c86b4ca39a1ab | Bak Slow Mixer | A/21.22.00/04.01.00.612/1990 | S | IPAM Karang Pilang I | Aset Sipil Pendukung | Bangunan Sipil | - |  | 2582
7783 | c61e0d1d2861c9a2d40f15e66121e78ecab97b68 | Bak Koagulator No. 1 | A/21.22.00/01.17.01.613/1990 | S | IPAM Karang Pilang I | Aset Utama | Sipil | Bangunan Sipil |  | 2583
7784 | 64f92a235d9bae42f8841889e55b6697cdd95aad | Bak Koagulator No. 2 | A/21.22.00/01.17.01.614/1990 | S | IPAM Karang Pilang I | Aset Utama | Sipil | Bangunan Sipil |  | 2584
7785 | 83f232475d2c6c66ef1a0f24f4f67fe65a4a2ccb | Bak Koagulator No. 3 | A/21.22.00/01.17.01.615/1990 | S | IPAM Karang Pilang I | Aset Utama | Sipil | Bangunan Sipil |  | 2585
7786 | 56053264c598da209acf6b1da79d2668b0f9d292 | Bak Koagulator No. 4 | A/21.22.00/01.17.01.616/1990 | S | IPAM Karang Pilang I | Aset Utama | Sipil | Bangunan Sipil |  | 2586
7787 | 9784560a10e7885b5abb5b55ecee9d5b66e4fe12 | Bak Koagulator No. 5 | A/21.22.00/01.17.01.617/1990 | S | IPAM Karang Pilang I | Aset Utama | Sipil | Bangunan Sipil |  | 2587
7788 | f60e9992d64daa9f3ec84d95f50d67388f138ac7 | Bak Flokulator No. 1 | A/21.22.00/01.17.01.618/1990 | S | IPAM Karang Pilang I | Aset Utama | Sipil | Bangunan Sipil |  | 2588
7789 | cae7c4d72f27da9504f7eafc709d4026af0c2c7f | Bak Flokulator No. 2 | A/21.22.00/01.17.01.619/1990 | S | IPAM Karang Pilang I | Aset Utama | Sipil | Bangunan Sipil |  | 2589
7790 | 3bfccf7094757b614bd75050d42973c9da4a6785 | Bak Flokulator No. 3 | A/21.22.00/01.17.01.620/1990 | S | IPAM Karang Pilang I | Aset Utama | Sipil | Bangunan Sipil |  | 2590
7791 | 9e4818164bd3b74c332e7df6686b70ea889dbb1e | Bak Flokulator No. 4 | A/21.22.00/01.17.01.621/1990 | S | IPAM Karang Pilang I | Aset Utama | Sipil | Bangunan Sipil |  | 2591
7792 | f37f4a6e4882a606ddb5b4393e76b67c92fcb308 | Bak Flokulator No. 5 | A/21.22.00/01.17.01.622/1990 | S | IPAM Karang Pilang I | Aset Utama | Sipil | Bangunan Sipil |  | 2592
7793 | e11b33196d560d67f331227ae643e8f05933a1b1 | Clarifier No. 1 | A/21.22.00/01.17.01.623/1990 | S | IPAM Karang Pilang I | Aset Utama | Sipil | Bangunan Sipil | 38#49# Sipil ¦ Dimensi (Panjang): 18,25 [m] 38#50# Sipil ¦ Dimensi (Lebar): 8,9 [m] 38#51# Sipil ¦ Dimensi (Tinggi): 6,5 [m] | 2593
7794 | 042754d9dfdfe32f5a47fd73722d464a32c6806f | Clarifier No. 2 | A/21.22.00/01.17.01.624/1990 | S | IPAM Karang Pilang I | Aset Utama | Sipil | Bangunan Sipil | 38#49# Sipil ¦ Dimensi (Panjang): 18,25 [m] 38#50# Sipil ¦ Dimensi (Lebar): 8,9 [m] 38#51# Sipil ¦ Dimensi (Tinggi): 6,5 [m] | 2594
7795 | 9abfa88a4b37980f392458ae240f291d6e1a5028 | Clarifier No. 3 | A/21.22.00/01.17.01.625/1990 | S | IPAM Karang Pilang I | Aset Utama | Sipil | Bangunan Sipil | 38#49# Sipil ¦ Dimensi (Panjang): 18,25 [m] 38#50# Sipil ¦ Dimensi (Lebar): 8,9 [m] 38#51# Sipil ¦ Dimensi (Tinggi): 6,5 [m] | 2595
7796 | 1f44f727a23f33f4de901b69911b96e28b8b4d6c | Clarifier No. 4 | A/21.22.00/01.17.01.626/1990 | S | IPAM Karang Pilang I | Aset Utama | Sipil | Bangunan Sipil | 38#49# Sipil ¦ Dimensi (Panjang): 18,25 [m] 38#50# Sipil ¦ Dimensi (Lebar): 8,9 [m] 38#51# Sipil ¦ Dimensi (Tinggi): 6,5 [m] | 2596
7797 | fce5b91e3d27bf8eb504e5f1d922242b9a3ca747 | Clarifier No. 5 | A/21.22.00/01.17.01.627/2006 | S | IPAM Karang Pilang I | Aset Utama | Sipil | Bangunan Sipil | 38#49# Sipil ¦ Dimensi (Panjang): 18,25 [m] 38#50# Sipil ¦ Dimensi (Lebar): 8,9 [m] 38#51# Sipil ¦ Dimensi (Tinggi): 6,5 [m] | 2597
7798 | 95028ee32f24cb1eb077015a41ca8a5ac0f3de84 | Drain Centre Clarifier | A/21.22.00/04.01.00.628/1990 | S | IPAM Karang Pilang I | Aset Sipil Pendukung | Bangunan Sipil | - |  | 2598
7799 | 7f1a1bd57687c5c99d909e000f0595b494385f17 | Rumah Prusi dan Karbon | A/21.22.00/04.01.00.629/1990 | S | IPAM Karang Pilang I | Aset Sipil Pendukung | Bangunan Sipil | - | 38#49# Sipil ¦ Dimensi (Panjang): 4,5 [m] 38#50# Sipil ¦ Dimensi (Lebar): 4,5 [m] 38#51# Sipil ¦ Dimensi (Tinggi): 4 [m] | 2599
7800 | 51cfbcff8e1bd06967a2b001890f136aaad11f81 | Control Building | A/21.22.00/04.01.00.630/1990 | S | IPAM Karang Pilang I | Aset Sipil Pendukung | Bangunan Sipil | - |  | 2600
7801 | 76c2a00630df982ed8187b96d2a0e0f62a86aed2 | Bak Filter No. 1 | A/21.22.00/01.17.01.631/1990 | S | IPAM Karang Pilang I | Aset Utama | Sipil | Bangunan Sipil | 38#49# Sipil ¦ Dimensi (Panjang): 10 [m] 38#50# Sipil ¦ Dimensi (Lebar): 7,15 [m] | 2601
7802 | 932ce9a874651a0ff194ba3fa29a7971766cc70e | Bak Filter No. 2 | A/21.22.00/01.17.01.632/1990 | S | IPAM Karang Pilang I | Aset Utama | Sipil | Bangunan Sipil | 38#49# Sipil ¦ Dimensi (Panjang): 10 [m] 38#50# Sipil ¦ Dimensi (Lebar): 7,15 [m] | 2602
7803 | 8158655a153af647dc180aecf4488343f925618e | Bak Filter No. 3 | A/21.22.00/01.17.01.633/1990 | S | IPAM Karang Pilang I | Aset Utama | Sipil | Bangunan Sipil | 38#49# Sipil ¦ Dimensi (Panjang): 10 [m] 38#50# Sipil ¦ Dimensi (Lebar): 7,15 [m] | 2603
7804 | 63a58bc89962543d42cf89e04688fd89d12ac9cb | Bak Filter No. 4 | A/21.22.00/01.17.01.634/1990 | S | IPAM Karang Pilang I | Aset Utama | Sipil | Bangunan Sipil | 38#49# Sipil ¦ Dimensi (Panjang): 10 [m] 38#50# Sipil ¦ Dimensi (Lebar): 7,15 [m] | 2604
7805 | 6050da38ad955a285d3624edc406bc155ef46b9f | Bak Filter No. 5 | A/21.22.00/01.17.01.635/2006 | S | IPAM Karang Pilang I | Aset Utama | Sipil | Bangunan Sipil | 38#49# Sipil ¦ Dimensi (Panjang): 10 [m] 38#50# Sipil ¦ Dimensi (Lebar): 7,15 [m] | 2605
7806 | 61bb7a3123bb6e9b1528c16301210d51d37eb9b2 | Bak Filter No. 6 | A/21.22.00/01.17.01.636/2006 | S | IPAM Karang Pilang I | Aset Utama | Sipil | Bangunan Sipil | 38#49# Sipil ¦ Dimensi (Panjang): 10 [m] 38#50# Sipil ¦ Dimensi (Lebar): 7,15 [m] | 2606
7807 | 73a628d51eb0ca99e9f60d07bd07d20324998c73 | Bak Filter No. 7 | A/21.22.00/01.17.01.637/2006 | S | IPAM Karang Pilang I | Aset Utama | Sipil | Bangunan Sipil | 38#49# Sipil ¦ Dimensi (Panjang): 10 [m] 38#50# Sipil ¦ Dimensi (Lebar): 7,15 [m] | 2607
7808 | c3e440fba32884f8a19a800a4742caa1a4ae5220 | Bak Filter No. 8 | A/21.22.00/01.17.01.638/2006 | S | IPAM Karang Pilang I | Aset Utama | Sipil | Bangunan Sipil | 38#49# Sipil ¦ Dimensi (Panjang): 10 [m] 38#50# Sipil ¦ Dimensi (Lebar): 7,15 [m] | 2608
7809 | 73e189f416f26986be7be6b891eb4d8f8475a4b1 | Bak Filter No. 9 | A/21.22.00/01.17.01.639/1990 | S | IPAM Karang Pilang I | Aset Utama | Sipil | Bangunan Sipil | 38#49# Sipil ¦ Dimensi (Panjang): 10 [m] 38#50# Sipil ¦ Dimensi (Lebar): 7,15 [m] | 2609
7810 | 7c7960762634d5a90a2733a5c0a15a6d714a96b4 | Bak Filter No. 10 | A/21.22.00/01.17.01.640/1990 | S | IPAM Karang Pilang I | Aset Utama | Sipil | Bangunan Sipil | 38#49# Sipil ¦ Dimensi (Panjang): 10 [m] 38#50# Sipil ¦ Dimensi (Lebar): 7,15 [m] | 2610
7811 | 14cafede566348697f8db5b3b7caf9a6702ae124 | Bak Filter No. 11 | A/21.22.00/01.17.01.641/1990 | S | IPAM Karang Pilang I | Aset Utama | Sipil | Bangunan Sipil | 38#49# Sipil ¦ Dimensi (Panjang): 10 [m] 38#50# Sipil ¦ Dimensi (Lebar): 7,15 [m] | 2611
7812 | 2b6380d7db8c22516ea65fcb7b2373463fdd7747 | Bak Filter No. 12 | A/21.22.00/01.17.01.642/1990 | S | IPAM Karang Pilang I | Aset Utama | Sipil | Bangunan Sipil | 38#49# Sipil ¦ Dimensi (Panjang): 10 [m] 38#50# Sipil ¦ Dimensi (Lebar): 7,15 [m] | 2612
7813 | 9a9afbd4338722eb3d8cf0baa29d07bbbff9bedf | Tandon Plastik Besar Alumunium Sulfat | A/21.11.05/04.01.00.643/1990 | S | IPAM Karang Pilang I | Aset Sipil Pendukung | Bangunan Sipil | - | 38#53# Sipil ¦ Volume: 10000 [l] | 2613
7814 | a089d3b3adf8900af3b9e7985edaf26ad6a401f2 | Tandon Plastik Alumunium Sulfat No. 1 | A/21.11.05/04.02.01.644/1990 | S | IPAM Karang Pilang I | Aset Sipil Pendukung | Peralatan Sipil | - | 38#53# Sipil ¦ Volume: 5000 [l] | 2614
7815 | 4f9417401b9808166abfec744dfed50334963017 | Tandon Plastik Alumunium Sulfat No. 2 | A/21.11.05/04.02.01.645/1990 | S | IPAM Karang Pilang I | Aset Sipil Pendukung | Peralatan Sipil | - | 38#53# Sipil ¦ Volume: 5000 [l] | 2615
7816 | 191dc70716a77db67c170539b5f2d8e76e134773 | Tandon Plastik Alumunium Sulfat No. 3 | A/21.11.05/04.02.00.646/1990 | S | IPAM Karang Pilang I | Aset Sipil Pendukung | Peralatan Sipil |  | 38#53# Sipil ¦ Volume: 5000 [l] | 2616
7817 | 6c5fd2923eaf9434955e605d68e818d7886485ff | Tandon Plastik Alumunium Sulfat No. 4 | A/21.11.05/04.02.01.647/1990 | S | IPAM Karang Pilang I | Aset Sipil Pendukung | Peralatan Sipil | - | 38#53# Sipil ¦ Volume: 5000 [l] | 2617
7818 | 110fa2e1662f78fe4cbb8c4bfedf6ed1b8469930 | Tandon Plastik Alumunium Sulfat No. 5 | A/21.11.05/04.02.01.648/1990 | S | IPAM Karang Pilang I | Aset Sipil Pendukung | Peralatan Sipil | - | 38#53# Sipil ¦ Volume: 5000 [l] | 2618
7819 | 19d20710bcb2a114193de0ff6871468a8af61476 | Bak Bikinan Plastik Timur | A/21.11.05/04.02.01.649/1990 | S | IPAM Karang Pilang I | Aset Sipil Pendukung | Peralatan Sipil | - |  | 2619
7820 | 75feda874cfd8ad0e471dd8a71dbc05962f3d3dc | Bak Bikinan Plastik Barat | A/21.11.05/04.02.01.650/1990 | - | IPAM Karang Pilang I | Aset Sipil Pendukung | Peralatan Sipil | - |  | 2620
7821 | f6daeaf42537892c854f9716db009c3b69a5704c | Bak Bikinan Alumunium Sulfat No. 1 | A/21.11.05/04.02.01.651/1990 | S | IPAM Karang Pilang I | Aset Sipil Pendukung | Peralatan Sipil | - | 38#49# Sipil ¦ Dimensi (Panjang): 4 [m] 38#50# Sipil ¦ Dimensi (Lebar): 4 [m] 38#51# Sipil ¦ Dimensi (Tinggi): 2,5 [m] | 2621
7822 | bc9e2408d5f9da728c87e2baa168d949f6f41419 | Bak Bikinan Alumunium Sulfat No. 2 | A/21.11.05/04.01.00.652/1990 | S | IPAM Karang Pilang I | Aset Sipil Pendukung | Bangunan Sipil | - | 38#49# Sipil ¦ Dimensi (Panjang): 4 [m] 38#50# Sipil ¦ Dimensi (Lebar): 4 [m] 38#51# Sipil ¦ Dimensi (Tinggi): 2,5 [m] | 2622
7823 | 6ac341880d571c1badeb8fe3ebf01d37b10087d6 | Bak Bikinan Alumunium Sulfat No. 3 | A/21.11.05/04.01.00.653/1990 | S | IPAM Karang Pilang I | Aset Sipil Pendukung | Bangunan Sipil | - | 38#49# Sipil ¦ Dimensi (Panjang): 4 [m] 38#50# Sipil ¦ Dimensi (Lebar): 4 [m] 38#51# Sipil ¦ Dimensi (Tinggi): 2,5 [m] | 2623
7824 | 7fbcbf09e2441dd1914f2f4a05dc5016fc92d080 | Bak Bikinan Alumunium Sulfat No. 4 | A/21.11.05/04.01.00.654/1990 | S | IPAM Karang Pilang I | Aset Sipil Pendukung | Bangunan Sipil | - | 38#49# Sipil ¦ Dimensi (Panjang): 4 [m] 38#50# Sipil ¦ Dimensi (Lebar): 4 [m] 38#51# Sipil ¦ Dimensi (Tinggi): 2,5 [m] | 2624
7825 | 8a3d734d79648a4ba1441284755cf98d75c89392 | Dozring Selatan | A/21.11.05/04.02.01.655/1990 | S | IPAM Karang Pilang I | Aset Sipil Pendukung | Peralatan Sipil | - |  | 2625
7826 | 7b23583259f027d968d4c1d3df57e61d468a9a01 | Dozring Utara | A/21.11.05/04.02.01.656/1990 | S | IPAM Karang Pilang I | Aset Sipil Pendukung | Peralatan Sipil | - |  | 2626
7827 | 163c2db015f1ebf85e3aba2c4fdfe7be84959d3d | Reservoir | A/21.22.00/01.17.01.657/1990 | S | IPAM Karang Pilang I | Aset Utama | Sipil | Bangunan Sipil | 20#53# Umum ¦ Volume: 3000 [m3] 38#49# Sipil ¦ Dimensi (Panjang): 30 [m] 38#50# Sipil ¦ Dimensi (Lebar): 20 [m] 38#51# Sipil ¦ Dimensi (Tinggi): 5 [m] | 2627
7828 | 4e9951392867084b5a40faaa5c7e9c72ffba4453 | Rumah Pompa Distribusi Utama | A/21.22.00/04.01.00.658/1990 | S | IPAM Karang Pilang I | Aset Sipil Pendukung | Bangunan Sipil | - | 38#49# Sipil ¦ Dimensi (Panjang): 15 [m] 38#50# Sipil ¦ Dimensi (Lebar): 12 [m] | 2628
7829 | 833e578a1a2bb4e541c3e7087810de52c851843f | Kelder Surge Vessel | A/21.22.00/04.01.00.659/1990 | S | IPAM Karang Pilang I | Aset Sipil Pendukung | Bangunan Sipil |  |  | 2629
7830 | 104d82a092d5cbb601669cd3ade8a539285e472d | Kelder Interkoneksi Discharge Pompa Distribusi 1000 lt/dt dan 100 lt/dt | A/21.22.00/04.01.00.660/1990 | S | IPAM Karang Pilang I | Aset Sipil Pendukung | Bangunan Sipil |  |  | 2630
7831 | b7d14778df188af17ca77e404069f8f696db5aa6 | Kelder Flow Meter Baru Pompa Distribusi Utama | A/21.22.00/04.01.00.661/1990 | S | IPAM Karang Pilang I | Aset Sipil Pendukung | Bangunan Sipil | - |  | 2631
7832 | 701af73819f5f8225f9712e3ceea349750154b58 | Kelder Sustaning | A/21.22.00/04.01.00.662/1990 | S | IPAM Karang Pilang I | Aset Sipil Pendukung | Bangunan Sipil | - |  | 2632
7833 | 5e94bd9780f2d58a4b32cc090179ba99333629cd | Kelder Flow Meter Lama Pompa Distribusi Utama | A/21.22.00/04.01.00.663/1990 | S | IPAM Karang Pilang I | Aset Sipil Pendukung | Bangunan Sipil | - |  | 2633
7834 | 018545d5be7d077f5f2ebdcdaf0e8da76977cb2f | Rumah Pompa Distribusi Tambahan 250 l/dt | A/21.22.00/04.01.00.664/2006 | S | IPAM Karang Pilang I | Aset Sipil Pendukung | Bangunan Sipil | - | 38#49# Sipil ¦ Dimensi (Panjang): 6,6 [m] 38#50# Sipil ¦ Dimensi (Lebar): 8,1 [m] | 2634
7835 | e817cbf0c7acc48a9a95d89026a28f3036d4ef8a | Kelder Flow Meter Distribusi Tambahan 250 l/dt | A/21.22.00/04.01.00.665/1990 | S | IPAM Karang Pilang I | Aset Sipil Pendukung | Bangunan Sipil | - |  | 2635
7836 | e882db14b6dedc3d764f8a9fc511fda3321f904b | Rumah Pompa Distribusi Tambahan 100 l/dt | A/21.22.00/04.01.00.666/1990 | S | IPAM Karang Pilang I | Aset Sipil Pendukung | Bangunan Sipil | - | 38#49# Sipil ¦ Dimensi (Panjang): 12 [m] 38#50# Sipil ¦ Dimensi (Lebar): 11 [m] | 2636
7837 | 6d8882afeca48bd27a36ff75dc1f3d01475268bf | Kelder Valve Pompa Distribusi Tambahan 100 l/dt | A/21.22.00/04.01.00.667/1990 | S | IPAM Karang Pilang I | Aset Sipil Pendukung | Bangunan Sipil | - |  | 2637
7838 | 6c9566be35e843b4e0e2edf8a8c114552a4ea572 | Rumah Valve Reservoir | A/21.22.00/04.01.00.668/1990 | S | IPAM Karang Pilang I | Aset Sipil Pendukung | Bangunan Sipil | - |  | 2638
7839 | c0f484426370756b7eb2643d4baf3c92428ba42f | Cylinder Pneumatic Actuator Inlet Filter No. 9 | A/21.11.10/03.04.02.669/2010 | M | IPAM Karang Pilang I | Aset Mekanikal Pendukung | Actuator | Linier Actuator | 21#42# General ¦ Merk: Norgren [] 21#43# General ¦ Tipe / model/Tipe & Size: RA / 8100 / 515 [] 21#44# General ¦ Serial No.: 8000 / N [] 21#52# General ¦ Dimensi (Diameter): 100 [mm] 21#132# General ¦ Tekanan Udara Maksimal: 16 [bar] 21#150# General ¦ Stroke: 515 [mm] | 2639
7840 | 0028d617d64520cf058a67ad69c4b2635ab44352 | Elektromotor Pompa Air Baku Utama No. 1 | A/21.03.03/01.05.01.670/1990 | E | IPAM Karang Pilang I | Aset Utama | Elektromotor | Elektromotor Vertikal Tegangan Menengah | 20#42# Umum ¦ Merk: Hyunday [] 20#43# Umum ¦ Tipe / model/Tipe & Size: HL A4 406-3 [] 20#44# Umum ¦ Serial No.: 88 MSTV 0430 [] 20#136# Umum ¦ Suhu Lingkungan (Ambient Temp.): 40 [C] 20#47# Umum ¦ Tahun Pembuatan: 1988 [] 20#54# Umum ¦ Berat: 2000 [kg] 22#58# General Elektrical ¦ Tegangan: 380 [V] 22#59# General Elektrical ¦ Arus: 310 [A] 22#61# General Elektrical ¦ Daya Aktif (P): 155 [kW] 22#64# General Elektrical ¦ Frekuensi: 50 [Hz] 22#65# General Elektrical ¦ Indeks Proteksi (IP): 54 [] 22#66# General Elektrical ¦ Kelas Insulasi (Insl. Class): F [] 24#83# Elektromotor ¦ Jumlah Kutub (Pole): 10 [] 24#84# Elektromotor ¦ Tingkat Kinerja (Rating): S1 [] 24#85# Elektromotor ¦ No. Rangka (Frame No.): 400 [] 24#121# Elektromotor ¦ Putaran (n): 592 [RPM] 24#124# Elektromotor ¦ Bantalan (Bearing) DE: 7317B [] 24#125# Elektromotor ¦ Bantalan (Bearing) NDE: 7317B [] | 2640
7841 | 77c32810c8e7b62715522c15c9afdbcfe93d2f42 | Kompresor Scew Surge Vessel Pompa Distribusi Utama | A/21.13.04/03.11.02.671/2016 | M | IPAM Karang Pilang I | Aset Mekanikal Pendukung | Kompresor | Kompresor Screw | 21#42# General ¦ Merk: SULLAIR [] 21#43# General ¦ Tipe / model/Tipe & Size: WS1108 AG [] 21#44# General ¦ Serial No.: 37214050458 [] 21#45# General ¦ No. Katalog (Cat. No. / Part No.): 88291005-003 [] 21#120# General ¦ Tekanan Nominal (P): 116 [bar] 21#132# General ¦ Tekanan Udara Maksimal: 8 [bar] | 2641
7842 | 4c5a9d8131eeb49582fc9e57358d03d5abfaca74 | Transformator No. 1 (P. Distribusi & Air Baku Utara) | A/17.01.01/01.01.02.001/1976 | E | IPAM Ngagel I | Aset Utama | Transformator | Transformator Step Down | 3#67# Transformator ¦ Tegangan Primer: 20.000 [V] 3#68# Transformator ¦ Tegangan Sekunder: 231 [V] 3#69# Transformator ¦ Arus Primer: 23,1 [A] 3#70# Transformator ¦ Arus Sekunder: 1150 [A] 3#72# Transformator ¦ Impedansi: 0.0463 [] 3#73# Transformator ¦ Symbol Grup Vektor: Dy11 [] 3#75# Transformator ¦ Volume oli: 1160 [l] 3#138# Transformator ¦ Temperatur Rise Oil / Winding: 60 [C] 20#42# Umum ¦ Merk: Tatung (China) [] 20#54# Umum ¦ Berat: 3500 [kg] 21#46# General ¦ Standart: B.S. 171.1970 [] 22#63# General Elektrical ¦ Daya Nyata (S): 800 [kVA] | 2642
7843 | c685cc7ac20af05cb68ef4c2fc0c67e07d5cea90 | Transformator No. 2 (P. Tengah & Selatan) | A/17.01.01/01.01.02.002/976 | E | IPAM Ngagel I | Aset Utama | Transformator | Transformator Step Down | 3#67# Transformator ¦ Tegangan Primer: 20.000 [V] 3#68# Transformator ¦ Tegangan Sekunder: 231 [V] 3#69# Transformator ¦ Arus Primer: 23,1 [A] 3#70# Transformator ¦ Arus Sekunder: 1150 [A] 3#72# Transformator ¦ Impedansi: 0.0463 [] 3#73# Transformator ¦ Symbol Grup Vektor: Dy11 [] 3#74# Transformator ¦ Tipe pendingin: Onan [] 3#75# Transformator ¦ Volume oli: 1160 [l] 3#138# Transformator ¦ Temperatur Rise Oil / Winding: 60 [C] 20#42# Umum ¦ Merk: Tatung (China) [] 20#43# Umum ¦ Tipe / model/Tipe & Size: HCTR [] 20#46# Umum ¦ Standart: B.S. 171.1970 [] 20#136# Umum ¦ Suhu Lingkungan (Ambient Temp.): 40 [C] 20#54# Umum ¦ Berat: 3500 [kg] 22#64# General Elektrical ¦ Frekuensi: 50 [Hz] | 2643
7844 | 1623a3dd2a2ea1045de36134682e7baba8ce02bf | Transformator No. 2 (P. Tengah & Selatan) | A/17.01.01/01.01.02.003/2016 | E | IPAM Ngagel I | Aset Utama | Transformator | Transformator Step Down | 3#67# Transformator ¦ Tegangan Primer: 20000 [V] 3#68# Transformator ¦ Tegangan Sekunder: 231 [V] 3#69# Transformator ¦ Arus Primer: 23,1 [A] 3#70# Transformator ¦ Arus Sekunder: 1150 [A] 3#72# Transformator ¦ Impedansi: 0,0463 [] 3#73# Transformator ¦ Symbol Grup Vektor: Dy11 [] 3#74# Transformator ¦ Tipe pendingin: Onan [] 3#75# Transformator ¦ Volume oli: 1160 [l] 3#138# Transformator ¦ Temperatur Rise Oil / Winding: 60 [C] 20#42# Umum ¦ Merk: Tatung (China) [] 20#44# Umum ¦ Serial No.: 761068 [] 20#136# Umum ¦ Suhu Lingkungan (Ambient Temp.): 40 [C] 20#54# Umum ¦ Berat: 3500 [kg] | 2644
7845 | d53d74179323133fd9a613af028ad40eb22d10df | Transformator No. 4 (P. Transfer & BB) | A/17.01.01/01.01.02.004/1996 | - | IPAM Ngagel I | Aset Utama | Transformator | Transformator Step Down | 3#67# Transformator ¦ Tegangan Primer: 20.000 [V] 3#68# Transformator ¦ Tegangan Sekunder: 400 / 231 [V] 3#69# Transformator ¦ Arus Primer: 23.1 [A] 3#70# Transformator ¦ Arus Sekunder: 1155 [A] 3#71# Transformator ¦ BIL (tegangan tinggi): 125 [kV] 3#72# Transformator ¦ Impedansi: 4,63% [] 3#73# Transformator ¦ Symbol Grup Vektor: Dy11 [] 3#74# Transformator ¦ Tipe pendingin: ONAN [] 20#42# Umum ¦ Merk: Tatung [] 20#43# Umum ¦ Tipe / model/Tipe & Size: HCTR [] 20#44# Umum ¦ Serial No.: 9810038 [] 20#46# Umum ¦ Standart: BS-171 [] 20#136# Umum ¦ Suhu Lingkungan (Ambient Temp.): 40 [C] 20#47# Umum ¦ Tahun Pembuatan : 2-1996 [] 20#54# Umum ¦ Berat: 3050 [kg] 21#75# General ¦ Volume oli: 900 [l] 22#63# General Elektrical ¦ Daya Nyata (S): 800 [kVA] 22#64# General Elektrical ¦ Frekuensi: 50 [Hz] | 2645
7846 | 7c74ec29d324546f94376e6104fe68dd04ee7bc4 | ACB Transformator No. 1 | A/17.01.01/02.03.01.005/1980 | E | IPAM Ngagel I | Aset Elektrikal Pendukung | Circuit Breaker | ACB | 20#42# Umum ¦ Merk: Merlin Gerin (Schneider) [] 20#43# Umum ¦ Tipe / model/Tipe & Size: Masterpact M16H1 [] 25#92# Cubicle dan Sistem Proteksi ¦ Arus Hubung Singkat (Ik / Isd / Icw / Ith): 65 [kA] 25#93# Cubicle dan Sistem Proteksi ¦ Kapasitas Pemutusan (Ip / Ics / Ima): 65 [kA] | 2646
7847 | 25bda6b6ebe108692167eff09d9b2d8005a7bc69 | ACB Transformator No. 2 | A/17.01.01/02.03.01.006/1980 | E | IPAM Ngagel I | Aset Elektrikal Pendukung | Circuit Breaker | ACB | 20#42# Umum ¦ Merk: Merlin Gerin (Schneider) [] 20#43# Umum ¦ Tipe / model/Tipe & Size: Masterpact M16H1 [] 25#92# Cubicle dan Sistem Proteksi ¦ Arus Hubung Singkat (Ik / Isd / Icw / Ith): 65 [kA] 25#93# Cubicle dan Sistem Proteksi ¦ Kapasitas Pemutusan (Ip / Ics / Ima): 65 [kA] | 2647
7848 | f14bfb1b07fcd3d7e46dfdf9c5eae39bbd4adcce | ACB Transformator No. 3 | A/17.01.01/02.03.01.007/1980 | E | IPAM Ngagel I | Aset Elektrikal Pendukung | Circuit Breaker | ACB | 20#42# Umum ¦ Merk: Merlin Gerin (Schneider) [] 20#43# Umum ¦ Tipe / model/Tipe & Size: Masterpact M16H1 [] 25#92# Cubicle dan Sistem Proteksi ¦ Arus Hubung Singkat (Ik / Isd / Icw / Ith): 65 [kA] 25#93# Cubicle dan Sistem Proteksi ¦ Kapasitas Pemutusan (Ip / Ics / Ima): 65 [kA] | 2648
7849 | 34704dee4b1e7682e4575a44aba6144328114240 | ACB Transformator No. 4 | A/17.01.01/02.03.01.008/1980 | E | IPAM Ngagel I | Aset Elektrikal Pendukung | Circuit Breaker | ACB | 20#42# Umum ¦ Merk: Merlin Gerin (Schneider) [] 20#43# Umum ¦ Tipe / model/Tipe & Size: Masterpact M16H1 [] 25#92# Cubicle dan Sistem Proteksi ¦ Arus Hubung Singkat (Ik / Isd / Icw / Ith): 65 [kA] 25#93# Cubicle dan Sistem Proteksi ¦ Kapasitas Pemutusan (Ip / Ics / Ima): 65 [kA] | 2649
7850 | f7850b1408798d670f6ef888848b1e0b34c4a440 | Panel Penerangan dan Exhaust Fan | A/17.01.01/02.11.03.009/1980 | - | IPAM Ngagel I | Aset Elektrikal Pendukung | Panel Tegangan Rendah | Panel Beban |  | 2650
7851 | a7a1cd544e4e3290c686c3bd455b2ca233135d31 | Panel Proteksi OCB Incoming from PLN | A/17.01.02/02.11.03.010/1980 | - | IPAM Ngagel I | Aset Elektrikal Pendukung | Panel Tegangan Rendah | Panel Beban | 36#49# Panel ¦ Dimensi (Panjang): 59 [cm] 36#50# Panel ¦ Dimensi (Lebar): 28 [cm] 36#51# Panel ¦ Dimensi (Tinggi): 78 [cm] | 2651
7852 | dfbe93906c8757e29ddef2a00a3a5e32f066dbb6 | Panel Proteksi OCB Outgoing to Transformator 1 | A/17.01.02/02.11.03.011/1980 | - | IPAM Ngagel I | Aset Elektrikal Pendukung | Panel Tegangan Rendah | Panel Beban | 36#49# Panel ¦ Dimensi (Panjang): 45 [cm] 36#50# Panel ¦ Dimensi (Lebar): 30 [cm] 36#51# Panel ¦ Dimensi (Tinggi): 55 [cm] | 2652
7853 | 6fe89c6be606af7e32a304f453e54239a28e06ba | Panel Proteksi OCB Outgoing to Transformator 2 | A/17.01.02/02.11.03.012/1980 | - | IPAM Ngagel I | Aset Elektrikal Pendukung | Panel Tegangan Rendah | Panel Beban | 36#49# Panel ¦ Dimensi (Panjang): 45 [cm] 36#50# Panel ¦ Dimensi (Lebar): 30 [cm] 36#51# Panel ¦ Dimensi (Tinggi): 55 [cm] | 2653
7854 | ba9a2fa947a26f3d2227cca51ba098843a4b7790 | Panel Proteksi OCB Outgoing to Transformator 3 | A/17.01.02/02.11.03.013/1980 | - | IPAM Ngagel I | Aset Elektrikal Pendukung | Panel Tegangan Rendah | Panel Beban | 36#49# Panel ¦ Dimensi (Panjang): 45 [cm] 36#50# Panel ¦ Dimensi (Lebar): 30 [cm] 36#51# Panel ¦ Dimensi (Tinggi): 55 [cm] | 2654
7855 | 37f03efccf71fddca53c3fc025256d76d7d95b78 | Panel Proteksi OCB Outgoing to Transformator 4 | A/17.01.02/02.11.03.014/1980 | - | IPAM Ngagel I | Aset Elektrikal Pendukung | Panel Tegangan Rendah | Panel Beban | 36#49# Panel ¦ Dimensi (Panjang): 45 [cm] 36#50# Panel ¦ Dimensi (Lebar): 30 [cm] 36#51# Panel ¦ Dimensi (Tinggi): 55 [cm] | 2655
7856 | 8bdafbb7cae10ba766da4f65812143089ad59da4 | OCB Incoming from PLN | A/17.01.02/02.03.04.015/1980 | - | IPAM Ngagel I | Aset Elektrikal Pendukung | Circuit Breaker | OCB | 20#42# Umum ¦ Merk: Merlin Gerin [] 20#46# Umum ¦ Standart: IEC 56 [] 20#54# Umum ¦ Berat: 140 [kg] 25#87# Cubicle dan Sistem Proteksi ¦ Tegangan Nominal (Ur / Vr / Um): 24 [V] 25#89# Cubicle dan Sistem Proteksi ¦ Tingkat Isolasi Tegangan-Impulse (Up / Uw): 125 [kV] | 2656
7857 | 70db88c5b853db518961ffb99fe42c3ed84db3e5 | OCB Outgoing to Transformator 1 | A/17.01.02/02.03.04.016/1980 | - | IPAM Ngagel I | Aset Elektrikal Pendukung | Circuit Breaker | OCB | 20#42# Umum ¦ Merk: Sace Bergamo [] 20#43# Umum ¦ Tipe / model/Tipe & Size: RM24 [] 20#44# Umum ¦ Serial No.: 1572977 [] 20#47# Umum ¦ Tahun Pembuatan : 1990 [] 22#64# General Elektrical ¦ Frekuensi: 50 [Hz] 25#87# Cubicle dan Sistem Proteksi ¦ Tegangan Nominal (Ur / Vr / Um): 24 [kV] 25#90# Cubicle dan Sistem Proteksi ¦ Arus Nominal: 400 [A] 25#92# Cubicle dan Sistem Proteksi ¦ Arus Hubung Singkat (Ik / Isd / Icw / Ith): 10 [kA] 25#93# Cubicle dan Sistem Proteksi ¦ Kapasitas Pemutusan (Ip / Ics / Ima): 63 [kA] 25#94# Cubicle dan Sistem Proteksi ¦ Durasi Saat Hubung Singkat (tk): 0,05 [s] | 2657
7858 | 3d64cf0d9f6ce742ba293215cb6b619f31fdb087 | OCB Outgoing to Transformator 2 | A/17.01.02/02.03.04.017/1980 | - | IPAM Ngagel I | Aset Elektrikal Pendukung | Circuit Breaker | OCB | 20#42# Umum ¦ Merk: Sace Bergamo [] 20#43# Umum ¦ Tipe / model/Tipe & Size: RM24 [] 22#64# General Elektrical ¦ Frekuensi: 50 [Hz] 25#87# Cubicle dan Sistem Proteksi ¦ Tegangan Nominal (Ur / Vr / Um): 24 [kV] 25#90# Cubicle dan Sistem Proteksi ¦ Arus Nominal: 400 [A] 25#92# Cubicle dan Sistem Proteksi ¦ Arus Hubung Singkat (Ik / Isd / Icw / Ith): 10 [kA] 25#93# Cubicle dan Sistem Proteksi ¦ Kapasitas Pemutusan (Ip / Ics / Ima): 63 [kA] 25#94# Cubicle dan Sistem Proteksi ¦ Durasi Saat Hubung Singkat (tk): 0,05 [s] | 2658
7859 | 254a60008c364e6b1c145abdbcb9915b342061b5 | OCB Outgoing to Transformator 3 | A/17.01.02/02.03.04.018/1980 | - | IPAM Ngagel I | Aset Elektrikal Pendukung | Circuit Breaker | OCB |  | 2659
7860 | 43b74eee33ab483e5a83cb64dda69901b940e8f3 | OCB Outgoing to Transformator 4 | A/17.01.02/02.03.04.019/1980 | - | IPAM Ngagel I | Aset Elektrikal Pendukung | Circuit Breaker | OCB |  | 2660
7861 | ad62832ab29efb26da6326255caba9a5f662d3c9 | Penstock Inlet Kanal Utama No. 1 | A/18.04.01/04.02.03.862/1980 | S | IPAM Ngagel II | Aset Sipil Pendukung | Peralatan Sipil | Pintu Air | 37#49# Valve ¦ Dimensi (Panjang): 107 [cm] 37#160# Valve ¦ Bahan: Pelat PVC [] | 2661
7862 | 7738f19f075e7e698ed4a1e0efddbd1f2dbcdce4 | Penstock Inlet Kanal Utama No. 2 | A/18.04.01/04.02.03.863/1980 | S | IPAM Ngagel II | Aset Sipil Pendukung | Peralatan Sipil | Pintu Air | 37#49# Valve ¦ Dimensi (Panjang): 107 [cm] 37#160# Valve ¦ Bahan: Pelat PVC [] | 2662
7863 | 751f996ee29a2b37f67b12990af3ffce6f413ea2 | Penstock Inlet Kanal Utama No. 3 | A/18.04.01/04.02.03.864/1980 | S | IPAM Ngagel II | Aset Sipil Pendukung | Peralatan Sipil | Pintu Air | 37#49# Valve ¦ Dimensi (Panjang): 107 [cm] 37#160# Valve ¦ Bahan: Pelat PVC [] | 2663
7864 | 580a4f793ab322196073bba7fcc9b9c6bb8c9b02 | Penstock Inlet Kanal Utama No. 4 | A/18.04.01/04.02.03.865/1980 | S | IPAM Ngagel II | Aset Sipil Pendukung | Peralatan Sipil | Pintu Air | 37#49# Valve ¦ Dimensi (Panjang): 107 [cm] 37#160# Valve ¦ Bahan: Pelat PVC [] | 2664
7865 | 61eade29e7d8d1de3458e56ee710ff451ca5b58c | Penstock Inlet Kanal Utama No. 5 | A/18.04.01/04.02.03.866/1980 | S | IPAM Ngagel II | Aset Sipil Pendukung | Peralatan Sipil | Pintu Air | 37#49# Valve ¦ Dimensi (Panjang): 107 [cm] 37#160# Valve ¦ Bahan: Pelat PVC [] | 2665
7866 | 451784198d3f7f45af6bb34605c8089ea73fb8d6 | Penstock Inlet Kanal Utama No. 6 | A/18.04.01/04.02.03.867/1980 | S | IPAM Ngagel II | Aset Sipil Pendukung | Peralatan Sipil | Pintu Air | 37#49# Valve ¦ Dimensi (Panjang): 107 [cm] 37#160# Valve ¦ Bahan: Pelat PVC [] | 2666
7867 | 3e71afd7825584b0d0df3fec6780cf34781b56ce | Penstock Drain No. 1 Kanal Utama | A/17.02.01/04.02.03.026/1980 | S | IPAM Ngagel I | Aset Sipil Pendukung | Peralatan Sipil | Pintu Air | 37#49# Valve ¦ Dimensi (Panjang): 100 [cm] 37#160# Valve ¦ Bahan: Pelat Besi [] | 2667
7868 | d5073100cb1dadc6ad89834d6842669a6f5da360 | Penstock Drain No. 2 Kanal Utama | A/17.02.01/04.02.03.027/1980 | S | IPAM Ngagel I | Aset Sipil Pendukung | Peralatan Sipil | Pintu Air | 37#49# Valve ¦ Dimensi (Panjang): 100 [cm] 37#160# Valve ¦ Bahan: Pelat Besi [] | 2668
7869 | d10fac97c5e35ba043f52445af7acfcb21010d4a | Penstock Drain No. 3 Kanal Utama | A/17.02.01/04.02.03.028/1980 | S | IPAM Ngagel I | Aset Sipil Pendukung | Peralatan Sipil | Pintu Air | 37#49# Valve ¦ Dimensi (Panjang): 60 [cm] 37#160# Valve ¦ Bahan: Pelat Besi [] | 2669
7870 | 5e8437b83e5fd167597e0d8c3299722303bddcd8 | Penstock Drain No. 4 Kanal Utama | A/17.02.01/04.02.03.029/1980 | S | IPAM Ngagel I | Aset Sipil Pendukung | Peralatan Sipil | Pintu Air | 37#49# Valve ¦ Dimensi (Panjang): 60 [cm] 37#160# Valve ¦ Bahan: Pelat Besi [] | 2670
7871 | cabfc078980de0633bc0209325a5eb2877052bb4 | Penstock Inlet Kanal Pembagi No. 1 | A/17.02.02/04.02.03.030/1980 | S | IPAM Ngagel I | Aset Sipil Pendukung | Peralatan Sipil | Pintu Air | 37#49# Valve ¦ Dimensi (Panjang): 100 [cm] 37#160# Valve ¦ Bahan: Pelat Besi [] | 2671
7872 | 4f3fdce750dc49b13180f6cc8d09a4009ef292e9 | Penstock Inlet Kanal Pembagi No. 2 | A/17.02.02/04.02.03.031/1980 | S | IPAM Ngagel I | Aset Sipil Pendukung | Peralatan Sipil | Pintu Air | 37#49# Valve ¦ Dimensi (Panjang): 100 [cm] 37#160# Valve ¦ Bahan: Pelat Besi [] | 2672
7873 | c5b35aa7d71d2ea0e628a865d8118ca083ec3776 | Penstock Inlet Kanal Pembagi No. 3 | A/17.02.02/04.02.03.032/1980 | S | IPAM Ngagel I | Aset Sipil Pendukung | Peralatan Sipil | Pintu Air | 37#49# Valve ¦ Dimensi (Panjang): 120 [cm] 37#160# Valve ¦ Bahan: Pelat Besi [] | 2673
7874 | aa7844e1a795668a07584255f0d6d91f4286707d | Penstock Inlet Kanal Pembagi No. 4 | A/17.02.02/04.02.03.033/1980 | S | IPAM Ngagel I | Aset Sipil Pendukung | Peralatan Sipil | Pintu Air | 37#49# Valve ¦ Dimensi (Panjang): 120 [cm] 37#160# Valve ¦ Bahan: Pelat Besi [] | 2674
7875 | c727e2ac74030e5c9f719ee41dd49aed96c50598 | Penstock Inlet Kanal Pembagi No. 5 | A/17.02.02/04.02.03.034/1980 | S | IPAM Ngagel I | Aset Sipil Pendukung | Peralatan Sipil | Pintu Air | 37#49# Valve ¦ Dimensi (Panjang): 120 [cm] 37#160# Valve ¦ Bahan: Pelat Besi [] | 2675
7876 | f3abfb806868acb4360cf18f25dec43066df2f34 | Penstock Inlet Kanal Pembagi No. 6 | A/17.02.02/04.02.03.035/1980 | S | IPAM Ngagel I | Aset Sipil Pendukung | Peralatan Sipil | Pintu Air | 37#49# Valve ¦ Dimensi (Panjang): 120 [cm] 37#160# Valve ¦ Bahan: Pelat Besi [] | 2676
7877 | 162d4b15812bdf0be11de9c43c7166e482bc94f8 | Penstock Selatan Inlet Ngagel I | A/17.02.02/04.02.03.036/1980 | S | IPAM Ngagel I | Aset Sipil Pendukung | Peralatan Sipil | Pintu Air | 37#49# Valve ¦ Dimensi (Panjang): 150 [cm] 37#160# Valve ¦ Bahan: Papan Kayu [] | 2677
7878 | 767038dd43f80c46528105d468acc6a8a38add04 | Penstock Utara Inlet Ngagel I | A/17.02.02/04.02.03.037/1980 | S | IPAM Ngagel I | Aset Sipil Pendukung | Peralatan Sipil | Pintu Air | 37#49# Valve ¦ Dimensi (Panjang): 110 [cm] 37#160# Valve ¦ Bahan: Papan Kayu [] | 2678
7879 | 12e9ad740a2610c347b523c0732207a30f343977 | Penstock Inlet Timur Bak Prasedimentasi (5,6,7,8) | A/17.03.01/04.02.03.038/1980 | S | IPAM Ngagel I | Aset Sipil Pendukung | Peralatan Sipil | Pintu Air | 37#49# Valve ¦ Dimensi (Panjang): 125,3 [cm] 37#160# Valve ¦ Bahan: Pelat Besi [] | 2679
7880 | c54027f9f4b12cc2445c6463646c44e5b48f80af | Penstock Inlet Barat Bak Prasedimentasi (5,6,7,8) | A/17.03.01/04.02.03.039/1980 | S | IPAM Ngagel I | Aset Sipil Pendukung | Peralatan Sipil | Pintu Air | 37#49# Valve ¦ Dimensi (Panjang): 125 [cm] 37#160# Valve ¦ Bahan: Pelat Besi [] | 2680
7881 | 2d091c9f0ad9659f4b186adc1969289d77473dc1 | Penstock Drain Utara Bak Prased (5,6,7,8) | A/17.03.01/04.02.03.040/1980 | S | IPAM Ngagel I | Aset Sipil Pendukung | Peralatan Sipil | Pintu Air | 37#49# Valve ¦ Dimensi (Panjang): 109 [cm] 37#160# Valve ¦ Bahan: Papan Kayu [] | 2681
7882 | 371cf725d28c8a11bbd920d7920b473a8b62ea22 | Penstock Inlet Timur Bak Prasedimentasi (1,2,3,4) | A/17.03.02/04.02.03.041/1980 | S | IPAM Ngagel I | Aset Sipil Pendukung | Peralatan Sipil | Pintu Air | 37#49# Valve ¦ Dimensi (Panjang): 108 [cm] 37#160# Valve ¦ Bahan: Pelat Besi [] | 2682
7883 | fd7392840cd93744dc6c36047e701d3095992f91 | Penstock Inlet Barat Bak Prasedimentasi (1,2,3,4) | A/17.03.02/04.02.03.042/1980 | S | IPAM Ngagel I | Aset Sipil Pendukung | Peralatan Sipil | Pintu Air | 37#49# Valve ¦ Dimensi (Panjang): 108 [cm] 37#160# Valve ¦ Bahan: Pelat Besi [] | 2683
7884 | 7fed82dcc1c9728e79cf45266a762d7a62b79d31 | Penstock Drain Utara No. 1 Bak Prased (1,2,3,4) | A/17.03.02/04.02.03.043/1980 | S | IPAM Ngagel I | Aset Sipil Pendukung | Peralatan Sipil | Pintu Air | 37#49# Valve ¦ Dimensi (Panjang): 107 [cm] 37#160# Valve ¦ Bahan: Papan Kayu [] | 2684
7885 | 7e40e18cca45a2674942169c29b638473b6cf9b5 | Penstock Drain Utara No. 2 Bak Prased (1,2,3,4) | A/17.03.02/04.02.03.044/1980 | S | IPAM Ngagel I | Aset Sipil Pendukung | Peralatan Sipil | Pintu Air | 37#49# Valve ¦ Dimensi (Panjang): 107 [cm] 37#160# Valve ¦ Bahan: Papan Kayu [] | 2685
7886 | dea4415bfefdfbe7510be75ee996f82afe6b7859 | Penstock Drain Utara No. 3 Bak Prased (1,2,3,4) | A/17.03.02/04.02.03.045/1980 | S | IPAM Ngagel I | Aset Sipil Pendukung | Peralatan Sipil | Pintu Air | 37#49# Valve ¦ Dimensi (Panjang): 107 [cm] 37#160# Valve ¦ Bahan: Papan Kayu [] | 2686
7887 | 376fc7606fb3cfa85d3ee911bf8ea11668ae8c60 | Penstock Timur Kelder Drain Timur Prasedimentasi (5,6,7,8) | A/17.03.03/04.02.03.046/1980 | S | IPAM Ngagel I | Aset Sipil Pendukung | Peralatan Sipil | Pintu Air | 37#49# Valve ¦ Dimensi (Panjang): 70 [cm] 37#160# Valve ¦ Bahan: Pelat Besi [] | 2687
7888 | 375a2338855f8c87a50565d9fe65374e1f5c7cd8 | Penstock Barat Kelder Drain Timur Prasedimentasi (5,6,7,8) | A/17.03.03/04.02.03.047/1980 | S | IPAM Ngagel I | Aset Sipil Pendukung | Peralatan Sipil | Pintu Air | 37#49# Valve ¦ Dimensi (Panjang): 65 [cm] 37#160# Valve ¦ Bahan: Pelat Besi [] | 2688
7889 | e299f5c72be473ef22c1fc05ff490c7e1f6b61ea | Penstock Timur Kelder Drain Timur Prasedimentasi (1,2,3,4) | A/17.03.03/04.02.03.048/1980 | S | IPAM Ngagel I | Aset Sipil Pendukung | Peralatan Sipil | Pintu Air | 37#49# Valve ¦ Dimensi (Panjang): 110 [cm] 37#160# Valve ¦ Bahan: Pelat Besi [] | 2689
7890 | 8c9b9722ed64b01ccdbcbefb52b517724a506607 | Penstock Barat Kelder Drain Timur Prasedimentasi (1,2,3,4) | A/17.03.03/04.02.03.049/1980 | - | IPAM Ngagel I | Aset Sipil Pendukung | Peralatan Sipil | Pintu Air | 37#49# Valve ¦ Dimensi (Panjang): 65 [cm] | 2690
7891 | 4de42380e8aee132a7256b72f3e9e4771fe479e0 | Valve Timur Drain Timur Bak Prasedimentasi (5,6,7,8) | A/17.03.03/03.01.01.050/1980 | M | IPAM Ngagel I | Aset Mekanikal Pendukung | Valve | Butterfly Valve | 37#52# Valve ¦ Dimensi (Diameter): 800 [mm] | 2691
7892 | 9e166b463ea1c45fc01e511cf9d0e2a4e760d696 | Valve Barat Drain Timur Bak Prasedimentasi (5,6,7,8) | A/17.03.03/03.01.01.051/1980 | M | IPAM Ngagel I | Aset Mekanikal Pendukung | Valve | Butterfly Valve | 37#52# Valve ¦ Dimensi (Diameter): 800 [mm] | 2692
7893 | fe6fc4ef988eb29e2db140af766fdb166596305d | Valve Timur Drain Timur Bak Prasedimentasi (1,2,3,4) | A/17.03.03/03.01.01.052/1980 | M | IPAM Ngagel I | Aset Mekanikal Pendukung | Valve | Butterfly Valve | 37#52# Valve ¦ Dimensi (Diameter): 800 [mm] | 2693
7894 | 8d1e0bbb94bb53cf1baf453ff1e6759f95166353 | Valve Barat Drain Timur Bak Prasedimentasi (1,2,3,4) | A/17.03.03/03.01.01.053/1980 | M | IPAM Ngagel I | Aset Mekanikal Pendukung | Valve | Butterfly Valve | 37#52# Valve ¦ Dimensi (Diameter): 800 [mm] | 2694
7895 | cdffba8c73459f7e29b05ba2d1cf1eed2bcd1071 | Penstock Timur Kelder Drain Barat Prasedimentasi (5,6,7,8) | A/17.03.04/04.02.03.054/1980 | S | IPAM Ngagel I | Aset Sipil Pendukung | Peralatan Sipil | Pintu Air | 37#49# Valve ¦ Dimensi (Panjang): 62 [cm] 37#160# Valve ¦ Bahan: Pelat Besi [] | 2695
7896 | f952c8389aa2370dceb89de06dd5f2d296c64368 | Penstock Barat Kelder Drain Barat Prasedimentasi (5,6,7,8) | A/17.03.04/04.02.03.055/1980 | S | IPAM Ngagel I | Aset Sipil Pendukung | Peralatan Sipil | Pintu Air | 37#49# Valve ¦ Dimensi (Panjang): 52 [cm] 37#160# Valve ¦ Bahan: Pelat Besi [] | 2696
7897 | 7de0abddac14e012d61eb2eae3660b9490cd8271 | Penstock Timur Kelder Drain Barat Prasedimentasi (1,2,3,4) | A/17.03.04/04.02.03.056/1980 | S | IPAM Ngagel I | Aset Sipil Pendukung | Peralatan Sipil | Pintu Air | 37#49# Valve ¦ Dimensi (Panjang): 58 [cm] 37#160# Valve ¦ Bahan: Pelat Besi [] | 2697
7898 | 116268acd6e37c80bb8063266a81217cc9be4ed0 | Penstock Barat Kelder Drain Barat Prasedimentasi (1,2,3,4) | A/17.03.04/04.02.03.057/1980 | S | IPAM Ngagel I | Aset Sipil Pendukung | Peralatan Sipil | Pintu Air | 37#49# Valve ¦ Dimensi (Panjang): 62 [cm] 37#160# Valve ¦ Bahan: Pelat Besi [] | 2698
7899 | 22f2c73062d68aaaece3d5ddfcd5f141ee39119c | Valve Timur Drain Barat Bak Prasedimentasi (5,6,7,8) | A/17.03.04/03.01.01.058/1980 | M | IPAM Ngagel I | Aset Mekanikal Pendukung | Valve | Butterfly Valve | 37#52# Valve ¦ Dimensi (Diameter): 800 [mm] | 2699
7900 | a2ee26c90cafd1cbbb5037c5ee22de8a14c4fa6d | Valve Barat Drain Barat Bak Prasedimentasi (5,6,7,8) | A/17.03.04/03.01.01.059/1980 | M | IPAM Ngagel I | Aset Mekanikal Pendukung | Valve | Butterfly Valve | 37#52# Valve ¦ Dimensi (Diameter): 800 [mm] | 2700
7901 | 78ec06e0466a573b11fa8f5ecb86001cf0d808fd | Valve Timur Drain Barat Bak Prasedimentasi (1,2,3,4) | A/17.03.04/03.01.01.060/1980 | M | IPAM Ngagel I | Aset Mekanikal Pendukung | Valve | Butterfly Valve | 37#52# Valve ¦ Dimensi (Diameter): 800 [mm] | 2701
7902 | 7f839c19aef8263e1c2411427dd9c811de86703d | Valve Barat Drain Barat Bak Prasedimentasi (5,6,7,8) | A/17.03.04/03.01.01.061/1980 | M | IPAM Ngagel I | Aset Mekanikal Pendukung | Valve | Butterfly Valve | 37#52# Valve ¦ Dimensi (Diameter): 800 [mm] | 2702
7903 | fd34855fc60540170f48102a0720af4ecada8586 | Panel Kontrol Pompa Submersible | A/17.04.01/02.11.03.062/1980 | - | IPAM Ngagel I | Aset Elektrikal Pendukung | Panel Tegangan Rendah | Panel Beban | 36#49# Panel ¦ Dimensi (Panjang): 80 [cm] 36#50# Panel ¦ Dimensi (Lebar): 28 [cm] 36#51# Panel ¦ Dimensi (Tinggi): 70 [cm] | 2703
7904 | 8d13f7ed0a316a19162e80a54f90d53780d7c468 | Pompa Submersible | A/17.04.01/03.10.06.063/1980 | - | IPAM Ngagel I | Aset Mekanikal Pendukung | Pompa | Pompa Submersible |  | 2704
7905 | 858a9f61c985a64bac219d08d2ad10021f87ac50 | Valve Selatan Discharge Pompa Submersible | A/17.04.02/03.01.02.064/1980 | M | IPAM Ngagel I | Aset Mekanikal Pendukung | Valve | Gate Valve |  | 2705
7906 | 2767c8019b23facc524b96aa9219f6629795562d | Valve Utara Discharge Pompa Submersible | A/17.04.02/03.01.02.065/1980 | M | IPAM Ngagel I | Aset Mekanikal Pendukung | Valve | Gate Valve |  | 2706
7907 | 81fc2e17847386e2197730dc7142d6e32eaec40f | Penstock Inlet Rumah Pompa Submersible | A/17.04.02/04.02.03.066/1980 | S | IPAM Ngagel I | Aset Sipil Pendukung | Peralatan Sipil | Pintu Air | 37#49# Valve ¦ Dimensi (Panjang): 119 [cm] 37#160# Valve ¦ Bahan: Pelat Besi [] | 2707
7908 | 8edadccb5b835af31a1e7fbeaf2595e4289b3483 | Electric Actuator Penstock Utara Outlet Flash Mixer | A/17.05.01/02.01.02.067/1980 | E | IPAM Ngagel I | Aset Elektrikal Pendukung | Electric Actuator | Rotary Actuator | 20#42# Umum ¦ Merk: Auma [] 20#43# Umum ¦ Tipe / model/Tipe & Size: SA 12 GO [] 21#65# General ¦ Indeks Proteksi (IP): 67 [] 24#121# Elektromotor ¦ Putaran (n): 45 [RPM] | 2708
7909 | dde791519f2fe7aadc7c7d8b7010ee8abc37cb98 | Electric Actuator Penstock Selatan Outlet Flash Mixer | A/17.05.01/02.01.02.068/1980 | E | IPAM Ngagel I | Aset Elektrikal Pendukung | Electric Actuator | Rotary Actuator | 20#42# Umum ¦ Merk: Auma [] 20#43# Umum ¦ Tipe / model/Tipe & Size: SA 12 GO [] 21#65# General ¦ Indeks Proteksi (IP): 67 [] 24#121# Elektromotor ¦ Putaran (n): 45 [RPM] | 2709
7910 | b37e9ae8bdfbfa61a2d652e318bedf4f554b3f78 | Penstock No. 1 Outlet Bak Prasedimentasi (5,6,7,8) | A/17.05.01/04.02.03.069/1980 | S | IPAM Ngagel I | Aset Sipil Pendukung | Peralatan Sipil | Pintu Air | 37#49# Valve ¦ Dimensi (Panjang): 107,5 [cm] 37#160# Valve ¦ Bahan: Pelat Besi [] | 2710
7911 | fa8509be92d508be21421d703b3ee54839f28967 | Penstock No. 2 Outlet Bak Prasedimentasi (5,6,7,8) | A/17.05.01/04.02.03.070/1980 | S | IPAM Ngagel I | Aset Sipil Pendukung | Peralatan Sipil | Pintu Air | 37#49# Valve ¦ Dimensi (Panjang): 107,5 [cm] 37#160# Valve ¦ Bahan: Pelat Besi [] | 2711
7912 | 0ed6b70bc0656c2b2399bfbb796550dff30fd9f7 | Penstock No. 3 Outlet Bak Prasedimentasi (5,6,7,8) | A/17.05.01/04.02.03.071/1980 | S | IPAM Ngagel I | Aset Sipil Pendukung | Peralatan Sipil | Pintu Air | 37#49# Valve ¦ Dimensi (Panjang): 107,5 [cm] 37#160# Valve ¦ Bahan: Pelat Besi [] | 2712
7913 | 7eb5f01782bee19238f34940247374a906676e50 | Penstock No. 1 Outlet Bak Prasedimentasi (1,2,3,4) | A/17.05.01/04.02.03.072/1980 | S | IPAM Ngagel I | Aset Sipil Pendukung | Peralatan Sipil | Pintu Air | 37#49# Valve ¦ Dimensi (Panjang): 108,5 [cm] 37#160# Valve ¦ Bahan: Pelat Besi [] | 2713
7914 | 282e9d850136932ddb4f27c42c230d1d14f7e003 | Penstock No. 2 Outlet Bak Prasedimentasi (1,2,3,4) | A/17.05.01/04.02.03.073/1980 | S | IPAM Ngagel I | Aset Sipil Pendukung | Peralatan Sipil | Pintu Air | 37#49# Valve ¦ Dimensi (Panjang): 107,5 [cm] 37#160# Valve ¦ Bahan: Pelat Besi [] | 2714
7915 | e98fb960027a97c3982c14b6746b0d1f8082b060 | Penstock No. 3 Outlet Bak Prasedimentasi (1,2,3,4) | A/17.05.01/04.02.03.074/1980 | S | IPAM Ngagel I | Aset Sipil Pendukung | Peralatan Sipil | Pintu Air | 37#49# Valve ¦ Dimensi (Panjang): 107,5 [cm] 37#160# Valve ¦ Bahan: Pelat Besi [] | 2715
7916 | 160bfcbf3355b072a8956c55f60fa211fa81b5fa | Penstock Selatan Outlet Flash Mixer | A/17.05.01/04.02.03.075/1980 | S | IPAM Ngagel I | Aset Sipil Pendukung | Peralatan Sipil | Pintu Air | 37#49# Valve ¦ Dimensi (Panjang): 127 [cm] 37#160# Valve ¦ Bahan: Pelat Stainless [] | 2716
7917 | fc105fa7141f3afd9bee23f603aebfb3b17b49cb | Penstock Utara Outlet Flash Mixer | A/17.05.01/04.02.03.076/1980 | S | IPAM Ngagel I | Aset Sipil Pendukung | Peralatan Sipil | Pintu Air | 37#49# Valve ¦ Dimensi (Panjang): 127 [cm] 37#160# Valve ¦ Bahan: Pelat Stainless [] | 2717
7918 | d763bb966a59aadf0a92532871daa7f9c0bd2a83 | Panel Electric Actuator Penstock Inlet Slow Mixer | A/17.05.02/02.11.03.077/1980 | E | IPAM Ngagel I | Aset Elektrikal Pendukung | Panel Tegangan Rendah | Panel Beban | 36#49# Panel ¦ Dimensi (Panjang): 20 [cm] 36#50# Panel ¦ Dimensi (Lebar): 13 [cm] 36#51# Panel ¦ Dimensi (Tinggi): 22 [cm] | 2718
7919 | 84a6fd48e7fc58c0e46646662f58b8b527945928 | Electric Actuator Penstock Timur Inlet Slow Mixer | A/17.05.02/02.01.02.078/1980 | E | IPAM Ngagel I | Aset Elektrikal Pendukung | Electric Actuator | Rotary Actuator | 20#42# Umum ¦ Merk: Chenta [] | 2719
7920 | 738685fd204e0b3a439c5e370d8649e7cae97f8b | Electric Actuator Penstock Barat Inlet Slow Mixer | A/17.05.02/02.01.02.079/1980 | E | IPAM Ngagel I | Aset Elektrikal Pendukung | Electric Actuator | Rotary Actuator | 20#42# Umum ¦ Merk: Chenta [] | 2720
7921 | 8bf272055b8acaa70d6553178d83b57531e9fa04 | Penstock Timur Inlet Slow Mixer | A/17.05.02/04.02.03.080/1980 | S | IPAM Ngagel I | Aset Sipil Pendukung | Peralatan Sipil | Pintu Air | 37#49# Valve ¦ Dimensi (Panjang): 55 [cm] 37#160# Valve ¦ Bahan: Pelat Stainless [] | 2721
7922 | a2ed67a00270693e416b46b9cffec2828c35c8f2 | Penstock Barat Inlet Slow Mixer | A/17.05.02/04.02.03.081/1980 | S | IPAM Ngagel I | Aset Sipil Pendukung | Peralatan Sipil | Pintu Air | 37#49# Valve ¦ Dimensi (Panjang): 55 [cm] 37#160# Valve ¦ Bahan: Pelat Stainless [] | 2722
7923 | e48574efa436365a63653ba0a41bf3c16a689c79 | Penstock Timur Outlet Slow Mixer | A/17.05.02/04.02.03.082/1980 | S | IPAM Ngagel I | Aset Sipil Pendukung | Peralatan Sipil | Pintu Air | 37#49# Valve ¦ Dimensi (Panjang): 55 [cm] 37#160# Valve ¦ Bahan: Pelat Stainless [] | 2723
7924 | 723be1e07aefa64d0da16b2acaf163b85926ec33 | Penstock Barat Outlet Slow Mixer | A/17.05.02/04.02.03.083/1980 | S | IPAM Ngagel I | Aset Sipil Pendukung | Peralatan Sipil | Pintu Air | 37#49# Valve ¦ Dimensi (Panjang): 55 [cm] 37#160# Valve ¦ Bahan: Pelat Stainless [] | 2724
7925 | 225c7d860c1c9bf6f9a42a51afee7fe5fdb0c01e | Electric Actuator Penstock Kanal Inlet Pompa Air Baku Utara | A/17.05.03/02.01.02.084/1980 | E | IPAM Ngagel I | Aset Elektrikal Pendukung | Electric Actuator | Rotary Actuator | 20#42# Umum ¦ Merk: Auma [] 20#43# Umum ¦ Tipe / model/Tipe & Size: SA 12 A [] 21#65# General ¦ Indeks Proteksi (IP): 67 [] 24#121# Elektromotor ¦ Putaran (n): 45 [RPM] | 2725
7926 | 849704631898a79aea512b28ad95b7e7e03f14f2 | Penstock Kanal Inlet Pompa Air Baku Utara | A/17.05.03/04.02.03.085/1980 | S | IPAM Ngagel I | Aset Sipil Pendukung | Peralatan Sipil | Pintu Air | 37#49# Valve ¦ Dimensi (Panjang): 147 [cm] 37#160# Valve ¦ Bahan: Pelat Stainless [] | 2726
7927 | 8da4392c7761374bd917d80a20f8b39ef15bddc1 | Panel Kontrol Polymer | A/17.06.01/02.11.03.086/1980 | E | IPAM Ngagel I | Aset Elektrikal Pendukung | Panel Tegangan Rendah | Panel Beban | 36#49# Panel ¦ Dimensi (Panjang): 50 [cm] 36#50# Panel ¦ Dimensi (Lebar): 20 [cm] 36#51# Panel ¦ Dimensi (Tinggi): 69,5 [cm] | 2727
7928 | 77be97493cc217efccb72551e15ed095b59b032c | Panel Blower No. 1 | A/17.06.01/02.11.03.087/1980 | - | IPAM Ngagel I | Aset Elektrikal Pendukung | Panel Tegangan Rendah | Panel Beban | 36#49# Panel ¦ Dimensi (Panjang): 50 [cm] 36#50# Panel ¦ Dimensi (Lebar): 35 [cm] 36#51# Panel ¦ Dimensi (Tinggi): 79,5 [cm] | 2728
7929 | 4684c9e5a5fda19db075c731591d336f864a41b8 | Ex. Panel Blower No. 2 dan Mixer Bikinan Karbon | A/17.06.01/02.11.03.088/1980 | E | IPAM Ngagel I | Aset Elektrikal Pendukung | Panel Tegangan Rendah | Panel Beban | 36#49# Panel ¦ Dimensi (Panjang): 50 [cm] 36#50# Panel ¦ Dimensi (Lebar): 35 [cm] 36#51# Panel ¦ Dimensi (Tinggi): 79,5 [cm] | 2729
7930 | 9171b6157c9d750e5e7f29c5d05cc0322e89d966 | Panel Blower No. 2 Baru | A/17.06.01/02.11.03.089/1980 | E | IPAM Ngagel I | Aset Elektrikal Pendukung | Panel Tegangan Rendah | Panel Beban | 36#49# Panel ¦ Dimensi (Panjang): 50 [cm] 36#50# Panel ¦ Dimensi (Lebar): 20 [cm] 36#51# Panel ¦ Dimensi (Tinggi): 69 [cm] | 2730
7931 | 53c5cb87c2b4d177597f182f1eb6a4e08bd818ac | Elektromotor Pompa Distribusi Polymer | A/17.06.01/02.12.02.090/1980 | E | IPAM Ngagel I | Aset Elektrikal Pendukung | Elektromotor | Elektromotor Horisontal Tegangan Rendah | 20#42# Umum ¦ Merk: WES [] 20#43# Umum ¦ Tipe / model/Tipe & Size: Y2 - 112M - 4 [] 20#44# Umum ¦ Serial No.: 090604018 [] 22#58# General Elektrical ¦ Tegangan: 380 [V] 22#59# General Elektrical ¦ Arus: 8,8 [A] 22#60# General Elektrical ¦ Faktor Daya (PF / Cos Phi): 0,82 [] 22#61# General Elektrical ¦ Daya Aktif (P): 4 [kW] 22#64# General Elektrical ¦ Frekuensi: 50 [Hz] 22#65# General Elektrical ¦ Indeks Proteksi (IP): 54 [] 22#66# General Elektrical ¦ Kelas Insulasi (Insl. Class): F [] | 2731
7932 | 250cc88194f2d15b9b4f82c0a302a8219ff71072 | Pompa Distribusi Polymer | A/17.06.01/03.10.01.091/1980 | M | IPAM Ngagel I | Aset Mekanikal Pendukung | Pompa | Pompa Sentrifugal Horisontal | 20#42# Umum ¦ Merk: Ebara [] 20#43# Umum ¦ Tipe / model/Tipe & Size: X40FS - HA [] 20#44# Umum ¦ Serial No.: P081306 - 45 [] 21#61# General ¦ Daya Aktif (P): 2,2 [kW] 15#124# Pompa, dan Mekanikal ¦ Bantalan (Bearing) DE: 6305 [] | 2732
7933 | 899fa624f3a3aa0ed03b019b389271c7e69e4b96 | Elektromotor Blower Polymer No. 1 (Selatan) | A/17.06.01/02.12.02.092/1980 | E | IPAM Ngagel I | Aset Elektrikal Pendukung | Elektromotor | Elektromotor Horisontal Tegangan Rendah | 20#42# Umum ¦ Merk: Mez Mohelnice [] 20#44# Umum ¦ Serial No.: 03110085 [] 22#58# General Elektrical ¦ Tegangan: 380 [V] 22#59# General Elektrical ¦ Arus: 15,5 [A] 22#60# General Elektrical ¦ Faktor Daya (PF / Cos Phi): 0,86 [] 22#61# General Elektrical ¦ Daya Aktif (P): 7,5 [kW] 22#64# General Elektrical ¦ Frekuensi: 50 [Hz] 22#65# General Elektrical ¦ Indeks Proteksi (IP): 55 [] 24#121# Elektromotor ¦ Putaran (n): 2910 [RPM] | 2733
7934 | 934c3be1e2f3f754206408b68a25c15835609663 | Blower Polymer No. 1 (Selatan) | A/17.06.01/03.12.01.093/1980 | M | IPAM Ngagel I | Aset Mekanikal Pendukung | Blower | Blower Kecil | 20#42# Umum ¦ Merk: Bobusch [] 20#43# Umum ¦ Tipe / model/Tipe & Size: RB L 40 [] 20#44# Umum ¦ Serial No.: 9407870 [] 20#56# Umum ¦ Negara Asal: Italy [] | 2734
7935 | e2d94cc2adf7516ecc9cd9cfe32c4e6558d22524 | Elektromotor Blower Polymer No. 2 (Utara) | A/17.06.01/02.12.02.094/1980 | E | IPAM Ngagel I | Aset Elektrikal Pendukung | Elektromotor | Elektromotor Horisontal Tegangan Rendah | 20#42# Umum ¦ Merk: ADK Elektric Motor [] 20#43# Umum ¦ Tipe / model/Tipe & Size: Y3-160M-4 [] 20#44# Umum ¦ Serial No.: 112HG09-2-1617 [] 20#136# Umum ¦ Suhu Lingkungan (Ambient Temp.): 40 [C] 20#54# Umum ¦ Berat: 110 [kg] 22#57# General Elektrical ¦ Fase: 3 [] 22#58# General Elektrical ¦ Tegangan: 380/660 [V] 22#59# General Elektrical ¦ Arus: 22.5 / 13 [A] 22#64# General Elektrical ¦ Frekuensi: 50 [Hz] 22#65# General Elektrical ¦ Indeks Proteksi (IP): 55 [] 22#66# General Elektrical ¦ Kelas Insulasi (Insl. Class): F [] 24#116# Elektromotor ¦ Daya Output Rata-rata: 11 [kW] 24#121# Elektromotor ¦ Putaran (n): 1460 [RPM] | 2735
7936 | 9bfadb78dad09ee3f240c77a4f8a348256b793b9 | Blower Polymer No. 2 (Utara) | A/17.06.01/03.12.01.095/1980 | M | IPAM Ngagel I | Aset Mekanikal Pendukung | Blower | Blower Kecil | 20#42# Umum ¦ Merk: Hey - Well [] 20#43# Umum ¦ Tipe / model/Tipe & Size: RSS - 100 [] 20#44# Umum ¦ Serial No.: 1412070 [] 20#47# Umum ¦ Tahun Pembuatan : 2014-12 [] 21#115# General ¦ Daya Output Maksimum: 11 [kW] 21#121# General ¦ Putaran (n): 1600 [RPM] 32#132# Blower ¦ Tekanan Udara Maksimal: 0.3 [bar] 32#143# Blower ¦ Flow Maksimal: 10.8 [m3/min] | 2736
7937 | cab38233ea22c23d63050ba539e2be79d4ca7484 | Bikinan Polymer Lama | A/17.06.01/03.13.06.096/1980 | M | IPAM Ngagel I | Aset Mekanikal Pendukung | Unit Set | Bikinan Polymer | 20#42# Umum ¦ Merk: Alliance [] 20#43# Umum ¦ Tipe / model/Tipe & Size: AY 80L - 4 [] 20#44# Umum ¦ Serial No.: 02030688 [] 20#46# Umum ¦ Standart: IEC 34 - 1 [] 20#54# Umum ¦ Berat: 10 [kg] 20#56# Umum ¦ Negara Asal: Italy [] 22#58# General Elektrical ¦ Tegangan: 380 [V] 22#59# General Elektrical ¦ Arus: 1,30 [A] 22#61# General Elektrical ¦ Daya Aktif (P): 0,37 [kW] 22#65# General Elektrical ¦ Indeks Proteksi (IP): 55 [] 22#66# General Elektrical ¦ Kelas Insulasi (Insl. Class): F [] 24#121# Elektromotor ¦ Putaran (n): 985 [RPM] | 2737
7938 | 463a6f4e2a802696d9089da0defc7e46b342899c | Panel Starter Pompa Distribusi Polymer Baru No. 1 | A/17.06.02/02.11.03.097/1980 | E | IPAM Ngagel I | Aset Elektrikal Pendukung | Panel Tegangan Rendah | Panel Beban | 36#49# Panel ¦ Dimensi (Panjang): 27 [cm] 36#50# Panel ¦ Dimensi (Lebar): 13 [cm] 36#51# Panel ¦ Dimensi (Tinggi): 35 [cm] | 2738
7939 | 8f45a0f35a41732db7400531a1e50d85f3137b70 | Panel Starter Pompa Distribusi Polymer Baru No. 2 | A/17.06.02/02.11.03.098/1980 | E | IPAM Ngagel I | Aset Elektrikal Pendukung | Panel Tegangan Rendah | Panel Beban | 36#49# Panel ¦ Dimensi (Panjang): 10 [cm] 36#50# Panel ¦ Dimensi (Lebar): 15 [cm] 36#51# Panel ¦ Dimensi (Tinggi): 20 [cm] | 2739
7940 | e8b7230bc0d2ec0d7031f090e24ad35829e421e2 | Elektromotor Pompa Transfer Bikinan Alumunium Sulfat No. 3 | A/17.08.03/02.12.02.099/1980 | E | IPAM Ngagel I | Aset Elektrikal Pendukung | Elektromotor | Elektromotor Horisontal Tegangan Rendah | 20#42# Umum ¦ Merk: Mez Mohelnice [] 22#58# General Elektrical ¦ Tegangan: 380 [V] 22#60# General Elektrical ¦ Faktor Daya (PF / Cos Phi): 0,86 [] 22#61# General Elektrical ¦ Daya Aktif (P): 5,5 [kW] 22#64# General Elektrical ¦ Frekuensi: 50 [Hz] | 2740
7941 | ec9b751f12fb858f6741664c43d57ae3c9d1beab | Elektromotor Pompa Transfer Alumunium Sulfat Dalam No. 2 | A/17.08.02/02.12.02.100/1980 | E | IPAM Ngagel I | Aset Elektrikal Pendukung | Elektromotor | Elektromotor Horisontal Tegangan Rendah | 20#42# Umum ¦ Merk: TECO [] | 2741
7942 | 2a0edf76e1432d6c1bffa02678d8fd614c468c2b | Pompa Transfer Bikinan Alumunium Sulfat No. 3 | A/17.08.03/03.10.01.101/1980 | M | IPAM Ngagel I | Aset Mekanikal Pendukung | Pompa | Pompa Sentrifugal Horisontal | 20#42# Umum ¦ Merk: Kira Cascade Pump [] 20#43# Umum ¦ Tipe / model/Tipe & Size: Sup-50 6M [] 20#56# Umum ¦ Negara Asal: Japan [] 21#64# General ¦ Frekuensi: 50 [Hz] 15#119# Pompa, dan Mekanikal ¦ Debit (Q): 113 / 52 [l/menit] 15#121# Pompa, dan Mekanikal ¦ Putaran (n): 1450 [RPM] 15#122# Pompa, dan Mekanikal ¦ Jangkauan (Head / H): 15 / 35 [m] 15#152# Pompa, dan Mekanikal ¦ Daya Input Rata Rata: 1.5 / 2.2 [KW] | 2742
7943 | 1c523ecbdb69d247eeffa24c9fec542ad27f41ba | Pompa Transfer Bikinan Alumunium Sulfat No. 2 | A/17.08.03/03.10.01.102/1980 | M | IPAM Ngagel I | Aset Mekanikal Pendukung | Pompa | Pompa Sentrifugal Horisontal | 20#42# Umum ¦ Merk: Kira Cascade Pump [] 20#43# Umum ¦ Tipe / model/Tipe & Size: Sup-50 6M [] 20#56# Umum ¦ Negara Asal: Japan [] 21#64# General ¦ Frekuensi: 50 [Hz] 15#119# Pompa, dan Mekanikal ¦ Debit (Q): 113 / 52 [l/menit] 15#121# Pompa, dan Mekanikal ¦ Putaran (n): 1450 [RPM] 15#122# Pompa, dan Mekanikal ¦ Jangkauan (Head / H): 15 / 35 [m] 15#152# Pompa, dan Mekanikal ¦ Daya Input Rata Rata: 1.5 / 2.2 [KW] | 2743
7944 | 0ae5d6015dafd9924516ff0c98e786142eea11f7 | Mixer Bikinan Polymer Barat | A/17.06.02/02.12.03.103/1980 | E | IPAM Ngagel I | Aset Elektrikal Pendukung | Elektromotor | Mixer | 20#42# Umum ¦ Merk: Rotor [] 20#43# Umum ¦ Tipe / model/Tipe & Size: 140702099 [] 22#58# General Elektrical ¦ Tegangan: 220 / 400 ¿ / Y [V] 22#59# General Elektrical ¦ Arus: 8.4 / 4.8 [A] 22#60# General Elektrical ¦ Faktor Daya (PF / Cos Phi): 0,81 [] 22#64# General Elektrical ¦ Frekuensi: 50 [Hz] 22#65# General Elektrical ¦ Indeks Proteksi (IP): 55 [] 22#66# General Elektrical ¦ Kelas Insulasi (Insl. Class): F [] 24#86# Elektromotor ¦ Tipe Mounting (Pemasangan): B3 [] 24#121# Elektromotor ¦ Putaran (n): 1420 [RPM] | 2744
7945 | 08b466a5d51008012447530f2b17e0822a30945b | Mixer Bikinan Polymer Timur | A/17.06.02/02.12.03.104/1980 | E | IPAM Ngagel I | Aset Elektrikal Pendukung | Elektromotor | Mixer |  | 2745
7946 | 125c96d6f83183b7e3b3c333139d2ab604d7d471 | Bak Bikinan Polymer Timur | A/17.06.02/04.02.00.105/1980 | S | IPAM Ngagel I | Aset Sipil Pendukung | Peralatan Sipil |  | 20#51# Umum ¦ Dimensi (Tinggi): 2.70 [cm] 38#51# Sipil ¦ Dimensi (Tinggi): 2,70 [cm] 38#146# Sipil ¦ Keliling: 478 [cm] | 2746
7947 | 02dde0ed0d242f1c3119a50af0ff5998f1f68037 | Bak Bikinan Polymer Barat | A/17.06.02/04.02.00.106/1980 | S | IPAM Ngagel I | Aset Sipil Pendukung | Peralatan Sipil |  | 20#51# Umum ¦ Dimensi (Tinggi): 2 [m] 38#51# Sipil ¦ Dimensi (Tinggi): 200 [cm] 38#146# Sipil ¦ Keliling: 478 [cm] | 2747
7948 | 1961442832b858c388fe9603c9485b8924a09bc7 | Panel Kontrol Kompresor Dalam Lama | A/17.07.01/02.11.03.107/1980 | E | IPAM Ngagel I | Aset Elektrikal Pendukung | Panel Tegangan Rendah | Panel Beban | 36#49# Panel ¦ Dimensi (Panjang): 80 [cm] 36#50# Panel ¦ Dimensi (Lebar): 50 [cm] 36#51# Panel ¦ Dimensi (Tinggi): 181 [cm] | 2748
7949 | d0d953fb40363ed459325fe980a6dbe099ef90e4 | Panel Kompresor Screw No. 1 | A/17.07.01/02.11.03.108/2018 | E | IPAM Ngagel I | Aset Elektrikal Pendukung | Panel Tegangan Rendah | Panel Beban | 36#49# Panel ¦ Dimensi (Panjang): 25 [cm] 36#50# Panel ¦ Dimensi (Lebar): 12 [cm] 36#51# Panel ¦ Dimensi (Tinggi): 35 [cm] | 2749
7950 | cd58197e0a51233db99de2b3ff1b28195c8bb967 | Kompresor Screw No. 1 | A/17.07.01/03.11.02.109/2018 | M | IPAM Ngagel I | Aset Mekanikal Pendukung | Kompresor | Kompresor Screw | 20#44# Umum ¦ Serial No.: 1163 [] 20#136# Umum ¦ Suhu Lingkungan (Ambient Temp.): 3 / 45 [C] 20#47# Umum ¦ Tahun Pembuatan : 2015 [] 21#121# General ¦ Putaran (n): 2960 [RPM] 21#153# General ¦ Tekanan Kerja: 11 [bar] 33#42# Kompresor ¦ Merk: Kaesar Kompressoren [] 33#152# Kompresor ¦ Daya Input Rata Rata: 11 [KW] | 2750
7951 | e48cbe943a409885236c6fd79b6a1bb75c277114 | Dryer Kompresor Screw No. 1 | A/17.07.01/02.07.01.110/2018 | M | IPAM Ngagel I | Aset Elektrikal Pendukung | Air Dryer Kompresor | Output Udara Panas | 20#44# Umum ¦ Serial No.: 1313 [] 20#136# Umum ¦ Suhu Lingkungan (Ambient Temp.): 3 - 50 [C] 20#47# Umum ¦ Tahun Pembuatan : 05 / 2015 [] 21#153# General ¦ Tekanan Kerja: 16 [bar] 22#57# General Elektrical ¦ Fase: 1 [] 22#58# General Elektrical ¦ Tegangan: 230 [V] 22#59# General Elektrical ¦ Arus: 4,37 [A] 22#64# General Elektrical ¦ Frekuensi: 50 [Hz] 33#42# Kompresor ¦ Merk: Kaesar Kompressoren [] | 2751
7952 | ec86c9d07f2ad9f4b821e2d77cc5cc105a2abff2 | Kompresor Piston | A/17.07.02/03.11.01.111/1980 | - | IPAM Ngagel I | Aset Mekanikal Pendukung | Kompresor | Kompresor Piston | 33#42# Kompresor ¦ Merk: Hitachi Air Compressor [] 33#43# Kompresor ¦ Tipe / model/Tipe & Size: 1P - 95V5A [] | 2752
7953 | 4d110bd32a0ff97e34bcb901f62f337d5d435d99 | Tabung Udara Kompresor | A/17.07.02/03.07.01.112/1980 | M | IPAM Ngagel I | Aset Mekanikal Pendukung | Bejana | Tabung Udara Kompresor | 20#51# Umum ¦ Dimensi (Tinggi): 2.2 [m] | 2753
7954 | 0445fca6a954975fafb9df932f94ce82cec551dd | Panel Starter Pompa Transfer Alumunium Sulfat Luar | A/17.08.01/02.11.03.113/1980 | E | IPAM Ngagel I | Aset Elektrikal Pendukung | Panel Tegangan Rendah | Panel Beban | 20#52# Umum ¦ Dimensi (Diameter): 11 [cm] 36#51# Panel ¦ Dimensi (Tinggi): 19 [cm] | 2754
7955 | 9dbc55a2b64b32dbb0a550909f4c899319202da9 | Elektromotor Pompa Transfer Alumunium Sulfat Luar No. 1 | A/17.08.01/02.12.02.114/2016 | E | IPAM Ngagel I | Aset Elektrikal Pendukung | Elektromotor | Elektromotor Horisontal Tegangan Rendah | 20#42# Umum ¦ Merk: Teco [] 20#43# Umum ¦ Tipe / model/Tipe & Size: Induction Motor [] 20#44# Umum ¦ Serial No.: 03151010208 [] 20#45# Umum ¦ No. Katalog (Cat. No. / Part No.): AEEBKB040003YUB [] 20#47# Umum ¦ Tahun Pembuatan : 2015 [] 20#54# Umum ¦ Berat: 30 [kg] 22#57# General Elektrical ¦ Fase: 3 [] 22#58# General Elektrical ¦ Tegangan: 220 / 380 ¿ / Y [V] 22#59# General Elektrical ¦ Arus: 8.79 / 5.09 [A] 22#64# General Elektrical ¦ Frekuensi: 50 [Hz] 22#65# General Elektrical ¦ Indeks Proteksi (IP): 55 [] 22#66# General Elektrical ¦ Kelas Insulasi (Insl. Class): F [] 24#83# Elektromotor ¦ Jumlah Kutub (Pole): 4 [] 24#84# Elektromotor ¦ Tingkat Kinerja (Rating): Count [] 24#85# Elektromotor ¦ No. Rangka (Frame No.): 100 L [] 24#116# Elektromotor ¦ Daya Output Rata-rata: 2.2 [kW] 24#121# Elektromotor ¦ Putaran (n): 1425 [RPM] 24#124# Elektromotor ¦ Bantalan (Bearing) DE: 6206ZZ [] 24#125# Elektromotor ¦ Bantalan (Bearing) NDE: 6305ZZ [] | 2755
7956 | 753df308182ace265313c4d034ddda0b7953d2e3 | Elektromotor Pompa Transfer Alumunium Sulfat Luar No. 2 | A/17.08.01/02.12.02.115/2016 | E | IPAM Ngagel I | Aset Elektrikal Pendukung | Elektromotor | Elektromotor Horisontal Tegangan Rendah | 20#42# Umum ¦ Merk: Teco [] 20#43# Umum ¦ Tipe / model/Tipe & Size: AEEBKB C [] 20#44# Umum ¦ Serial No.: 03163009210 [] 20#47# Umum ¦ Tahun Pembuatan : 2016 [] 20#54# Umum ¦ Berat: 30 [kg] 22#57# General Elektrical ¦ Fase: 3 [] 22#58# General Elektrical ¦ Tegangan: 220 / 380 ¿ / Y [V] 22#59# General Elektrical ¦ Arus: 8.74 / 5.06 [A] 22#64# General Elektrical ¦ Frekuensi: 50 [Hz] 22#66# General Elektrical ¦ Kelas Insulasi (Insl. Class): F [] 24#83# Elektromotor ¦ Jumlah Kutub (Pole): 4 [] 24#84# Elektromotor ¦ Tingkat Kinerja (Rating): S1 [] 24#85# Elektromotor ¦ No. Rangka (Frame No.): 100 L [] 24#116# Elektromotor ¦ Daya Output Rata-rata: 2.2 [kW] 24#121# Elektromotor ¦ Putaran (n): 1435 [RPM] 24#124# Elektromotor ¦ Bantalan (Bearing) DE: 6206VV [] 24#125# Elektromotor ¦ Bantalan (Bearing) NDE: 6305VV [] | 2756
7957 | 665b66812c46d29697d8afe64933349b5e603860 | Pompa Transfer Alumunium Sulfat Luar No. 1 | A/17.08.01/03.10.01.116/2016 | M | IPAM Ngagel I | Aset Mekanikal Pendukung | Pompa | Pompa Sentrifugal Horisontal | 20#42# Umum ¦ Merk: Kira Cascade Pump [] 20#43# Umum ¦ Tipe / model/Tipe & Size: SUP-50 6G [] 22#61# General Elektrical ¦ Daya Aktif (P): 2,2 [kW] 15#119# Pompa, dan Mekanikal ¦ Debit (Q): 52 [l/dt] 15#121# Pompa, dan Mekanikal ¦ Putaran (n): 1450 [RPM] 15#122# Pompa, dan Mekanikal ¦ Jangkauan (Head / H): 35 [m] | 2757
7958 | 0cb6d0bd51a35ed8a49ade1e50cc4988b7f59409 | Pompa Transfer Alumunium Sulfat Luar No. 2 | A/17.08.01/03.10.01.117/2016 | M | IPAM Ngagel I | Aset Mekanikal Pendukung | Pompa | Pompa Sentrifugal Horisontal | 20#42# Umum ¦ Merk: KSB [] 20#43# Umum ¦ Tipe / model/Tipe & Size: GPK - O 32 - 200 [] 20#47# Umum ¦ Tahun Pembuatan : 1975 [] 15#119# Pompa, dan Mekanikal ¦ Debit (Q): 3 [l/dt] 15#121# Pompa, dan Mekanikal ¦ Putaran (n): 1450 [RPM] | 2758
7959 | abf38b1260cfa8ed8a4fa99864a0d39267800ba2 | Panel Starter Pompa Transfer Alumunium Sulfat Dalam No. 1 | A/17.08.02/02.11.03.118/1980 | E | IPAM Ngagel I | Aset Elektrikal Pendukung | Panel Tegangan Rendah | Panel Beban | 36#49# Panel ¦ Dimensi (Panjang): 7 [cm] 36#50# Panel ¦ Dimensi (Lebar): 9.5 [cm] 36#51# Panel ¦ Dimensi (Tinggi): 15 [cm] | 2759
7960 | cbf757f22d1a7759e5f4c74c60fc036de10746b3 | Panel Starter Pompa Transfer Alumunium Sulfat Dalam No. 2 | A/17.08.02/02.11.03.119/1980 | - | IPAM Ngagel I | Aset Elektrikal Pendukung | Panel Tegangan Rendah | Panel Beban | 36#49# Panel ¦ Dimensi (Panjang): 7 [cm] 36#50# Panel ¦ Dimensi (Lebar): 9.5 [cm] 36#51# Panel ¦ Dimensi (Tinggi): 15 [cm] | 2760
7961 | 51d6c7b6006231ea8a65c0daf9672fbb558d89c1 | Elektromotor Pompa Transfer Alumunium Sulfat Dalam No. 1 | A/17.08.02/02.12.02.120/1980 | - | IPAM Ngagel I | Aset Elektrikal Pendukung | Elektromotor | Elektromotor Horisontal Tegangan Rendah | 20#42# Umum ¦ Merk: MEZ [] 20#54# Umum ¦ Berat: 22 [kg] 22#57# General Elektrical ¦ Fase: 3 [] 22#58# General Elektrical ¦ Tegangan: 220 / 380 [V] 22#59# General Elektrical ¦ Arus: 6,5 / 4,9 [A] 22#60# General Elektrical ¦ Faktor Daya (PF / Cos Phi): 0.82 [] 22#61# General Elektrical ¦ Daya Aktif (P): 2,2 [kW] 22#64# General Elektrical ¦ Frekuensi: 50 [Hz] 22#65# General Elektrical ¦ Indeks Proteksi (IP): 55 [] 22#66# General Elektrical ¦ Kelas Insulasi (Insl. Class): F [] 24#86# Elektromotor ¦ Tipe Mounting (Pemasangan): B3 [] 24#121# Elektromotor ¦ Putaran (n): 1420 [RPM] | 2761
7962 | d9cad57e29d789e3363c7edf8d4a5f48cd2e251c | Elektromotor Pompa Transfer Alumunium Sulfat Dalam No. 2 | A/17.08.02/02.12.02.121/1980 | - | IPAM Ngagel I | Aset Elektrikal Pendukung | Elektromotor | Elektromotor Horisontal Tegangan Rendah | 20#42# Umum ¦ Merk: Mez [] 20#54# Umum ¦ Berat: 20 [kg] 22#58# General Elektrical ¦ Tegangan: 220 / 380 ¿ / Y [V] 22#59# General Elektrical ¦ Arus: 8,5 [A] 22#60# General Elektrical ¦ Faktor Daya (PF / Cos Phi): 0,82 [] 22#64# General Elektrical ¦ Frekuensi: 50 [Hz] 22#65# General Elektrical ¦ Indeks Proteksi (IP): 55 [] 24#86# Elektromotor ¦ Tipe Mounting (Pemasangan): B3 [] 24#116# Elektromotor ¦ Daya Output Rata-rata: 2.2 [kW] 24#121# Elektromotor ¦ Putaran (n): 1420 [RPM] | 2762
7963 | 7e1315d75db794a72b7b38ae5b3def483341fd5f | Pompa Transfer Alumunium Sulfat Dalam No. 1 | A/17.08.02/03.10.01.122/1980 | - | IPAM Ngagel I | Aset Mekanikal Pendukung | Pompa | Pompa Sentrifugal Horisontal | 20#42# Umum ¦ Merk: Kira Cascade Pump [] 20#43# Umum ¦ Tipe / model/Tipe & Size: SUP-50 6G [] 21#64# General ¦ Frekuensi: 50 [Hz] 22#61# General Elektrical ¦ Daya Aktif (P): 2,2 [kW] 22#64# General Elektrical ¦ Frekuensi: 50 [Hz] 15#119# Pompa, dan Mekanikal ¦ Debit (Q): 113 / 52 [l/dt] 15#121# Pompa, dan Mekanikal ¦ Putaran (n): 1450 [RPM] 15#122# Pompa, dan Mekanikal ¦ Jangkauan (Head / H): 15 / 35 [m] 15#152# Pompa, dan Mekanikal ¦ Daya Input Rata Rata: 1,5 / 2,2 [KW] | 2763
7964 | 5a08508bbc0bd6dc3eae5e4f2d3087be0e75106e | Pompa Transfer Alumunium Sulfat Dalam No. 2 | A/17.08.02/03.10.01.123/1980 | M | IPAM Ngagel I | Aset Mekanikal Pendukung | Pompa | Pompa Sentrifugal Horisontal | 20#42# Umum ¦ Merk: Kira Cascade Pump [] 20#43# Umum ¦ Tipe / model/Tipe & Size: SUP-50 6G [] 22#61# General Elektrical ¦ Daya Aktif (P): 2,2 [kW] 22#64# General Elektrical ¦ Frekuensi: 50 [Hz] 15#119# Pompa, dan Mekanikal ¦ Debit (Q): 52 [l/dt] 15#121# Pompa, dan Mekanikal ¦ Putaran (n): 1450 [RPM] 15#122# Pompa, dan Mekanikal ¦ Jangkauan (Head / H): 35 [m] | 2764
7965 | 8219cfbec1dc6992ad932e317ee9545ddeaafe94 | Bak Alumunium Sulfat Dalam No. 1 | A/17.08.02/04.01.00.124/1980 | S | IPAM Ngagel I | Aset Sipil Pendukung | Bangunan Sipil |  |  | 2765
7966 | 0089f2b480dd3efac035976ecfc034426adf6c7d | Bak Alumunium Sulfat Dalam No. 2 | A/17.08.02/04.01.00.125/1980 | S | IPAM Ngagel I | Aset Sipil Pendukung | Bangunan Sipil |  |  | 2766
7967 | e81a0e9c363038f400cec4eca2d50877d5012314 | Bak Alumunium Sulfat Murni No. 6 | A/17.08.02/04.01.00.126/1980 | S | IPAM Ngagel I | Aset Sipil Pendukung | Bangunan Sipil |  |  | 2767
7968 | aba734b5fea3e072af9e46d0dfa0f6c53e0e9fff | Panel SDP Alumunium Sulfat | A/17.08.03/02.11.02.127/1980 | E | IPAM Ngagel I | Aset Elektrikal Pendukung | Panel Tegangan Rendah | Panel SDP | 36#49# Panel ¦ Dimensi (Panjang): 65 [cm] 36#50# Panel ¦ Dimensi (Lebar): 30 [cm] 36#51# Panel ¦ Dimensi (Tinggi): 100 [cm] | 2768
7969 | 436114652d3537300ffa3050410eac64e133912e | Panel Pompa Transfer Bikinan Alumunium Sulfat No. 1 | A/17.08.03/02.11.03.128/1980 | E | IPAM Ngagel I | Aset Elektrikal Pendukung | Panel Tegangan Rendah | Panel Beban | 36#49# Panel ¦ Dimensi (Panjang): 8 [cm] 36#50# Panel ¦ Dimensi (Lebar): 10 [cm] 36#51# Panel ¦ Dimensi (Tinggi): 15 [cm] | 2769
7970 | 24793d26f2a65f596e63320ef3de9a1090fd5735 | Panel Pompa Transfer Bikinan Alumunium Sulfat No. 2 | A/17.08.03/02.11.03.129/1980 | - | IPAM Ngagel I | Aset Elektrikal Pendukung | Panel Tegangan Rendah | Panel Beban | 36#49# Panel ¦ Dimensi (Panjang): 10 [cm] 36#50# Panel ¦ Dimensi (Lebar): 10.5 [cm] 36#51# Panel ¦ Dimensi (Tinggi): 16.5 [cm] | 2770
7971 | 41f5bc32f46dee86d3c83826186efb265c9ef910 | Panel Pompa Transfer Bikinan Alumunium Sulfat No. 3 | A/17.08.03/02.11.03.130/1980 | - | IPAM Ngagel I | Aset Elektrikal Pendukung | Panel Tegangan Rendah | Panel Beban | 36#49# Panel ¦ Dimensi (Panjang): 8 [cm] 36#50# Panel ¦ Dimensi (Lebar): 10 [cm] 36#51# Panel ¦ Dimensi (Tinggi): 15 [cm] | 2771
7972 | 2e0d5b7224aa86e505e9abdeaa64786f0f196926 | Panel Pompa Transfer Bikinan Alumunium Sulfat No. 4 | A/17.08.03/02.11.03.131/1980 | E | IPAM Ngagel I | Aset Elektrikal Pendukung | Panel Tegangan Rendah | Panel Beban | 36#49# Panel ¦ Dimensi (Panjang): 8 [cm] 36#50# Panel ¦ Dimensi (Lebar): 10 [cm] 36#51# Panel ¦ Dimensi (Tinggi): 15 [cm] | 2772
7973 | e9a6a36eac8fa8dee132dd7c5982e6f44f9f6606 | Panel Blower Alumunium Sulfat No. 1 | A/17.08.03/02.11.03.132/1980 | - | IPAM Ngagel I | Aset Elektrikal Pendukung | Panel Tegangan Rendah | Panel Beban | 36#49# Panel ¦ Dimensi (Panjang): 10.5 [cm] 36#50# Panel ¦ Dimensi (Lebar): 11 [cm] 36#51# Panel ¦ Dimensi (Tinggi): 16.5 [cm] | 2773
7974 | fecdfc8d8531e51807a318ee3c20fff12a307694 | Panel Blower Alumunium Sulfat No. 2 | A/17.08.03/02.11.03.133/1980 | E | IPAM Ngagel I | Aset Elektrikal Pendukung | Panel Tegangan Rendah | Panel Beban | 36#49# Panel ¦ Dimensi (Panjang): 10 [cm] 36#50# Panel ¦ Dimensi (Lebar): 14 [cm] 36#51# Panel ¦ Dimensi (Tinggi): 17 [cm] | 2774
7975 | 7451ffc28d175efd3d9f31bc3ba0a651cec9ea1b | Elektromotor Pompa Transfer Bikinan Alumunium Sulfat No. 2 | A/17.08.03/02.12.02.134/1980 | E | IPAM Ngagel I | Aset Elektrikal Pendukung | Elektromotor | Elektromotor Horisontal Tegangan Rendah | 20#42# Umum ¦ Merk: Melco [] 20#43# Umum ¦ Tipe / model/Tipe & Size: MMA 100L1-4 [] 20#46# Umum ¦ Standart: IEC60034/60072 [] 20#54# Umum ¦ Berat: 20 [kg] 22#58# General Elektrical ¦ Tegangan: 220 [V] 22#59# General Elektrical ¦ Arus: 8,91 [A] 22#60# General Elektrical ¦ Faktor Daya (PF / Cos Phi): 0.81 [] 22#61# General Elektrical ¦ Daya Aktif (P): 2,2 [kW] 24#83# Elektromotor ¦ Jumlah Kutub (Pole): 4 [] 24#121# Elektromotor ¦ Putaran (n): 1430 [RPM] 24#124# Elektromotor ¦ Bantalan (Bearing) DE: 6206 [] 24#125# Elektromotor ¦ Bantalan (Bearing) NDE: 6206 [] | 2775
7976 | b632563508a81b5d1fbe55a19834d5cc051c94b0 | Elektromotor Pompa Transfer Bikinan Alumunium Sulfat No. 2 | A/17.08.03/02.12.02.135/1980 | - | IPAM Ngagel I | Aset Elektrikal Pendukung | Elektromotor | Elektromotor Horisontal Tegangan Rendah | 20#42# Umum ¦ Merk: Teco [] 20#44# Umum ¦ Serial No.: P310B009147 [] 20#136# Umum ¦ Suhu Lingkungan (Ambient Temp.): 40 [C] 20#47# Umum ¦ Tahun Pembuatan : 2010 [] 20#54# Umum ¦ Berat: 30 [kg] 22#58# General Elektrical ¦ Tegangan: 220 [V] 22#59# General Elektrical ¦ Arus: 9,8 [A] 22#61# General Elektrical ¦ Daya Aktif (P): 2,2 [kW] 22#64# General Elektrical ¦ Frekuensi: 50 [Hz] 22#65# General Elektrical ¦ Indeks Proteksi (IP): 55 [] 22#66# General Elektrical ¦ Kelas Insulasi (Insl. Class): F [] 24#83# Elektromotor ¦ Jumlah Kutub (Pole): 4 [] 24#121# Elektromotor ¦ Putaran (n): 1430 [RPM] 24#124# Elektromotor ¦ Bantalan (Bearing) DE: 6206 ZZ [] 24#125# Elektromotor ¦ Bantalan (Bearing) NDE: 6305 ZZ [] 24#151# Elektromotor ¦ Lifetime Bearing: F [jam] | 2776
7977 | 936e9b3f70e1ad2bba0b5933cb26d40ffb402d4e | Elektromotor Pompa Transfer Bikinan Alumunium Sulfat No. 3 | A/17.08.03/02.12.02.136/1980 | - | IPAM Ngagel I | Aset Elektrikal Pendukung | Elektromotor | Elektromotor Horisontal Tegangan Rendah | 20#42# Umum ¦ Merk: Teco [] 20#136# Umum ¦ Suhu Lingkungan (Ambient Temp.): 40 [C] 20#47# Umum ¦ Tahun Pembuatan : 2010 [] 20#54# Umum ¦ Berat: 30 [kg] 22#58# General Elektrical ¦ Tegangan: 220 [V] 22#59# General Elektrical ¦ Arus: 9,8 [A] 22#61# General Elektrical ¦ Daya Aktif (P): 2,2 [kW] 22#64# General Elektrical ¦ Frekuensi: 50 [Hz] 22#65# General Elektrical ¦ Indeks Proteksi (IP): 55 [] 22#66# General Elektrical ¦ Kelas Insulasi (Insl. Class): F [] 24#83# Elektromotor ¦ Jumlah Kutub (Pole): 4 [] 24#121# Elektromotor ¦ Putaran (n): 1430 [RPM] 24#124# Elektromotor ¦ Bantalan (Bearing) DE: 6206 ZZ [] 24#125# Elektromotor ¦ Bantalan (Bearing) NDE: 6305 ZZ [] | 2777
7978 | d6c7e240cee6614be2296cb5dc854887e87275fb | Elektromotor Pompa Transfer Bikinan Alumunium Sulfat No. 4 | A/17.08.03/02.12.02.137/1980 | - | IPAM Ngagel I | Aset Elektrikal Pendukung | Elektromotor | Elektromotor Horisontal Tegangan Rendah | 20#42# Umum ¦ Merk: Teco [] 20#44# Umum ¦ Serial No.: P310B009141 [] 20#136# Umum ¦ Suhu Lingkungan (Ambient Temp.): 40 [C] 20#47# Umum ¦ Tahun Pembuatan: 2010 [] 20#54# Umum ¦ Berat: 30 [kg] 22#58# General Elektrical ¦ Tegangan: 220 [V] 22#59# General Elektrical ¦ Arus: 9,8 [A] 22#61# General Elektrical ¦ Daya Aktif (P): 2,2 [kW] 22#64# General Elektrical ¦ Frekuensi: 50 [Hz] 22#65# General Elektrical ¦ Indeks Proteksi (IP): 55 [] 22#66# General Elektrical ¦ Kelas Insulasi (Insl. Class): F [] 24#83# Elektromotor ¦ Jumlah Kutub (Pole): 4 [] 24#121# Elektromotor ¦ Putaran (n): 1430 [RPM] 24#124# Elektromotor ¦ Bantalan (Bearing) DE: 6206 ZZ [] 24#125# Elektromotor ¦ Bantalan (Bearing) NDE: 6305 ZZ [] | 2778
7979 | 9d26dbd78a523711b429345f68981c6ea2554e9a | Pompa Transfer Bikinan Alumunium Sulfat No. 1 | A/17.08.03/03.10.01.138/1980 | M | IPAM Ngagel I | Aset Mekanikal Pendukung | Pompa | Pompa Sentrifugal Horisontal | 20#42# Umum ¦ Merk: Kira Cascade Pump [] 20#43# Umum ¦ Tipe / model/Tipe & Size: SUP-50 6G [] 22#61# General Elektrical ¦ Daya Aktif (P): 2,2 [kW] 22#64# General Elektrical ¦ Frekuensi: 50 [Hz] 15#119# Pompa, dan Mekanikal ¦ Debit (Q): 52 [l/dt] 15#121# Pompa, dan Mekanikal ¦ Putaran (n): 1450 [RPM] 15#122# Pompa, dan Mekanikal ¦ Jangkauan (Head / H): 35 [m] | 2779
7980 | e27cc98d22d3b6494879f0674d97a0e77a07ffe8 | Pompa Transfer Bikinan Alumunium Sulfat No. 2 | A/17.08.03/03.10.01.139/1980 | - | IPAM Ngagel I | Aset Mekanikal Pendukung | Pompa | Pompa Sentrifugal Horisontal | 20#42# Umum ¦ Merk: Kira Cascade Pump [] 20#43# Umum ¦ Tipe / model/Tipe & Size: SUP-50 6G [] 22#61# General Elektrical ¦ Daya Aktif (P): 2,2 [kW] 22#64# General Elektrical ¦ Frekuensi: 50 [Hz] 15#119# Pompa, dan Mekanikal ¦ Debit (Q): 52 [l/dt] 15#121# Pompa, dan Mekanikal ¦ Putaran (n): 1450 [RPM] 15#122# Pompa, dan Mekanikal ¦ Jangkauan (Head / H): 35 [m] | 2780
7981 | ae318e70b29d34e7794b7d1e56e8dc6948eb9868 | Pompa Transfer Bikinan Alumunium Sulfat No. 3 | A/17.08.03/03.10.01.140/1980 | - | IPAM Ngagel I | Aset Mekanikal Pendukung | Pompa | Pompa Sentrifugal Horisontal | 20#42# Umum ¦ Merk: Kira Cascade Pump [] 20#43# Umum ¦ Tipe / model/Tipe & Size: SUP-50 6G [] 22#61# General Elektrical ¦ Daya Aktif (P): 2,2 [kW] 22#64# General Elektrical ¦ Frekuensi: 50 [Hz] 15#119# Pompa, dan Mekanikal ¦ Debit (Q): 52 [l/dt] 15#121# Pompa, dan Mekanikal ¦ Putaran (n): 1450 [RPM] 15#122# Pompa, dan Mekanikal ¦ Jangkauan (Head / H): 35 [m] | 2781
7982 | 3f8275244f1365a6be823d0c43e1f95ff609fbde | Pompa Transfer Bikinan Alumunium Sulfat No. 2 | A/17.08.03/03.10.01.141/1980 | M | IPAM Ngagel I | Aset Mekanikal Pendukung | Pompa | Pompa Sentrifugal Horisontal | 20#42# Umum ¦ Merk: Kira Cascade Pump [] 20#43# Umum ¦ Tipe / model/Tipe & Size: SUP-50 6G [] 22#61# General Elektrical ¦ Daya Aktif (P): 2,2 [kW] 22#64# General Elektrical ¦ Frekuensi: 50 [Hz] 15#119# Pompa, dan Mekanikal ¦ Debit (Q): 52 [l/dt] 15#121# Pompa, dan Mekanikal ¦ Putaran (n): 1450 [RPM] 15#122# Pompa, dan Mekanikal ¦ Jangkauan (Head / H): 35 [m] | 2782
7983 | 3e8be10bf9641cbb89accab8f60600c95abb2a88 | Elektromotor Blower Alumunium Sulfat No. 1 | A/17.08.03/02.12.02.142/1980 | E | IPAM Ngagel I | Aset Elektrikal Pendukung | Elektromotor | Elektromotor Horisontal Tegangan Rendah |  | 2783
7984 | dcab9a78759e70fb070eeb9072cafb5cecfb11ed | Elektromotor Blower Alumunium Sulfat No. 2 | A/17.08.03/02.12.02.143/1980 | E | IPAM Ngagel I | Aset Elektrikal Pendukung | Elektromotor | Elektromotor Horisontal Tegangan Rendah |  | 2784
7985 | 9e14b2457eedee72ce77f29bc74c059fffeeb22c | Blower Alumunium Sulfat No. 1 | A/17.08.03/03.12.01.144/1980 | M | IPAM Ngagel I | Aset Mekanikal Pendukung | Blower | Blower Kecil |  | 2785
7986 | 33750f488db6317f21689475c857981a1e4bb22a | Blower Alumunium Sulfat No. 2 | A/17.08.03/03.12.01.145/1980 | M | IPAM Ngagel I | Aset Mekanikal Pendukung | Blower | Blower Kecil | 20#42# Umum ¦ Merk: Hibon [] 20#43# Umum ¦ Tipe / model/Tipe & Size: DV1_12610570 [] 20#56# Umum ¦ Negara Asal: France [] | 2786
7987 | 6753a8e9d5d55c7a86be6c81086075525214ef8f | Bak Bikinan Alumunium Sulfat No. 2 | A/17.08.03/04.01.00.146/1980 | S | IPAM Ngagel I | Aset Sipil Pendukung | Bangunan Sipil |  | 38#49# Sipil ¦ Dimensi (Panjang): 1.72 [m] 38#50# Sipil ¦ Dimensi (Lebar): 1.8 [m] 38#51# Sipil ¦ Dimensi (Tinggi): 2 [m] | 2787
7988 | 6c89cb956b0a096f4604bc665b42740ad5bcf7e2 | Bak Bikinan Alumunium Sulfat No. 3 | A/17.08.03/04.01.00.147/1980 | S | IPAM Ngagel I | Aset Sipil Pendukung | Bangunan Sipil |  | 38#49# Sipil ¦ Dimensi (Panjang): 1.72 [m] 38#50# Sipil ¦ Dimensi (Lebar): 1.8 [m] 38#51# Sipil ¦ Dimensi (Tinggi): 2 [m] | 2788
7989 | 1d5806f3dc15697e16bca5eef53db90473a6612b | Bak Bikinan Alumunium Sulfat No. 4 | A/17.08.03/04.01.00.148/1980 | S | IPAM Ngagel I | Aset Sipil Pendukung | Bangunan Sipil |  | 38#49# Sipil ¦ Dimensi (Panjang): 1.72 [m] 38#50# Sipil ¦ Dimensi (Lebar): 1.8 [m] 38#51# Sipil ¦ Dimensi (Tinggi): 2 [m] | 2789
7990 | 657a722ec95b885fae77a00cda1e6a63f5e44263 | Bak Alumunium Sulfat Murni No. 6 | A/17.08.03/04.01.00.149/1980 | S | IPAM Ngagel I | Aset Sipil Pendukung | Bangunan Sipil |  | 38#49# Sipil ¦ Dimensi (Panjang): 6 [m] 38#50# Sipil ¦ Dimensi (Lebar): 2 [m] 38#51# Sipil ¦ Dimensi (Tinggi): 1.65 [m] | 2790
7991 | a3f2c399e3b657766ebc0b134c5c3bec6b2b78c0 | Panel Mixer Distribusi Alumunium Sulfat Timur | A/17.09.00/02.11.03.150/1980 | E | IPAM Ngagel I | Aset Elektrikal Pendukung | Panel Tegangan Rendah | Panel Beban |  | 2791
7992 | 84c1a988aa6b6fc2300b18443f675e04f9bed7c8 | Mixer Bikinan Karbon | A/17.09.00/02.12.03.151/2017 | E | IPAM Ngagel I | Aset Elektrikal Pendukung | Elektromotor | Mixer | 20#42# Umum ¦ Merk: Teco [] 20#43# Umum ¦ Tipe / model/Tipe & Size: Induction Motor [] 20#44# Umum ¦ Serial No.: P9103618 [] 20#136# Umum ¦ Suhu Lingkungan (Ambient Temp.): 40 [C] 20#47# Umum ¦ Tahun Pembuatan : 1991 [] 22#58# General Elektrical ¦ Tegangan: 380 [V] 22#59# General Elektrical ¦ Arus: 1.05 [A] 22#64# General Elektrical ¦ Frekuensi: 50 [Hz] 22#65# General Elektrical ¦ Indeks Proteksi (IP): 55 [] 22#66# General Elektrical ¦ Kelas Insulasi (Insl. Class): F [] 24#83# Elektromotor ¦ Jumlah Kutub (Pole): 4 [] 24#84# Elektromotor ¦ Tingkat Kinerja (Rating): Count [] 24#85# Elektromotor ¦ No. Rangka (Frame No.): 63 [] 24#116# Elektromotor ¦ Daya Output Rata-rata: 3 [HP] 24#121# Elektromotor ¦ Putaran (n): 1420 [RPM] 24#124# Elektromotor ¦ Bantalan (Bearing) DE: 6203 [] 24#125# Elektromotor ¦ Bantalan (Bearing) NDE: 6201 [] | 2792
7993 | 29ed5caac8be8c1c9293fe9e53c9096ec03e9219 | Panel SDP Pompa Distribusi Alumunium Sulfat | A/17.10.00/02.11.02.152/1980 | E | IPAM Ngagel I | Aset Elektrikal Pendukung | Panel Tegangan Rendah | Panel SDP | 36#49# Panel ¦ Dimensi (Panjang): 14 [cm] 36#50# Panel ¦ Dimensi (Lebar): 13 [cm] 36#51# Panel ¦ Dimensi (Tinggi): 26 [cm] | 2793
7994 | bc5637e4bc4909abb7532eedd08b15ea841edb8d | Panel Penerangan Clearator | A/17.10.00/02.11.03.153/1980 | - | IPAM Ngagel I | Aset Elektrikal Pendukung | Panel Tegangan Rendah | Panel Beban | 36#49# Panel ¦ Dimensi (Panjang): 30.1 [cm] 36#50# Panel ¦ Dimensi (Lebar): 18 [cm] 36#51# Panel ¦ Dimensi (Tinggi): 36 [cm] | 2794
7995 | bd755ddd44b30b98a1a23dc4c0762f3b86071bc7 | Panel Penerangan Clearator Atas | A/17.10.00/02.11.03.154/1980 | E | IPAM Ngagel I | Aset Elektrikal Pendukung | Panel Tegangan Rendah | Panel Beban | 36#49# Panel ¦ Dimensi (Panjang): 6.5 [cm] 36#50# Panel ¦ Dimensi (Lebar): 9.5 [cm] 36#51# Panel ¦ Dimensi (Tinggi): 15 [cm] | 2795
7996 | 1b707923a6c8c56748c31a9fbd59355c531d4be2 | Panel Starter Pompa Distribusi Alumunium Sulfat No. 2 | A/17.10.00/02.11.03.155/1980 | - | IPAM Ngagel I | Aset Elektrikal Pendukung | Panel Tegangan Rendah | Panel Beban | 36#49# Panel ¦ Dimensi (Panjang): 9.5 [cm] 36#50# Panel ¦ Dimensi (Lebar): 11 [cm] 36#51# Panel ¦ Dimensi (Tinggi): 16 [cm] | 2796
7997 | 67a03ed79c948d0692d769696d549c693e98cfeb | Panel Starter Pompa Distribusi Alumunium Sulfat No. 1 | A/17.10.00/02.11.03.156/1980 | E | IPAM Ngagel I | Aset Elektrikal Pendukung | Panel Tegangan Rendah | Panel Beban | 36#49# Panel ¦ Dimensi (Panjang): 9.5 [cm] 36#50# Panel ¦ Dimensi (Lebar): 11 [cm] 36#51# Panel ¦ Dimensi (Tinggi): 16 [cm] | 2797
7998 | b0a217bbb182400db4cda8ea932f2a916f79caa6 | Elektromotor Pompa Alum No. 1 (Distribusi) | A/18.11.04/02.12.02.817/1980 | E | IPAM Ngagel II | Aset Elektrikal Pendukung | Elektromotor | Elektromotor Horisontal Tegangan Rendah | 20#42# Umum ¦ Merk: Teco [] 20#43# Umum ¦ Tipe / model/Tipe & Size: Induction Motor [] 20#44# Umum ¦ Serial No.: 03163000214 [] 20#48# Umum ¦ Tahun Pemasangan: 2016 [] 20#54# Umum ¦ Berat: 36 [kg] 22#58# General Elektrical ¦ Tegangan: 220 / 380 [V] 22#59# General Elektrical ¦ Arus: 8.74 / 5.06 [A] 22#64# General Elektrical ¦ Frekuensi: 50 [Hz] 22#65# General Elektrical ¦ Indeks Proteksi (IP): 55 [] 22#66# General Elektrical ¦ Kelas Insulasi (Insl. Class): F [] 24#83# Elektromotor ¦ Jumlah Kutub (Pole): 4 [] 24#85# Elektromotor ¦ No. Rangka (Frame No.): 100 L [] 24#116# Elektromotor ¦ Daya Output Rata-rata: 2.2 [kW] 24#121# Elektromotor ¦ Putaran (n): 1435 [RPM] 24#124# Elektromotor ¦ Bantalan (Bearing) DE: 6206 VV [] 24#125# Elektromotor ¦ Bantalan (Bearing) NDE: 6305 VV [] | 2798
7999 | a626b9bb02bc335d1bc2e8aaad0b5ee4f02e2795 | Elektromotor Pompa Distribusi Alumunium Sulfat No. 2 | A/17.10.00/02.12.02.158/2016 | E | IPAM Ngagel I | Aset Elektrikal Pendukung | Elektromotor | Elektromotor Horisontal Tegangan Rendah | 20#42# Umum ¦ Merk: Melco [] 20#43# Umum ¦ Tipe / model/Tipe & Size: Induction Motor [] 20#44# Umum ¦ Serial No.: 1006720007 [] 20#46# Umum ¦ Standart: IEC60034/60072 [] 20#54# Umum ¦ Berat: 20 [kg] 22#57# General Elektrical ¦ Fase: 3 [] 22#58# General Elektrical ¦ Tegangan: 220 / 380 ¿ / Y [V] 22#59# General Elektrical ¦ Arus: 8.91 / 5.16 [A] 22#60# General Elektrical ¦ Faktor Daya (PF / Cos Phi): 0.81 [] 22#64# General Elektrical ¦ Frekuensi: 50 [Hz] 22#65# General Elektrical ¦ Indeks Proteksi (IP): 55 [] 22#66# General Elektrical ¦ Kelas Insulasi (Insl. Class): F [] 24#83# Elektromotor ¦ Jumlah Kutub (Pole): 4 [] 24#85# Elektromotor ¦ No. Rangka (Frame No.): 100L 1-4 [] 24#86# Elektromotor ¦ Tipe Mounting (Pemasangan): B3 [] 24#116# Elektromotor ¦ Daya Output Rata-rata: 2.2 [kW] 24#121# Elektromotor ¦ Putaran (n): 1716 [RPM] 24#124# Elektromotor ¦ Bantalan (Bearing) DE: 6206 C3 [] 24#125# Elektromotor ¦ Bantalan (Bearing) NDE: 6206 C3 [] | 2799
8000 | d6c6eb0e40616c371c859e7fdfb736718b71a398 | Pompa Alum No. 1 (Distribusi) | A/18.11.04/03.10.01.818/1980 | M | IPAM Ngagel II | Aset Mekanikal Pendukung | Pompa | Pompa Sentrifugal Horisontal | 20#42# Umum ¦ Merk: Kira Cascade Pump [] 20#43# Umum ¦ Tipe / model/Tipe & Size: Sup-50 6G [] 20#56# Umum ¦ Negara Asal: Japan [] 21#64# General ¦ Frekuensi: 50 [Hz] 15#119# Pompa, dan Mekanikal ¦ Debit (Q): 113 / 52 [l/menit] 15#121# Pompa, dan Mekanikal ¦ Putaran (n): 1450 [RPM] 15#122# Pompa, dan Mekanikal ¦ Jangkauan (Head / H): 15 / 35 [m] 15#152# Pompa, dan Mekanikal ¦ Daya Input Rata Rata: 1.5 / 2.2 [KW] | 2800
8001 | b3a0f45ae81cac481d4e89ba6583203b836bc01a | Pompa Distribusi Alumunium Sulfat No. 2 | A/17.10.00/03.10.01.160/2016 | M | IPAM Ngagel I | Aset Mekanikal Pendukung | Pompa | Pompa Sentrifugal Horisontal | 20#42# Umum ¦ Merk: Kira Cascade Pump [] 20#43# Umum ¦ Tipe / model/Tipe & Size: Sup-50 6G [] 20#56# Umum ¦ Negara Asal: Japan [] 21#64# General ¦ Frekuensi: 50 [Hz] 15#119# Pompa, dan Mekanikal ¦ Debit (Q): 113 / 52 [l/menit] 15#121# Pompa, dan Mekanikal ¦ Putaran (n): 1450 [RPM] 15#122# Pompa, dan Mekanikal ¦ Jangkauan (Head / H): 15 / 35 [m] 15#152# Pompa, dan Mekanikal ¦ Daya Input Rata Rata: 1.5 / 2.2 [KW] | 2801
8002 | 6805973b80ec3c05b53e1cbb9ffcef1f327c1706 | Bak Beton Distribusi Alumunium Sulfat No. 1 | A/17.10.00/04.01.00.161/1980 | S | IPAM Ngagel I | Aset Sipil Pendukung | Bangunan Sipil |  | 38#49# Sipil ¦ Dimensi (Panjang): 2.95 [m] 38#50# Sipil ¦ Dimensi (Lebar): 1.9 [m] 38#51# Sipil ¦ Dimensi (Tinggi): 2.3 [m] | 2802
8003 | 23530f8868dcb77b1381744938ce07b3c84082ef | Tandon Plastik Distribusi Alumunium Sulfat | A/17.10.00/04.02.00.162/1980 | S | IPAM Ngagel I | Aset Sipil Pendukung | Peralatan Sipil |  | 20#42# Umum ¦ Merk: Grand [] 20#53# Umum ¦ Volume: 5000 [l] | 2803
8004 | a8f20ea6f03c0e415a9bb13c6d379c2e6b51104e | Mixer Barat | A/17.11.00/02.12.03.163/1980 | - | IPAM Ngagel I | Aset Elektrikal Pendukung | Elektromotor | Mixer | 20#42# Umum ¦ Merk: TECO [] 20#43# Umum ¦ Tipe / model/Tipe & Size: QEEVBL [] 20#44# Umum ¦ Serial No.: P9215161 [] 20#136# Umum ¦ Suhu Lingkungan (Ambient Temp.): 40 [C] 20#47# Umum ¦ Tahun Pembuatan : 1992 [] 22#58# General Elektrical ¦ Tegangan: 380 [V] 22#59# General Elektrical ¦ Arus: 5.2 [A] 22#64# General Elektrical ¦ Frekuensi: 50 [Hz] 22#65# General Elektrical ¦ Indeks Proteksi (IP): 55 [] 22#66# General Elektrical ¦ Kelas Insulasi (Insl. Class): F [] 24#83# Elektromotor ¦ Jumlah Kutub (Pole): 4 [] 24#84# Elektromotor ¦ Tingkat Kinerja (Rating): CONT [] 24#121# Elektromotor ¦ Putaran (n): 1440 [RPM] 24#124# Elektromotor ¦ Bantalan (Bearing) DE: 6207 [] 24#125# Elektromotor ¦ Bantalan (Bearing) NDE: 6808 [] | 2804
8005 | cf2fbc75406c06f6aad63ed998894b4a75cf42ba | Mixer Timur | A/17.11.00/02.12.03.164/1980 | - | IPAM Ngagel I | Aset Elektrikal Pendukung | Elektromotor | Mixer | 20#42# Umum ¦ Merk: Surumi [] 20#44# Umum ¦ Serial No.: 008261 [] 22#58# General Elektrical ¦ Tegangan: 220 [V] 22#59# General Elektrical ¦ Arus: 8.5 [A] 22#66# General Elektrical ¦ Kelas Insulasi (Insl. Class): F [] 24#83# Elektromotor ¦ Jumlah Kutub (Pole): 4 [] 24#84# Elektromotor ¦ Tingkat Kinerja (Rating): CONT [] 24#121# Elektromotor ¦ Putaran (n): 1430 [RPM] | 2805
8006 | 0784447fa3dae72f093663b574e33cb0f659072b | Mixer Bikinan Prusi | A/17.12.00/02.12.03.165/1980 | - | IPAM Ngagel I | Aset Elektrikal Pendukung | Elektromotor | Mixer | 20#42# Umum ¦ Merk: RECO [] 20#43# Umum ¦ Tipe / model/Tipe & Size: QEEPBL0090032 [] 20#44# Umum ¦ Serial No.: P9534052 [] 20#136# Umum ¦ Suhu Lingkungan (Ambient Temp.): 40 [C] 22#58# General Elektrical ¦ Tegangan: 380 [V] 22#59# General Elektrical ¦ Arus: 3.8 [A] 22#65# General Elektrical ¦ Indeks Proteksi (IP): 55 [] 22#66# General Elektrical ¦ Kelas Insulasi (Insl. Class): F [] 24#83# Elektromotor ¦ Jumlah Kutub (Pole): 4 [] 24#84# Elektromotor ¦ Tingkat Kinerja (Rating): CONT [] 24#124# Elektromotor ¦ Bantalan (Bearing) DE: 0207 [] | 2806
8007 | 771cb316175d8d3e8f2d4eff4d1a429520d877cd | Butterfly Valve Atas Outlet Aerator ke Clearator A | A/17.13.00/03.01.01.166/1980 | M | IPAM Ngagel I | Aset Mekanikal Pendukung | Valve | Butterfly Valve | 37#42# Valve ¦ Merk: Keystone [] 37#52# Valve ¦ Dimensi (Diameter): 250 [mm] | 2807
8008 | a21cb68f5b1a86bc20aafef88ed10bb139cb8553 | Butterfly Valve Atas Outlet Aerator ke Clearator B | A/17.13.00/03.01.01.167/1980 | M | IPAM Ngagel I | Aset Mekanikal Pendukung | Valve | Butterfly Valve | 37#42# Valve ¦ Merk: Keystone [] 37#52# Valve ¦ Dimensi (Diameter): 250 [mm] | 2808
8009 | 6503bac65bbed74407da5cfa108d05462b595f61 | Butterfly Valve Atas Outlet Aerator ke Clearator C | A/17.13.00/03.01.01.168/1980 | M | IPAM Ngagel I | Aset Mekanikal Pendukung | Valve | Butterfly Valve | 37#42# Valve ¦ Merk: Keystone [] 37#52# Valve ¦ Dimensi (Diameter): 250 [mm] | 2809
8010 | 6b5db14e8d1810582273b29bcc53e440e265b606 | Butterfly Valve Atas Outlet Aerator ke Clearator D | A/17.13.00/03.01.01.169/1980 | M | IPAM Ngagel I | Aset Mekanikal Pendukung | Valve | Butterfly Valve | 37#42# Valve ¦ Merk: Keystone [] 37#52# Valve ¦ Dimensi (Diameter): 250 [mm] | 2810
8011 | 777eeb2f663c2fd5f3f4f53fe593b2894d73f685 | Butterfly Valve Bawah Outlet Aerator ke Clearator A | A/17.13.00/03.01.01.170/1980 | - | IPAM Ngagel I | Aset Mekanikal Pendukung | Valve | Butterfly Valve | 37#52# Valve ¦ Dimensi (Diameter): 500 [mm] | 2811
8012 | 9a9406a0b7d8765d037785d5d4ee8a44c9a7f76a | Butterfly Valve Bawah Outlet Aerator ke Clearator B | A/17.13.00/03.01.01.171/1980 | - | IPAM Ngagel I | Aset Mekanikal Pendukung | Valve | Butterfly Valve | 37#52# Valve ¦ Dimensi (Diameter): 500 [mm] | 2812
8013 | 440b626ebacc2a5c012b7b62f866a03178c0cb21 | Butterfly Valve Bawah Outlet Aerator ke Clearator C | A/17.13.00/03.01.01.172/1980 | - | IPAM Ngagel I | Aset Mekanikal Pendukung | Valve | Butterfly Valve | 37#52# Valve ¦ Dimensi (Diameter): 500 [mm] | 2813
8014 | e66684844edcdde8214512db9279f7ff276da9ec | Butterfly Valve Bawah Outlet Aerator ke Clearator D | A/17.13.00/03.01.01.173/1980 | - | IPAM Ngagel I | Aset Mekanikal Pendukung | Valve | Butterfly Valve | 37#52# Valve ¦ Dimensi (Diameter): 500 [mm] | 2814
8015 | 8302b528d52c20720155fea5ebb9446486b2474f | Panel Drain Centre No. 1 Clearator A | A/17.14.01/02.11.03.174/1980 | E | IPAM Ngagel I | Aset Elektrikal Pendukung | Panel Tegangan Rendah | Panel Beban | 36#49# Panel ¦ Dimensi (Panjang): 22 [cm] 36#50# Panel ¦ Dimensi (Lebar): 13.3 [cm] 36#51# Panel ¦ Dimensi (Tinggi): 27 [cm] | 2815
8016 | 3e702b6f8130f631ef2a7bf9df532d5d56f3736d | Panel Drain Centre No. 2 Clearator A | A/17.14.01/02.11.03.175/1980 | - | IPAM Ngagel I | Aset Elektrikal Pendukung | Panel Tegangan Rendah | Panel Beban | 36#49# Panel ¦ Dimensi (Panjang): 22 [cm] 36#50# Panel ¦ Dimensi (Lebar): 13.3 [cm] 36#51# Panel ¦ Dimensi (Tinggi): 27 [cm] | 2816
8017 | 3dc2bc3716cc95c63802a040603f4fef2cdab3bd | Panel Drain Centre No. 3 Clearator A | A/17.14.01/02.11.03.176/1980 | E | IPAM Ngagel I | Aset Elektrikal Pendukung | Panel Tegangan Rendah | Panel Beban | 36#49# Panel ¦ Dimensi (Panjang): 22 [cm] 36#50# Panel ¦ Dimensi (Lebar): 13.3 [cm] 36#51# Panel ¦ Dimensi (Tinggi): 27 [cm] | 2817
8018 | c847ef4cc57247b72a904fe64526a0c34cb77bb5 | Panel Drain Centre No. 4 Clearator A | A/17.14.01/02.11.03.177/1980 | E | IPAM Ngagel I | Aset Elektrikal Pendukung | Panel Tegangan Rendah | Panel Beban | 36#49# Panel ¦ Dimensi (Panjang): 22 [cm] 36#50# Panel ¦ Dimensi (Lebar): 13.3 [cm] 36#51# Panel ¦ Dimensi (Tinggi): 27 [cm] | 2818
8019 | 9f174bfe47885f950209db3c98afbca50fa6c097 | Actuator Drain Centre No. 1 Clearator A | A/17.14.01/03.04.01.178/1980 | M | IPAM Ngagel I | Aset Mekanikal Pendukung | Actuator | Rotary Actuator | 20#42# Umum ¦ Merk: KEYSTONE [] 20#43# Umum ¦ Tipe / model/Tipe & Size: SV310-08 [] 21#142# General ¦ Tekanan Udara Nominal : 0.15-0.8 [Mpa] | 2819
8020 | dc9f8632eded320cc781d39ad50a6682135eda59 | Actuator Drain Centre No. 2 Clearator A | A/17.14.01/03.04.01.179/980 | - | IPAM Ngagel I | Aset Mekanikal Pendukung | Actuator | Rotary Actuator |  | 2820
8021 | 78c5edee1c483b0fe667f0b8fb017e50a6b481a8 | Actuator Drain Centre No. 3 Clearator A | A/17.14.01/03.04.01.180/1980 | M | IPAM Ngagel I | Aset Mekanikal Pendukung | Actuator | Rotary Actuator | 20#42# Umum ¦ Merk: KEYSTONE [] 20#44# Umum ¦ Serial No.: 80625 [] 20#47# Umum ¦ Tahun Pembuatan : 06-2011 [] 21#153# General ¦ Tekanan Kerja: 30 [Kpa] | 2821
8022 | f216d5cefea32769e1b2d35c70e9cf29e78797ad | Actuator Drain Centre No. 4 Clearator A | A/17.14.01/03.04.01.181/1980 | M | IPAM Ngagel I | Aset Mekanikal Pendukung | Actuator | Rotary Actuator | 20#42# Umum ¦ Merk: KEYSTONE [] 20#44# Umum ¦ Serial No.: 707380 [] 20#47# Umum ¦ Tahun Pembuatan : 07-2010 [] | 2822
8023 | 76cf5bf0248419211278d7364c4fe1ce2a67d342 | BV Drain Centre No. 1 Clearator A | A/17.14.01/03.01.01.182/1980 | M | IPAM Ngagel I | Aset Mekanikal Pendukung | Valve | Butterfly Valve | 20#42# Umum ¦ Merk: Keystone [] 37#52# Valve ¦ Dimensi (Diameter): 300 ["] | 2823
8024 | 5470cc0770f663478a6d7d61083318402a1c3dc3 | BV Drain Centre No. 2 Clearator A | A/17.14.01/03.01.01.183/1980 | M | IPAM Ngagel I | Aset Mekanikal Pendukung | Valve | Butterfly Valve | 20#42# Umum ¦ Merk: Keystone [] 37#52# Valve ¦ Dimensi (Diameter): 300 ["] | 2824
8025 | fc6d3ac335178acba0f7d6f47ab683a0558a8e69 | BV Drain Centre No. 3 Clearator A | A/17.14.01/03.01.01.184/1980 | M | IPAM Ngagel I | Aset Mekanikal Pendukung | Valve | Butterfly Valve | 20#42# Umum ¦ Merk: Keystone [] 37#52# Valve ¦ Dimensi (Diameter): 300 ["] | 2825
8026 | 9f4f0a2d726b9ce87c2179a5c8e44bf97b0b29ff | BV Drain Centre No. 4 Clearator A | A/17.14.01/03.01.01.185/1980 | M | IPAM Ngagel I | Aset Mekanikal Pendukung | Valve | Butterfly Valve | 20#42# Umum ¦ Merk: Keystone [] 37#52# Valve ¦ Dimensi (Diameter): 300 ["] | 2826
8027 | 8b76a2ec2bcb08df66788ddb6634654a5369df17 | Actuator Drain No. 1 Clearator A | A/17.14.01/03.04.01.186/1980 | M | IPAM Ngagel I | Aset Mekanikal Pendukung | Actuator | Rotary Actuator | 20#42# Umum ¦ Merk: KEYSTONE [] 20#44# Umum ¦ Serial No.: 514614 [] 20#47# Umum ¦ Tahun Pembuatan : 07-2008 [] 21#153# General ¦ Tekanan Kerja: 830 [Kpa] | 2827
8028 | 4d54388e03ebb9e2f03c87db4e83719948080e2a | Actuator Drain No. 2 Clearator A | A/17.14.01/03.04.01.187/1980 | - | IPAM Ngagel I | Aset Mekanikal Pendukung | Actuator | Rotary Actuator | 20#42# Umum ¦ Merk: KEYSTONE [] 20#44# Umum ¦ Serial No.: 699492 [] 20#47# Umum ¦ Tahun Pembuatan : 06-2010 [] | 2828
8029 | 71ce28392bbaa90402c7a0cafcc484e165864b84 | Actuator Drain No. 3 Clearator A | A/17.14.01/03.04.01.188/1980 | M | IPAM Ngagel I | Aset Mekanikal Pendukung | Actuator | Rotary Actuator | 20#42# Umum ¦ Merk: Keystone [] 21#140# General ¦ Suhu Kerja (TM): 30 - 90 [C] 21#153# General ¦ Tekanan Kerja: 830 [Kpa] | 2829
8030 | a67d7ffd6db14c11c9ba78b4d7dc54e3f70ea034 | Actuator Drain No. 4 Clearator A | A/17.14.01/03.04.01.189/1980 | - | IPAM Ngagel I | Aset Mekanikal Pendukung | Actuator | Rotary Actuator |  | 2830
8031 | 58cedd379c72346337c412f150b994b1ed4fd0ca | Actuator Drain No. 5 Clearator A | A/17.14.01/03.04.01.190/1980 | M | IPAM Ngagel I | Aset Mekanikal Pendukung | Actuator | Rotary Actuator | 20#42# Umum ¦ Merk: KEYSTONE [] | 2831
8032 | 38958b440e3a9b941d2daf751ee781c50f5f7061 | Actuator Drain No. 2 Clearator C | A/17.14.03/03.04.01.191/1980 | - | IPAM Ngagel I | Aset Mekanikal Pendukung | Actuator | Rotary Actuator | 20#42# Umum ¦ Merk: KEYSTONE [] 20#43# Umum ¦ Tipe / model/Tipe & Size: F79U012 [] 20#44# Umum ¦ Serial No.: 824164 [] | 2832
8033 | ad045464092962cd43c4899c80bbcc7b2cf56c0d | Actuator Drain No. 7 Clearator A | A/17.14.01/03.04.01.192/1980 | M | IPAM Ngagel I | Aset Mekanikal Pendukung | Actuator | Rotary Actuator | 20#42# Umum ¦ Merk: KEYSTONE [] 20#44# Umum ¦ Serial No.: 500852 [] 20#47# Umum ¦ Tahun Pembuatan : 06-2008 [] | 2833
8034 | 0da203f8472e6536b164265929d2ead0029bd086 | Actuator Drain No. 8 Clearator A | A/17.14.01/03.04.01.193/1980 | M | IPAM Ngagel I | Aset Mekanikal Pendukung | Actuator | Rotary Actuator | 20#42# Umum ¦ Merk: KEYSTONE [] 20#44# Umum ¦ Serial No.: 807644 [] 20#47# Umum ¦ Tahun Pembuatan : 07-2012 [] | 2834
8035 | cfc97349f679cf62a7984990ab9fecf6b033e7d0 | Actuator Drain No. 9 Clearator A | A/17.14.01/03.04.01.194/1980 | M | IPAM Ngagel I | Aset Mekanikal Pendukung | Actuator | Rotary Actuator | 20#42# Umum ¦ Merk: Keystone [] | 2835
8036 | 3694960c6dffaaaa3a087f4827f05ed53b017e75 | Actuator Drain No. 10 Clearator A | A/17.14.01/03.04.01.195/1980 | M | IPAM Ngagel I | Aset Mekanikal Pendukung | Actuator | Rotary Actuator | 20#42# Umum ¦ Merk: KEYSTONE [] 20#47# Umum ¦ Tahun Pembuatan : 07-2008 [] | 2836
8037 | 9237bfa3df683be0fb26ec4a1af18ecf02c4e693 | Actuator Drain No. 11 Clearator A | A/17.14.01/03.04.01.196/1980 | - | IPAM Ngagel I | Aset Mekanikal Pendukung | Actuator | Rotary Actuator |  | 2837
8038 | b53df220fda4f83ac24300671366dc5e1398bef8 | Actuator Drain No. 12 Clearator A | A/17.14.01/03.04.01.197/1980 | M | IPAM Ngagel I | Aset Mekanikal Pendukung | Actuator | Rotary Actuator | 20#42# Umum ¦ Merk: KEYSTONE [] 20#44# Umum ¦ Serial No.: 824200 [] 20#47# Umum ¦ Tahun Pembuatan : 09-2011 [] | 2838
8039 | 0b4f130d8ffc6b91a4eddc9d9abb39ceaefbefde | BV Bawah Drain No. 1 Clearator A | A/17.14.01/03.01.01.198/1980 | M | IPAM Ngagel I | Aset Mekanikal Pendukung | Valve | Butterfly Valve | 20#42# Umum ¦ Merk: Keystone [] 37#52# Valve ¦ Dimensi (Diameter): 150 [mm] | 2839
8040 | e4d93979f8f899240b3a3d8f78dd2900b149257c | BV Bawah Drain No. 2 Clearator A | A/17.14.01/03.01.01.199/1980 | M | IPAM Ngagel I | Aset Mekanikal Pendukung | Valve | Butterfly Valve | 20#42# Umum ¦ Merk: Keystone [] 37#52# Valve ¦ Dimensi (Diameter): 150 [mm] | 2840
8041 | 591347ec5edff34d05d0424ff56aa06180078e58 | BV Bawah Drain No. 3 Clearator A | A/17.14.01/03.01.01.200/1980 | M | IPAM Ngagel I | Aset Mekanikal Pendukung | Valve | Butterfly Valve | 20#42# Umum ¦ Merk: Keystone [] 37#52# Valve ¦ Dimensi (Diameter): 150 [mm] | 2841
8042 | 9477b496be6608df4149f1a4c49aec7e1b5afa49 | BV Bawah Drain No. 4 Clearator A | A/17.14.01/03.01.01.201/1980 | M | IPAM Ngagel I | Aset Mekanikal Pendukung | Valve | Butterfly Valve | 20#42# Umum ¦ Merk: Keystone [] 37#52# Valve ¦ Dimensi (Diameter): 150 ["] | 2842
8043 | 5d2f3b512a7c58ca7c9acd8f19aa3784726215a5 | BV Bawah Drain No. 5 Clearator A | A/17.14.01/03.01.01.202/1980 | M | IPAM Ngagel I | Aset Mekanikal Pendukung | Valve | Butterfly Valve | 20#42# Umum ¦ Merk: Keystone [] 37#52# Valve ¦ Dimensi (Diameter): 150 ["] | 2843
8044 | a05ce08cb673b7bc5979c920145413e44f0ff5d3 | BV Bawah Drain No. 6 Clearator A | A/17.14.01/03.01.01.203/1980 | M | IPAM Ngagel I | Aset Mekanikal Pendukung | Valve | Butterfly Valve | 20#42# Umum ¦ Merk: Keystone [] 37#52# Valve ¦ Dimensi (Diameter): 150 ["] | 2844
8045 | 14f4eaa59e70bb569b9d72349fc34268ea7f81c4 | BV Bawah Drain No. 7 Clearator A | A/17.14.01/03.01.01.204/1980 | M | IPAM Ngagel I | Aset Mekanikal Pendukung | Valve | Butterfly Valve | 20#42# Umum ¦ Merk: Keystone [] 37#52# Valve ¦ Dimensi (Diameter): 150 ["] | 2845
8046 | 1039684e062bb2a7cd7ea702c3f4a073fd901797 | BV Bawah Drain No. 8 Clearator A | A/17.14.01/03.01.01.205/1980 | M | IPAM Ngagel I | Aset Mekanikal Pendukung | Valve | Butterfly Valve | 20#42# Umum ¦ Merk: Keystone [] 37#52# Valve ¦ Dimensi (Diameter): 150 ["] | 2846
8047 | 5892e6aff31ab1897503cd0f95f89fff8cd857fc | BV Bawah Drain No. 9 Clearator A | A/17.14.01/03.01.01.206/1980 | M | IPAM Ngagel I | Aset Mekanikal Pendukung | Valve | Butterfly Valve | 20#42# Umum ¦ Merk: Keystone [] 37#52# Valve ¦ Dimensi (Diameter): 150 ["] | 2847
8048 | e39a693a8bb243ff58c37df9a1484810dd1d7e08 | BV Bawah Drain No. 10 Clearator A | A/17.14.01/03.01.01.207/1980 | M | IPAM Ngagel I | Aset Mekanikal Pendukung | Valve | Butterfly Valve | 20#42# Umum ¦ Merk: Tozen [] 37#52# Valve ¦ Dimensi (Diameter): 150 ["] | 2848
8049 | 644e25154a97eeceb4f831f995af95436e48d680 | BV Bawah Drain No. 11 Clearator A | A/17.14.01/03.01.01.208/1980 | M | IPAM Ngagel I | Aset Mekanikal Pendukung | Valve | Butterfly Valve | 20#42# Umum ¦ Merk: Keystone [] 37#52# Valve ¦ Dimensi (Diameter): 150 ["] | 2849
8050 | 65499b84df1eaf1ddff421b5d2804dd5b293a316 | BV Bawah Drain No. 12 Clearator A | A/17.14.01/03.01.01.209/1980 | M | IPAM Ngagel I | Aset Mekanikal Pendukung | Valve | Butterfly Valve | 20#42# Umum ¦ Merk: Keystone [] 37#52# Valve ¦ Dimensi (Diameter): 150 [mm] | 2850
8051 | 8735e6409e612fada912b228d42a3bdc961480d9 | BV Atas Drain No. 1 Clearator A | A/17.14.01/03.01.01.210/1980 | M | IPAM Ngagel I | Aset Mekanikal Pendukung | Valve | Butterfly Valve | 37#52# Valve ¦ Dimensi (Diameter): 150 [mm] | 2851
8052 | b8f14bd19668c32852a1a74964d60397a2b67f3a | BV Atas Drain No. 2 Clearator A | A/17.14.01/03.01.01.211/1980 | M | IPAM Ngagel I | Aset Mekanikal Pendukung | Valve | Butterfly Valve | 37#52# Valve ¦ Dimensi (Diameter): 150 [mm] | 2852
8053 | 547c8e813c89572ad0ed36b37b453ab2e4409296 | BV Atas Drain No. 3 Clearator A | A/17.14.01/03.01.01.212/1980 | M | IPAM Ngagel I | Aset Mekanikal Pendukung | Valve | Butterfly Valve | 37#52# Valve ¦ Dimensi (Diameter): 150 [mm] | 2853
8054 | 2421e0901eca5db820ae3d5ab17aae197331c0d6 | BV Atas Drain No. 4 Clearator A | A/17.14.01/03.01.01.213/1980 | M | IPAM Ngagel I | Aset Mekanikal Pendukung | Valve | Butterfly Valve | 37#52# Valve ¦ Dimensi (Diameter): 150 [mm] | 2854
8055 | 15349cab1338eee3eba8b191ee299e735f2de824 | BV Atas Drain No. 5 Clearator A | A/17.14.01/03.01.01.214/1980 | M | IPAM Ngagel I | Aset Mekanikal Pendukung | Valve | Butterfly Valve | 37#52# Valve ¦ Dimensi (Diameter): 150 [mm] | 2855
8056 | c5103f5f3064040d0c0c4248311ebf858b775de4 | BV Atas Drain No. 6 Clearator A | A/17.14.01/03.01.01.215/1980 | M | IPAM Ngagel I | Aset Mekanikal Pendukung | Valve | Butterfly Valve | 37#52# Valve ¦ Dimensi (Diameter): 150 [mm] | 2856
8057 | 8f116a7bf18db2687d9321bfd29fd782463f239d | BV Atas Drain No. 7 Clearator A | A/17.14.01/03.01.01.216/1980 | M | IPAM Ngagel I | Aset Mekanikal Pendukung | Valve | Butterfly Valve | 37#52# Valve ¦ Dimensi (Diameter): 150 [mm] | 2857
8058 | 95b88bba05dec7de80265c79253f65ccc16205ce | BV Atas Drain No. 8 Clearator A | A/17.14.01/03.01.01.217/1980 | M | IPAM Ngagel I | Aset Mekanikal Pendukung | Valve | Butterfly Valve | 37#52# Valve ¦ Dimensi (Diameter): 150 [mm] | 2858
8059 | ca53d216d3eb94dfef8409c97e89a3fb44755794 | BV Atas Drain No. 9 Clearator A | A/17.14.01/03.01.01.218/1980 | M | IPAM Ngagel I | Aset Mekanikal Pendukung | Valve | Butterfly Valve | 37#52# Valve ¦ Dimensi (Diameter): 150 [mm] | 2859
8060 | 5999d622da67c534aa1297233c0415feffe45029 | BV Atas Drain No. 10 Clearator A | A/17.14.01/03.01.01.219/1980 | M | IPAM Ngagel I | Aset Mekanikal Pendukung | Valve | Butterfly Valve | 37#52# Valve ¦ Dimensi (Diameter): 150 [mm] | 2860
8061 | 7e409a8a00c04837db62bf6fd9a3f8511dbed901 | BV Atas Drain No. 11 Clearator A | A/17.14.01/03.01.01.220/1980 | M | IPAM Ngagel I | Aset Mekanikal Pendukung | Valve | Butterfly Valve | 37#52# Valve ¦ Dimensi (Diameter): 150 [mm] | 2861
8062 | 21816ff814457c5694a6ce08cc2000d99dc31b23 | BV Atas Drain No. 12 Clearator A | A/17.14.01/03.01.01.221/1980 | M | IPAM Ngagel I | Aset Mekanikal Pendukung | Valve | Butterfly Valve | 37#52# Valve ¦ Dimensi (Diameter): 150 ["] | 2862
8063 | ec6c4692ad2bc6e5a16fd66ee908cbef819c802e | Tandon Distribusi Tawas Cleator A | A/17.14.01/04.02.00.222/2015 | S | IPAM Ngagel I | Aset Sipil Pendukung | Peralatan Sipil |  | 20#52# Umum ¦ Dimensi (Diameter): 780 [mm] | 2863
8064 | 1756f8d23a75dc5f7f237d430c74b353bc62ba18 | Panel Drain Centre No. 1 Clearator B | A/17.14.02/02.11.03.223/1980 | E | IPAM Ngagel I | Aset Elektrikal Pendukung | Panel Tegangan Rendah | Panel Beban | 36#49# Panel ¦ Dimensi (Panjang): 25 [cm] 36#50# Panel ¦ Dimensi (Lebar): 12 [cm] 36#51# Panel ¦ Dimensi (Tinggi): 25 [cm] | 2864
8065 | 2fe6ef7b0ca974383164e8c9740e810790a7963a | Panel Drain Centre No. 2 Clearator B | A/17.14.02/02.11.03.224/1980 | E | IPAM Ngagel I | Aset Elektrikal Pendukung | Panel Tegangan Rendah | Panel Beban | 36#49# Panel ¦ Dimensi (Panjang): 16 [cm] 36#50# Panel ¦ Dimensi (Lebar): 1211 [cm] 36#51# Panel ¦ Dimensi (Tinggi): 23 [cm] | 2865
8066 | c19cc3cc6da73a3c9fc8dfc712e090e041a75c8f | Panel Drain Centre No. 3 Clearator B | A/17.14.02/02.11.03.225/1980 | E | IPAM Ngagel I | Aset Elektrikal Pendukung | Panel Tegangan Rendah | Panel Beban | 36#49# Panel ¦ Dimensi (Panjang): 25 [cm] 36#50# Panel ¦ Dimensi (Lebar): 12 [cm] 36#51# Panel ¦ Dimensi (Tinggi): 25 [cm] | 2866
8067 | ce61154019b79b4f329a309eddab7f9c84107a62 | Panel Drain Centre No. 4 Clearator B | A/17.14.02/02.11.03.226/1980 | E | IPAM Ngagel I | Aset Elektrikal Pendukung | Panel Tegangan Rendah | Panel Beban | 36#49# Panel ¦ Dimensi (Panjang): 25 [cm] 36#50# Panel ¦ Dimensi (Lebar): 12 [cm] 36#51# Panel ¦ Dimensi (Tinggi): 30 [cm] 37#52# Valve ¦ Dimensi (Diameter): 200 [mm] | 2867
8068 | 63e404513f849205076669958df1461eddf9015f | Actuator Drain Centre No. 1 Clearator B | A/17.14.02/03.04.01.227/1980 | M | IPAM Ngagel I | Aset Mekanikal Pendukung | Actuator | Rotary Actuator | 20#42# Umum ¦ Merk: KEYSTONE [] 20#47# Umum ¦ Tahun Pembuatan : 02-2013 [] | 2868
8069 | 61358bddd547e8e554ebcdb9c53d819360bba01c | Actuator Drain Centre No. 2 Clearator B | A/17.14.02/03.04.01.228/1980 | - | IPAM Ngagel I | Aset Mekanikal Pendukung | Actuator | Rotary Actuator | 20#42# Umum ¦ Merk: KEYSTONE [] 20#44# Umum ¦ Serial No.: 736707 [] 20#47# Umum ¦ Tahun Pembuatan : 10-2010 [] | 2869
8070 | 76c8e63f0d81f091e164945e4d6f6c39ad06d470 | Actuator Drain Centre No. 3 Clearator B | A/17.14.02/03.04.01.229/1980 | M | IPAM Ngagel I | Aset Mekanikal Pendukung | Actuator | Rotary Actuator | 20#42# Umum ¦ Merk: Keystone [] | 2870
8071 | 74a6b27662079b90ee234f8b3b2ab7d6d69c5e71 | Actuator Drain Centre No. 4 Clearator B | A/17.14.02/03.04.01.230/1980 | M | IPAM Ngagel I | Aset Mekanikal Pendukung | Actuator | Rotary Actuator | 20#42# Umum ¦ Merk: Keystone [] | 2871
8072 | 5a540f2c6bc7989220452c51d9e8383bfe2e977b | BV Drain Centre No. 1 Clearator B | A/17.14.02/03.01.01.231/1980 | M | IPAM Ngagel I | Aset Mekanikal Pendukung | Valve | Butterfly Valve | 37#42# Valve ¦ Merk: Keystone [] 37#52# Valve ¦ Dimensi (Diameter): 300 ["] | 2872
8073 | 5954e3c917e77cd840b44ce5d95c96006d654863 | BV Drain Centre No. 2 Clearator B | A/17.14.02/03.01.01.232/1980 | M | IPAM Ngagel I | Aset Mekanikal Pendukung | Valve | Butterfly Valve | 37#42# Valve ¦ Merk: Keystone [] 37#52# Valve ¦ Dimensi (Diameter): 300 ["] | 2873
8074 | 98cf534f0481e239fba395b9f3c485e784f51616 | BV Drain Centre No. 3 Clearator B | A/17.14.02/03.01.01.233/1980 | M | IPAM Ngagel I | Aset Mekanikal Pendukung | Valve | Butterfly Valve | 37#42# Valve ¦ Merk: Keystone [] 37#52# Valve ¦ Dimensi (Diameter): 300 ["] | 2874
8075 | 74b65fa2602c013645db03797bdc55da75c28013 | BV Drain Centre No. 4 Clearator B | A/17.14.02/03.01.01.234/1980 | M | IPAM Ngagel I | Aset Mekanikal Pendukung | Valve | Butterfly Valve | 37#42# Valve ¦ Merk: Keystone [] 37#52# Valve ¦ Dimensi (Diameter): 300 ["] | 2875
8076 | c5ae103c920ea52f4f5ea4929ae72c95a57b21b1 | Actuator Drain No. 1 Clearator B | A/17.14.02/03.04.01.235/1980 | M | IPAM Ngagel I | Aset Mekanikal Pendukung | Actuator | Rotary Actuator | 20#42# Umum ¦ Merk: Keystone [] | 2876
8077 | f11bf90913cdfdcc6d6b3861f43f9650a24e8bd4 | Actuator Drain No. 2 Clearator B | A/17.14.02/03.04.01.236/1980 | - | IPAM Ngagel I | Aset Mekanikal Pendukung | Actuator | Rotary Actuator | 20#42# Umum ¦ Merk: KEYSTONE [] 20#47# Umum ¦ Tahun Pembuatan : 03-2012 [] | 2877
8078 | 42d35f59fb71c4285ec6cecf503aaa64ddc6d22b | Actuator Drain No. 3 Clearator B | A/17.14.02/03.04.01.237/1980 | - | IPAM Ngagel I | Aset Mekanikal Pendukung | Actuator | Rotary Actuator | 20#42# Umum ¦ Merk: Keystone [] 21#140# General ¦ Suhu Kerja (TM): 30 - 90 [C] 21#153# General ¦ Tekanan Kerja: 830 [Kpa] | 2878
8079 | 592d035444ead082a166833cc988ea3df4b67866 | Actuator Drain No. 4 Clearator B | A/17.14.02/03.04.01.238/1980 | - | IPAM Ngagel I | Aset Mekanikal Pendukung | Actuator | Rotary Actuator | 20#42# Umum ¦ Merk: KEYSTONE [] 20#47# Umum ¦ Tahun Pembuatan : 10-2010 [] | 2879
8080 | 65c419ed9557746d73728cdf967cbf45fcb98076 | Actuator Drain No. 5 Clearator B | A/17.14.02/03.04.01.239/1980 | - | IPAM Ngagel I | Aset Mekanikal Pendukung | Actuator | Rotary Actuator |  | 2880
8081 | fe56e7e1188775844e6c32bdb524cc860ed64314 | Actuator Drain No. 6 Clearator B | A/17.14.02/03.04.01.240/1980 | - | IPAM Ngagel I | Aset Mekanikal Pendukung | Actuator | Rotary Actuator |  | 2881
8082 | bb5ac9ecc403e2a464fd2678b63d7d7d2c8dbb98 | Actuator Drain No. 7 Clearator B | A/17.14.02/03.04.01.241/1980 | M | IPAM Ngagel I | Aset Mekanikal Pendukung | Actuator | Rotary Actuator | 20#42# Umum ¦ Merk: Keystone [] 20#47# Umum ¦ Tahun Pembuatan: 03-2008 [] | 2882
8083 | b969fd62f829e575393e94bc7dca83ce33f791b7 | Actuator Drain No. 8 Clearator B | A/17.14.02/03.04.01.242/1980 | M | IPAM Ngagel I | Aset Mekanikal Pendukung | Actuator | Rotary Actuator | 20#42# Umum ¦ Merk: KEYSTONE [] 20#44# Umum ¦ Serial No.: 511338 [] 20#47# Umum ¦ Tahun Pembuatan : 06-2008 [] | 2883
8084 | ecd418e697e3380cd7f2a385e1550b9d99051a00 | Actuator Drain No. 9 Clearator B | A/17.14.02/03.04.01.243/1980 | M | IPAM Ngagel I | Aset Mekanikal Pendukung | Actuator | Rotary Actuator | 20#42# Umum ¦ Merk: KEYSTONE [] 20#44# Umum ¦ Serial No.: 500851 [] 20#47# Umum ¦ Tahun Pembuatan : 06-2008 [] | 2884
8085 | acefbb3e36c30adda8abc4cf5bdc292f93f38093 | Actuator Drain No. 10 Clearator B | A/17.14.02/03.04.01.244/1980 | M | IPAM Ngagel I | Aset Mekanikal Pendukung | Actuator | Rotary Actuator | 20#42# Umum ¦ Merk: Keystone [] 20#44# Umum ¦ Serial No.: 821562 [] 20#47# Umum ¦ Tahun Pembuatan: 09-2011 [] | 2885
8086 | f1b233f7ac51970b8c60c03d58dff5b64fef16d8 | Actuator Drain No. 11 Clearator B | A/17.14.02/03.04.01.245/1980 | - | IPAM Ngagel I | Aset Mekanikal Pendukung | Actuator | Rotary Actuator |  | 2886
8087 | 53559e3b397a76aa6626cab4dffe6a4aac93e187 | Actuator Drain No. 12 Clearator B | A/17.14.02/03.04.01.246/1980 | - | IPAM Ngagel I | Aset Mekanikal Pendukung | Actuator | Rotary Actuator |  | 2887
8088 | fd5df3a9b784a48175c78315db58e7a88d0886c7 | BV Bawah Drain No. 1 Clearator B | A/17.14.02/03.01.01.247/1980 | M | IPAM Ngagel I | Aset Mekanikal Pendukung | Valve | Butterfly Valve | 37#42# Valve ¦ Merk: Keystone [] 37#52# Valve ¦ Dimensi (Diameter): 150 [mm] | 2888
8089 | 913f11f890f19e70cbea4ecc117ced8706e4d981 | BV Bawah Drain No. 2 Clearator B | A/17.14.02/03.01.01.248/1980 | M | IPAM Ngagel I | Aset Mekanikal Pendukung | Valve | Butterfly Valve | 37#42# Valve ¦ Merk: Keystone [] 37#52# Valve ¦ Dimensi (Diameter): 150 [mm] | 2889
8090 | 806e52db0e8658f7a61529c58892016bf1802b69 | BV Bawah Drain No. 3 Clearator B | A/17.14.02/03.01.01.249/1980 | M | IPAM Ngagel I | Aset Mekanikal Pendukung | Valve | Butterfly Valve | 37#42# Valve ¦ Merk: Keystone [] 37#52# Valve ¦ Dimensi (Diameter): 150 [mm] | 2890
8091 | f1fb0e3e5f6195c8232d5bb5bd89157b05554d9e | BV Bawah Drain No. 4 Clearator B | A/17.14.02/03.01.01.250/1980 | M | IPAM Ngagel I | Aset Mekanikal Pendukung | Valve | Butterfly Valve | 37#42# Valve ¦ Merk: Keystone [] 37#52# Valve ¦ Dimensi (Diameter): 150 [mm] | 2891
8092 | 7f9f8b84d3fbfaf20b87d5fd5615a526487247f9 | BV Bawah Drain No. 5 Clearator B | A/17.14.02/03.01.01.251/1980 | M | IPAM Ngagel I | Aset Mekanikal Pendukung | Valve | Butterfly Valve | 37#42# Valve ¦ Merk: Keystone [] 37#52# Valve ¦ Dimensi (Diameter): 150 [mm] | 2892
8093 | 1999f497b9da8e0d7f4cd2181b72bfb1cd1ba836 | BV Bawah Drain No. 6 Clearator B | A/17.14.02/03.01.01.252/1980 | M | IPAM Ngagel I | Aset Mekanikal Pendukung | Valve | Butterfly Valve | 37#42# Valve ¦ Merk: Keystone [] 37#52# Valve ¦ Dimensi (Diameter): 150 [mm] | 2893
8094 | 697a7e09d520fc150094c9d16fc0122772d70729 | BV Bawah Drain No. 7 Clearator B | A/17.14.02/03.01.01.253/1980 | M | IPAM Ngagel I | Aset Mekanikal Pendukung | Valve | Butterfly Valve | 37#42# Valve ¦ Merk: Keystone [] 37#52# Valve ¦ Dimensi (Diameter): 150 [mm] | 2894
8095 | f14fa23bca528a744dd8140ad898c7566249e581 | BV Bawah Drain No. 8 Clearator B | A/17.14.02/03.01.01.254/1980 | M | IPAM Ngagel I | Aset Mekanikal Pendukung | Valve | Butterfly Valve | 37#42# Valve ¦ Merk: Keystone [] 37#52# Valve ¦ Dimensi (Diameter): 150 [mm] | 2895
8096 | e318b087ed71c233b6758ce7adb277518a094806 | BV Bawah Drain No. 9 Clearator B | A/17.14.02/03.01.01.255/1980 | M | IPAM Ngagel I | Aset Mekanikal Pendukung | Valve | Butterfly Valve | 37#42# Valve ¦ Merk: Keystone [] 37#52# Valve ¦ Dimensi (Diameter): 150 [mm] | 2896
8097 | 7c9d85263d0b0a1aff9c75aa8a7b5655c0d769a4 | BV Bawah Drain No. 10 Clearator B | A/17.14.02/03.01.01.256/1980 | M | IPAM Ngagel I | Aset Mekanikal Pendukung | Valve | Butterfly Valve | 37#42# Valve ¦ Merk: Keystone [] 37#52# Valve ¦ Dimensi (Diameter): 150 [mm] | 2897
8098 | 88790a7aefa0c879a9c9d9a1b00047dc81a4236e | BV Bawah Drain No. 11 Clearator B | A/17.14.02/03.01.01.257/1980 | M | IPAM Ngagel I | Aset Mekanikal Pendukung | Valve | Butterfly Valve | 37#42# Valve ¦ Merk: Keystone [] 37#52# Valve ¦ Dimensi (Diameter): 150 [mm] | 2898
8099 | 0051cf6fe57e708d550c739dba6fc18505564b73 | BV Bawah Drain No. 12 Clearator B | A/17.14.02/03.01.01.258/1980 | M | IPAM Ngagel I | Aset Mekanikal Pendukung | Valve | Butterfly Valve | 37#42# Valve ¦ Merk: Keystone [] 37#52# Valve ¦ Dimensi (Diameter): 150 [mm] | 2899
8100 | 0c10f5dcd05de5dcfb1245ce22376f1ba4089cd9 | BV Atas Drain No. 1 Clearator B | A/17.14.02/03.01.01.259/1980 | M | IPAM Ngagel I | Aset Mekanikal Pendukung | Valve | Butterfly Valve | 37#52# Valve ¦ Dimensi (Diameter): 150 [mm] | 2900
8101 | 37e0f8fd0af7f6dcbbc9ef2c27ca7b2bab9e5949 | BV Atas Drain No. 2 Clearator B | A/17.14.02/03.01.01.260/1980 | M | IPAM Ngagel I | Aset Mekanikal Pendukung | Valve | Butterfly Valve | 37#52# Valve ¦ Dimensi (Diameter): 150 [mm] | 2901
8102 | 7b569204e7590649c0a76987986b278cad35f589 | BV Atas Drain No. 3 Clearator B | A/17.14.02/03.01.01.261/1980 | M | IPAM Ngagel I | Aset Mekanikal Pendukung | Valve | Butterfly Valve | 37#52# Valve ¦ Dimensi (Diameter): 150 [mm] | 2902
8103 | 60627fc225e3dc4b1809a8bb5640beaa07db5bc5 | BV Atas Drain No. 4 Clearator B | A/17.14.02/03.01.01.262/1980 | M | IPAM Ngagel I | Aset Mekanikal Pendukung | Valve | Butterfly Valve | 37#52# Valve ¦ Dimensi (Diameter): 150 [mm] | 2903
8104 | c2553450f4ed2fba3c2f78baef8a01745d8856c2 | BV Atas Drain No. 5 Clearator B | A/17.14.02/03.01.01.263/1980 | M | IPAM Ngagel I | Aset Mekanikal Pendukung | Valve | Butterfly Valve | 37#42# Valve ¦ Merk: Keystone [] 37#52# Valve ¦ Dimensi (Diameter): 150 [mm] | 2904
8105 | b1597f1125076a753daa02222748362dbf0b1910 | BV Atas Drain No. 6 Clearator B | A/17.14.02/03.01.01.264/1980 | M | IPAM Ngagel I | Aset Mekanikal Pendukung | Valve | Butterfly Valve | 37#42# Valve ¦ Merk: Keystone [] 37#52# Valve ¦ Dimensi (Diameter): 150 [mm] | 2905
8106 | 5df7711602288ab4e43bbdf5e1d225246b99e846 | BV Atas Drain No. 7 Clearator B | A/17.14.02/03.01.01.265/1980 | M | IPAM Ngagel I | Aset Mekanikal Pendukung | Valve | Butterfly Valve | 37#42# Valve ¦ Merk: Keystone [] 37#52# Valve ¦ Dimensi (Diameter): 150 [mm] | 2906
8107 | df51a9b04bb94314d5dffc4a8af9934898f4854c | BV Atas Drain No. 8 Clearator B | A/17.14.02/03.01.01.266/1980 | M | IPAM Ngagel I | Aset Mekanikal Pendukung | Valve | Butterfly Valve | 37#52# Valve ¦ Dimensi (Diameter): 150 [mm] | 2907
8108 | 8403ce3c1898026fa80f0d0703cd42fa5159d2a5 | BV Atas Drain No. 9 Clearator B | A/17.14.02/03.01.01.267/1980 | M | IPAM Ngagel I | Aset Mekanikal Pendukung | Valve | Butterfly Valve | 37#52# Valve ¦ Dimensi (Diameter): 150 [mm] | 2908
8109 | cc4691a90dfb2c38c465eb0675f00734b9777e17 | BV Atas Drain No. 10 Clearator B | A/17.14.02/03.01.01.268/1980 | M | IPAM Ngagel I | Aset Mekanikal Pendukung | Valve | Butterfly Valve | 37#52# Valve ¦ Dimensi (Diameter): 150 [mm] | 2909
8110 | 083f1f7d04f61b594911b68314fc7bfa0d135ba8 | BV Atas Drain No. 11 Clearator B | A/17.14.02/03.01.01.269/1980 | M | IPAM Ngagel I | Aset Mekanikal Pendukung | Valve | Butterfly Valve | 37#52# Valve ¦ Dimensi (Diameter): 150 [mm] | 2910
8111 | e602b2088078073b74eac5509d7c6d0ec5336548 | BV Atas Drain No. 12 Clearator B | A/17.14.02/03.01.01.270/1980 | M | IPAM Ngagel I | Aset Mekanikal Pendukung | Valve | Butterfly Valve | 37#52# Valve ¦ Dimensi (Diameter): 150 [mm] | 2911
8112 | 8b989cad429afee593514b66a3c90c2a0d519012 | Tandon Distribusi Tawas Cleator B | A/17.14.02/04.02.00.271/2015 | S | IPAM Ngagel I | Aset Sipil Pendukung | Peralatan Sipil |  | 20#52# Umum ¦ Dimensi (Diameter): 780 [mm] | 2912
8113 | 4428c72e1aaf22cc173fd333d8667e62b7883255 | Panel Drain Centre No. 1 Clearator C | A/17.14.03/02.11.03.272/1980 | E | IPAM Ngagel I | Aset Elektrikal Pendukung | Panel Tegangan Rendah | Panel Beban | 36#49# Panel ¦ Dimensi (Panjang): 25 [cm] 36#50# Panel ¦ Dimensi (Lebar): 12 [cm] 36#51# Panel ¦ Dimensi (Tinggi): 25 [cm] | 2913
8114 | e25ba361d98d4b7e8f30f39f086c8a7ced712426 | Panel Drain Centre No. 2 Clearator C | A/17.14.03/02.11.03.273/1980 | E | IPAM Ngagel I | Aset Elektrikal Pendukung | Panel Tegangan Rendah | Panel Beban | 36#49# Panel ¦ Dimensi (Panjang): 25 [cm] 36#50# Panel ¦ Dimensi (Lebar): 12 [cm] 36#51# Panel ¦ Dimensi (Tinggi): 30 [cm] | 2914
8115 | 426647250e0be87213a6e2d9ceff1bcb39eb9f3b | Panel Drain Centre No. 3 Clearator C | A/17.14.03/02.11.03.274/1980 | E | IPAM Ngagel I | Aset Elektrikal Pendukung | Panel Tegangan Rendah | Panel Beban | 36#49# Panel ¦ Dimensi (Panjang): 25 [cm] 36#50# Panel ¦ Dimensi (Lebar): 12 [cm] 36#51# Panel ¦ Dimensi (Tinggi): 25 [cm] | 2915
8116 | 70e6f05bcd27166591943886b871b435c1e715db | Panel Drain Centre No. 4 Clearator C | A/17.14.03/02.11.03.275/1980 | E | IPAM Ngagel I | Aset Elektrikal Pendukung | Panel Tegangan Rendah | Panel Beban | 36#49# Panel ¦ Dimensi (Panjang): 22 [cm] 36#50# Panel ¦ Dimensi (Lebar): 13.5 [cm] 36#51# Panel ¦ Dimensi (Tinggi): 27 [cm] | 2916
8117 | 8aa01a4cd79faf463bb7bd2a264fdd212548df9d | Actuator Drain Centre No. 1 Clearator C | A/17.14.03/03.04.01.276/1980 | M | IPAM Ngagel I | Aset Mekanikal Pendukung | Actuator | Rotary Actuator | 20#42# Umum ¦ Merk: KEYSTONE [] | 2917
8118 | f3382b984ed9e3a5a864b2d84f64716c5e6a50d2 | Actuator Drain Centre No. 2 Clearator C | A/17.14.03/03.04.01.277/1980 | M | IPAM Ngagel I | Aset Mekanikal Pendukung | Actuator | Rotary Actuator | 20#42# Umum ¦ Merk: KEYSTONE [] 20#44# Umum ¦ Serial No.: 760879 [] 20#47# Umum ¦ Tahun Pembuatan : 02-2011 [] | 2918
8119 | 05a738f4c4031af022523cd663cfd81b5b1b2559 | Actuator Drain Centre No. 3 Clearator C | A/17.14.03/03.04.01.278/1980 | M | IPAM Ngagel I | Aset Mekanikal Pendukung | Actuator | Rotary Actuator | 20#42# Umum ¦ Merk: KEYSTONE [] 20#44# Umum ¦ Serial No.: 736721 [] 20#47# Umum ¦ Tahun Pembuatan : 10-2011 [] | 2919
8120 | 64680d93d404d69393d14c0eb4111288f4824acc | Actuator Drain Centre No. 4 Clearator C | A/17.14.03/03.04.01.279/1980 | M | IPAM Ngagel I | Aset Mekanikal Pendukung | Actuator | Rotary Actuator | 20#42# Umum ¦ Merk: KEYSTONE [] 20#44# Umum ¦ Serial No.: 760584 [] 20#47# Umum ¦ Tahun Pembuatan : 08-2011 [] | 2920
8121 | dbfcb39a297755b5d7579268589695a2e28b5a24 | BV Drain Centre No. 1 Clearator C | A/17.14.03/03.01.01.280/1980 | M | IPAM Ngagel I | Aset Mekanikal Pendukung | Valve | Butterfly Valve | 37#42# Valve ¦ Merk: Keystone [] 37#52# Valve ¦ Dimensi (Diameter): 300 [mm] | 2921
8122 | e2709d7d50e9ca1f214fab8b8dc8ca173fd15215 | BV Drain Centre No. 2 Clearator C | A/17.14.03/03.01.01.281/1980 | M | IPAM Ngagel I | Aset Mekanikal Pendukung | Valve | Butterfly Valve | 37#42# Valve ¦ Merk: Keystone [] 37#52# Valve ¦ Dimensi (Diameter): 300 [mm] | 2922
8123 | c65611076895427858a5efbad983020dca67922d | BV Drain Centre No. 3 Clearator C | A/17.14.03/03.01.01.282/1980 | M | IPAM Ngagel I | Aset Mekanikal Pendukung | Valve | Butterfly Valve | 37#42# Valve ¦ Merk: Keystone [] 37#52# Valve ¦ Dimensi (Diameter): 300 [mm] | 2923
8124 | 0cf5014c4d269ebcf5fc5990a4fcac4f2f3cd8dc | BV Drain Centre No. 4 Clearator C | A/17.14.03/03.01.01.283/1980 | M | IPAM Ngagel I | Aset Mekanikal Pendukung | Valve | Butterfly Valve | 37#42# Valve ¦ Merk: Keystone [] 37#52# Valve ¦ Dimensi (Diameter): 300 [mm] | 2924
8125 | cc97ec29f05352869bae29426815b6b249be49ee | Actuator Drain No. 1 Clearator C | A/17.14.03/03.04.01.284/1980 | M | IPAM Ngagel I | Aset Mekanikal Pendukung | Actuator | Rotary Actuator | 20#42# Umum ¦ Merk: KEYSTONE [] | 2925
8126 | 4868bef6d88f6c322317c93a93bcf89349042a56 | Actuator Drain No. 2 Clearator C | A/17.14.03/03.04.01.285/980 | - | IPAM Ngagel I | Aset Mekanikal Pendukung | Actuator | Rotary Actuator | 20#42# Umum ¦ Merk: KEYSTONE [] | 2926
8127 | 2c39d473985ed26935a657297932212aabfaab19 | Actuator Drain No. 3 Clearator C | A/17.14.03/03.04.01.286/1980 | M | IPAM Ngagel I | Aset Mekanikal Pendukung | Actuator | Rotary Actuator | 20#42# Umum ¦ Merk: KEYSTONE [] 20#44# Umum ¦ Serial No.: 514570 [] 20#47# Umum ¦ Tahun Pembuatan: 07-2008 [] | 2927
8128 | a140960d753402c163fb39adb5071e89191357c7 | Actuator Drain No. 4 Clearator C | A/17.14.03/03.04.01.287/1980 | - | IPAM Ngagel I | Aset Mekanikal Pendukung | Actuator | Rotary Actuator | 20#42# Umum ¦ Merk: KEYSTONE [] | 2928
8129 | 5651e4b3598c05998d18c3c53b5acd20b99ecb82 | Actuator Drain No. 5 Clearator C | A/17.14.03/03.04.01.288/1980 | - | IPAM Ngagel I | Aset Mekanikal Pendukung | Actuator | Rotary Actuator | 20#42# Umum ¦ Merk: KEYSTONE [] | 2929
8130 | ac828c78f009a8b3d267a187d96a64d087453eae | Actuator Drain No. 6 Clearator C | A/17.14.03/03.04.01.289/1980 | M | IPAM Ngagel I | Aset Mekanikal Pendukung | Actuator | Rotary Actuator | 20#42# Umum ¦ Merk: KEYSTONE [] 20#44# Umum ¦ Serial No.: 514578 [] 20#47# Umum ¦ Tahun Pembuatan : 10-2008 [] | 2930
8131 | f260a5226917964b6c1c29361566e8cfc4504be1 | Actuator Drain No. 7 Clearator C | A/17.14.03/03.04.01.290/1980 | - | IPAM Ngagel I | Aset Mekanikal Pendukung | Actuator | Rotary Actuator | 20#42# Umum ¦ Merk: KEYSTONE [] | 2931
8132 | 21eed36b158180836654a2abb96f491831d5bad1 | Actuator Drain No. 8 Clearator C | A/17.14.03/03.04.01.291/1980 | M | IPAM Ngagel I | Aset Mekanikal Pendukung | Actuator | Rotary Actuator | 20#42# Umum ¦ Merk: KEYSTONE [] | 2932
8133 | ad589874b650cb8fb54c0645e781ff73abd38167 | Actuator Drain No. 9 Clearator C | A/17.14.03/03.04.01.292/1980 | M | IPAM Ngagel I | Aset Mekanikal Pendukung | Actuator | Rotary Actuator | 20#42# Umum ¦ Merk: KEYSTONE [] | 2933
8134 | acd5a428c922fd784f99ab1fe5eeffe8f76a2951 | Actuator Drain No. 10 Clearator C | A/17.14.03/03.04.01.293/1980 | M | IPAM Ngagel I | Aset Mekanikal Pendukung | Actuator | Rotary Actuator | 20#42# Umum ¦ Merk: KEYSTONE [] 20#44# Umum ¦ Serial No.: 395089 [] 20#47# Umum ¦ Tahun Pembuatan : 04-2007 [] | 2934
8135 | 08ea4138d7f862c31dd2031abd3838c30e8e5c5b | Actuator Drain No. 11 Clearator C | A/17.14.03/03.04.01.294/1980 | M | IPAM Ngagel I | Aset Mekanikal Pendukung | Actuator | Rotary Actuator | 20#42# Umum ¦ Merk: KEYSTONE [] 20#47# Umum ¦ Tahun Pembuatan : 02-2013 [] | 2935
8136 | d65bd9b1eab88b888ec669798e2d34f5f7e3a247 | Actuator Drain No. 12 Clearator C | A/17.14.03/03.04.01.295/1980 | M | IPAM Ngagel I | Aset Mekanikal Pendukung | Actuator | Rotary Actuator | 20#42# Umum ¦ Merk: KEYSTONE [] | 2936
8137 | 70906f1807213cfb78c6a5672e85e448a45707b8 | BV Bawah Drain No. 1 Clearator C | A/17.14.03/03.01.01.296/1980 | M | IPAM Ngagel I | Aset Mekanikal Pendukung | Valve | Butterfly Valve | 37#42# Valve ¦ Merk: tozen [] 37#52# Valve ¦ Dimensi (Diameter): 150 ["] | 2937
8138 | 3b118754b4a2d09545f21df8ae33dcd693fcee29 | BV Bawah Drain No. 2 Clearator C | A/17.14.03/03.01.01.297/1980 | M | IPAM Ngagel I | Aset Mekanikal Pendukung | Valve | Butterfly Valve | 37#42# Valve ¦ Merk: Keystone [] 37#52# Valve ¦ Dimensi (Diameter): 150 ["] | 2938
8139 | 5a0306588510e3af90e463986a8a78248766938f | BV Bawah Drain No. 3 Clearator C | A/17.14.03/03.01.01.298/1980 | M | IPAM Ngagel I | Aset Mekanikal Pendukung | Valve | Butterfly Valve | 37#42# Valve ¦ Merk: Keystone [] 37#52# Valve ¦ Dimensi (Diameter): 150 ["] | 2939
8140 | e606c209102aea47b9d2a830568fb90857d15542 | BV Bawah Drain No. 4 Clearator C | A/17.14.03/03.01.01.299/1980 | M | IPAM Ngagel I | Aset Mekanikal Pendukung | Valve | Butterfly Valve | 37#42# Valve ¦ Merk: Keystone [] 37#52# Valve ¦ Dimensi (Diameter): 150 ["] | 2940
8141 | fa091f8f338bce04ea414b05607402fa13e07cc5 | BV Bawah Drain No. 5 Clearator C | A/17.14.03/03.01.01.300/1980 | M | IPAM Ngagel I | Aset Mekanikal Pendukung | Valve | Butterfly Valve | 37#42# Valve ¦ Merk: Keystone [] 37#52# Valve ¦ Dimensi (Diameter): 150 ["] | 2941
8142 | ea7a9904004d457d0ce43f4211cb37a153659615 | BV Bawah Drain No. 6 Clearator C | A/17.14.03/03.01.01.301/1980 | M | IPAM Ngagel I | Aset Mekanikal Pendukung | Valve | Butterfly Valve | 37#42# Valve ¦ Merk: Keystone [] 37#52# Valve ¦ Dimensi (Diameter): 150 [mm] | 2942
8143 | 5b38a7edaa44390205674c0b702b0d96eb5b1791 | BV Bawah Drain No. 7 Clearator C | A/17.14.03/03.01.01.302/1980 | M | IPAM Ngagel I | Aset Mekanikal Pendukung | Valve | Butterfly Valve | 37#42# Valve ¦ Merk: Keystone [] 37#52# Valve ¦ Dimensi (Diameter): 150 [mm] | 2943
8144 | c117b05695aac8f34f0a4cebce629e993be4fd56 | BV Bawah Drain No. 8 Clearator C | A/17.14.03/03.01.01.303/1980 | M | IPAM Ngagel I | Aset Mekanikal Pendukung | Valve | Butterfly Valve | 37#42# Valve ¦ Merk: Keystone [] 37#52# Valve ¦ Dimensi (Diameter): 150 [mm] | 2944
8145 | c44e18a13c9f6377ab94b7b9f7dfc33dfe9e456e | BV Bawah Drain No. 9 Clearator C | A/17.14.03/03.01.01.304/1980 | M | IPAM Ngagel I | Aset Mekanikal Pendukung | Valve | Butterfly Valve | 37#42# Valve ¦ Merk: Keystone [] 37#52# Valve ¦ Dimensi (Diameter): 150 [mm] | 2945
8146 | 800510f9485b81f886df67909ca2ac43c9b96bd5 | BV Bawah Drain No. 10 Clearator C | A/17.14.03/03.01.01.305/1980 | M | IPAM Ngagel I | Aset Mekanikal Pendukung | Valve | Butterfly Valve | 37#42# Valve ¦ Merk: Keystone [] 37#52# Valve ¦ Dimensi (Diameter): 150 [mm] | 2946
8147 | 1ee823d535ddfaff1c088946a1525697521380d5 | BV Bawah Drain No. 11 Clearator C | A/17.14.03/03.01.01.306/1980 | M | IPAM Ngagel I | Aset Mekanikal Pendukung | Valve | Butterfly Valve | 37#42# Valve ¦ Merk: Keystone [] 37#52# Valve ¦ Dimensi (Diameter): 150 [mm] | 2947
8148 | 4c599ebbfdcd04a5d3472e1dcc0f012ded2aa039 | BV Bawah Drain No. 12 Clearator C | A/17.14.03/03.01.01.307/1980 | M | IPAM Ngagel I | Aset Mekanikal Pendukung | Valve | Butterfly Valve | 37#42# Valve ¦ Merk: tozen [] 37#52# Valve ¦ Dimensi (Diameter): 150 [mm] | 2948
8149 | a17eb66d62d9de6e768aa14acdf3dfc946272595 | BV Atas Drain No. 1 Clearator C | A/17.14.03/03.01.01.308/1980 | M | IPAM Ngagel I | Aset Mekanikal Pendukung | Valve | Butterfly Valve | 37#52# Valve ¦ Dimensi (Diameter): 150 [mm] | 2949
8150 | 8a1cb94f2a3ad1dc2a605367bce29a536da146f7 | BV Atas Drain No. 2 Clearator C | A/17.14.03/03.01.01.309/1980 | M | IPAM Ngagel I | Aset Mekanikal Pendukung | Valve | Butterfly Valve | 37#52# Valve ¦ Dimensi (Diameter): 150 [mm] | 2950
8151 | 8a1cd0b0e9a2291d5626fa5639963805875f1ad5 | BV Atas Drain No. 3 Clearator C | A/17.14.03/03.01.01.310/1980 | M | IPAM Ngagel I | Aset Mekanikal Pendukung | Valve | Butterfly Valve | 37#52# Valve ¦ Dimensi (Diameter): 150 [mm] | 2951
8152 | bbe22b9f8c6a4a0c311bf69b6152cfff8c48406c | BV Atas Drain No. 4 Clearator C | A/17.14.03/03.01.01.311/1980 | M | IPAM Ngagel I | Aset Mekanikal Pendukung | Valve | Butterfly Valve | 37#52# Valve ¦ Dimensi (Diameter): 150 [mm] | 2952
8153 | 5c659114b5c8097ac7e0b0c41211e80a1eb3dce4 | BV Atas Drain No. 5 Clearator C | A/17.14.03/03.01.01.312/1980 | M | IPAM Ngagel I | Aset Mekanikal Pendukung | Valve | Butterfly Valve | 37#52# Valve ¦ Dimensi (Diameter): 150 [mm] | 2953
8154 | d5d52fa946f620c1397a5aa2702e6f75a9f8a68e | BV Atas Drain No. 6 Clearator C | A/17.14.03/03.01.01.313/1980 | M | IPAM Ngagel I | Aset Mekanikal Pendukung | Valve | Butterfly Valve | 37#52# Valve ¦ Dimensi (Diameter): 150 [mm] | 2954
8155 | 8afbb2d09bb9f9cb6952879e4a4487ae69d48578 | BV Atas Drain No. 7 Clearator C | A/17.14.03/03.01.01.314/1980 | M | IPAM Ngagel I | Aset Mekanikal Pendukung | Valve | Butterfly Valve | 37#52# Valve ¦ Dimensi (Diameter): 150 [mm] | 2955
8156 | 514b40cea5ecfd0d894a897cfd7d06c18b251a25 | BV Atas Drain No. 8 Clearator C | A/17.14.03/03.01.01.315/1980 | M | IPAM Ngagel I | Aset Mekanikal Pendukung | Valve | Butterfly Valve | 37#52# Valve ¦ Dimensi (Diameter): 150 [mm] | 2956
8157 | cb9cd27f377a430a8c5966f5563ea01a74f88e8e | BV Atas Drain No. 9 Clearator C | A/17.14.03/03.01.01.316/1980 | M | IPAM Ngagel I | Aset Mekanikal Pendukung | Valve | Butterfly Valve | 37#52# Valve ¦ Dimensi (Diameter): 150 [mm] | 2957
8158 | 1464876b2a0f72d5fc1c6f4aa0e10c42a739cd4f | BV Atas Drain No. 10 Clearator C | A/17.14.03/03.01.01.317/1980 | M | IPAM Ngagel I | Aset Mekanikal Pendukung | Valve | Butterfly Valve | 37#52# Valve ¦ Dimensi (Diameter): 150 [mm] | 2958
8159 | 3b24d5b322b9a08f34943308ecaa9bf6f84b1f82 | BV Atas Drain No. 11 Clearator C | A/17.14.03/03.01.01.318/1980 | M | IPAM Ngagel I | Aset Mekanikal Pendukung | Valve | Butterfly Valve | 37#52# Valve ¦ Dimensi (Diameter): 150 [mm] | 2959
8160 | 31544684ab862494cd244e5afb6be8a77f27d86f | BV Atas Drain No. 12 Clearator C | A/17.14.03/03.01.01.319/1980 | M | IPAM Ngagel I | Aset Mekanikal Pendukung | Valve | Butterfly Valve | 37#52# Valve ¦ Dimensi (Diameter): 150 [mm] | 2960
8161 | 0964a469515323c079ce1660abba0edf0daf8227 | Tandon Distribusi Tawas Cleator C | A/17.14.03/04.02.00.320/2015 | S | IPAM Ngagel I | Aset Sipil Pendukung | Peralatan Sipil |  | 20#52# Umum ¦ Dimensi (Diameter): 780 [mm] | 2961
8162 | 68eb6b4d3826770785210bf94ac3bef7e5e7de95 | Panel Drain Centre No. 1 Clearator D | A/17.14.04/02.11.03.321/1980 | E | IPAM Ngagel I | Aset Elektrikal Pendukung | Panel Tegangan Rendah | Panel Beban | 36#49# Panel ¦ Dimensi (Panjang): 22.2 [cm] 36#50# Panel ¦ Dimensi (Lebar): 13 [cm] 36#51# Panel ¦ Dimensi (Tinggi): 27 [cm] | 2962
8163 | fdbb88f2ba7d73d254bb0565e8f81699db4f3db4 | Panel Drain Centre No. 2 Clearator D | A/17.14.04/02.11.03.322/1980 | E | IPAM Ngagel I | Aset Elektrikal Pendukung | Panel Tegangan Rendah | Panel Beban | 36#49# Panel ¦ Dimensi (Panjang): 25 [cm] 36#50# Panel ¦ Dimensi (Lebar): 12 [cm] 36#51# Panel ¦ Dimensi (Tinggi): 30 [cm] | 2963
8164 | 767e55912111bbf5baf357b91d02affaadb9fe4d | Panel Drain Centre No. 3 Clearator D | A/17.14.04/02.11.03.323/1980 | E | IPAM Ngagel I | Aset Elektrikal Pendukung | Panel Tegangan Rendah | Panel Beban | 36#49# Panel ¦ Dimensi (Panjang): 22 [cm] 36#50# Panel ¦ Dimensi (Lebar): 14.5 [cm] 36#51# Panel ¦ Dimensi (Tinggi): 27 [cm] | 2964
8165 | 902db729becb4089a06dba2f90093bff6af6bf42 | Panel Drain Centre No. 4 Clearator D | A/17.14.04/02.11.03.324/1980 | E | IPAM Ngagel I | Aset Elektrikal Pendukung | Panel Tegangan Rendah | Panel Beban | 36#49# Panel ¦ Dimensi (Panjang): 25 [cm] 36#50# Panel ¦ Dimensi (Lebar): 12 [cm] 36#51# Panel ¦ Dimensi (Tinggi): 30 [cm] | 2965
8166 | 4fd176a0802e79d394f8a4dbae91a82b62681280 | Actuator Drain Centre No. 1 Clearator D | A/17.14.04/03.04.01.325/1980 | M | IPAM Ngagel I | Aset Mekanikal Pendukung | Actuator | Rotary Actuator | 20#42# Umum ¦ Merk: KEYSTONE [] 20#47# Umum ¦ Tahun Pembuatan : 07-2011 [] | 2966
8167 | aa70469823641650bf48db0aae0e89bf2c9fcedc | Actuator Drain Centre No. 2 Clearator D | A/17.14.04/03.04.01.326/1980 | M | IPAM Ngagel I | Aset Mekanikal Pendukung | Actuator | Rotary Actuator | 20#42# Umum ¦ Merk: KEYSTONE [] 20#47# Umum ¦ Tahun Pembuatan : 10-2010 [] | 2967
8168 | 4f00a24bcaf200c4809d617e38ee7ab54dd97776 | Actuator Drain Centre No. 3 Clearator D | A/17.14.04/03.04.01.327/1980 | M | IPAM Ngagel I | Aset Mekanikal Pendukung | Actuator | Rotary Actuator | 20#42# Umum ¦ Merk: KEYSTONE [] 20#47# Umum ¦ Tahun Pembuatan : 10-2010 [] | 2968
8169 | 7730d2e9db9e492931fa40338039efd3954589a2 | Actuator Drain Centre No. 4 Clearator D | A/17.14.04/03.04.01.328/1980 | M | IPAM Ngagel I | Aset Mekanikal Pendukung | Actuator | Rotary Actuator | 20#42# Umum ¦ Merk: KEYSTONE [] 20#44# Umum ¦ Serial No.: 760868 [] 20#47# Umum ¦ Tahun Pembuatan : 02-2011 [] | 2969
8170 | fa31a99d6ccc66521396f7e01039b8a6063115fd | BV Drain Centre No. 1 Clearator D | A/17.14.04/03.01.01.329/1980 | M | IPAM Ngagel I | Aset Mekanikal Pendukung | Valve | Butterfly Valve | 37#42# Valve ¦ Merk: Keystone [] 37#52# Valve ¦ Dimensi (Diameter): 300 [mm] | 2970
8171 | 7d87547c748faa3191983467da4a686f621754cb | BV Drain Centre No. 2 Clearator D | A/17.14.04/03.01.01.330/1980 | M | IPAM Ngagel I | Aset Mekanikal Pendukung | Valve | Butterfly Valve | 37#42# Valve ¦ Merk: Keystone [] 37#52# Valve ¦ Dimensi (Diameter): 300 [mm] | 2971
8172 | a8cc235220ebc1c5e2568173523a051dec098b3a | BV Drain Centre No. 3 Clearator D | A/17.14.04/03.01.01.331/1980 | M | IPAM Ngagel I | Aset Mekanikal Pendukung | Valve | Butterfly Valve | 37#42# Valve ¦ Merk: Keystone [] 37#52# Valve ¦ Dimensi (Diameter): 300 [mm] | 2972
8173 | b08f572497c40cba19004d0d703fdf5552879185 | BV Drain Centre No. 4 Clearator D | A/17.14.04/03.01.01.332/1980 | M | IPAM Ngagel I | Aset Mekanikal Pendukung | Valve | Butterfly Valve | 37#42# Valve ¦ Merk: Keystone [] 37#52# Valve ¦ Dimensi (Diameter): 300 [mm] | 2973
8174 | 03a2e45a873bceeadd2deac24fcfee46e3939afd | Actuator Drain No. 1 Clearator D | A/17.14.04/03.04.01.333/1980 | M | IPAM Ngagel I | Aset Mekanikal Pendukung | Actuator | Rotary Actuator | 20#42# Umum ¦ Merk: Keystone [] 20#44# Umum ¦ Serial No.: 514611 [] 20#47# Umum ¦ Tahun Pembuatan: 07-2008 [] | 2974
8175 | 43573b9dfbd462869265eb31b549b5e0bf4d21d0 | Actuator Drain No. 2 Clearator D | A/17.14.04/03.04.01.334/1980 | - | IPAM Ngagel I | Aset Mekanikal Pendukung | Actuator | Rotary Actuator | 20#42# Umum ¦ Merk: Keystone [] 20#44# Umum ¦ Serial No.: 699468 [] 20#47# Umum ¦ Tahun Pembuatan: 06-2010 [] | 2975
8176 | 339469d41ca7b16a274838dfe41df42e7598edfa | Actuator Drain No. 3 Clearator D | A/17.14.04/03.04.01.335/1980 | M | IPAM Ngagel I | Aset Mekanikal Pendukung | Actuator | Rotary Actuator | 20#42# Umum ¦ Merk: Keystone [] 20#44# Umum ¦ Serial No.: 744036 [] 20#47# Umum ¦ Tahun Pembuatan: 11-2010 [] | 2976
8177 | 93424e6e5b9649559620089df0d17c0a13df3d25 | Actuator Drain No. 4 Clearator D | A/17.14.04/03.04.01.336/1980 | M | IPAM Ngagel I | Aset Mekanikal Pendukung | Actuator | Rotary Actuator | 20#42# Umum ¦ Merk: Keystone [] 20#44# Umum ¦ Serial No.: 514565 [] 20#47# Umum ¦ Tahun Pembuatan: 07-2008 [] | 2977
8178 | 0f985861951e7b15c558731c345bb16d97ac0311 | Actuator Drain No. 5 Clearator D | A/17.14.04/03.04.01.337/1980 | M | IPAM Ngagel I | Aset Mekanikal Pendukung | Actuator | Rotary Actuator | 20#42# Umum ¦ Merk: Keystone [] 20#47# Umum ¦ Tahun Pembuatan: 07-2008 [] | 2978
8179 | d3de0d2889508519866da981b097a1b46812f45f | Actuator Drain No. 6 Clearator D | A/17.14.04/03.04.01.338/1980 | M | IPAM Ngagel I | Aset Mekanikal Pendukung | Actuator | Rotary Actuator | 20#42# Umum ¦ Merk: Keystone [] 20#44# Umum ¦ Serial No.: 511338 [] 20#47# Umum ¦ Tahun Pembuatan: 06-2008 [] | 2979
8180 | e0b566c84aae6a6cb3d5ea91396d47a1af5c3cb3 | Actuator Drain No. 7 Clearator D | A/17.14.04/03.04.01.339/1980 | M | IPAM Ngagel I | Aset Mekanikal Pendukung | Actuator | Rotary Actuator | 20#42# Umum ¦ Merk: Keystone [] 20#44# Umum ¦ Serial No.: 699450 [] 20#47# Umum ¦ Tahun Pembuatan: 06-2010 [] | 2980
8181 | 51b28dd25238444627002320ec3eac13cf712247 | Actuator Drain No. 8 Clearator D | A/17.14.04/03.04.01.340/1980 | M | IPAM Ngagel I | Aset Mekanikal Pendukung | Actuator | Rotary Actuator | 20#42# Umum ¦ Merk: Keystone [] 20#44# Umum ¦ Serial No.: 744004 [] 20#47# Umum ¦ Tahun Pembuatan: 01-2010 [] | 2981
8182 | 0f7f0b66c733fb0002ca9458baa81546232993a5 | Actuator Drain No. 9 Clearator D | A/17.14.04/03.04.01.341/1980 | M | IPAM Ngagel I | Aset Mekanikal Pendukung | Actuator | Rotary Actuator | 20#42# Umum ¦ Merk: Keystone [] | 2982
8183 | 630693cb4aa68b3301e7b745f0d02d5f2d804c3c | Actuator Drain No. 10 Clearator D | A/17.14.04/03.04.01.342/1980 | M | IPAM Ngagel I | Aset Mekanikal Pendukung | Actuator | Rotary Actuator | 20#42# Umum ¦ Merk: Keystone [] | 2983
8184 | d244a27b430549c8d23dd8f4361d56e6ead890ce | Actuator Drain No. 11 Clearator D | A/17.14.04/03.04.01.343/1980 | M | IPAM Ngagel I | Aset Mekanikal Pendukung | Actuator | Rotary Actuator | 20#42# Umum ¦ Merk: Keystone [] | 2984
8185 | 28556c2f9fdb0fdc0f34f28049fc2c0bfc942553 | Actuator Drain No. 12 Clearator D | A/17.14.04/03.04.01.344/1980 | M | IPAM Ngagel I | Aset Mekanikal Pendukung | Actuator | Rotary Actuator | 20#42# Umum ¦ Merk: Keystone [] | 2985
8186 | 1f6b1117eacb2fdf82003b8f674413b7d18578c6 | BV Bawah Drain No. 1 Clearator D | A/17.14.04/03.01.01.345/1980 | M | IPAM Ngagel I | Aset Mekanikal Pendukung | Valve | Butterfly Valve | 37#42# Valve ¦ Merk: Keystone [] 37#52# Valve ¦ Dimensi (Diameter): 150 [mm] | 2986
8187 | a82d61bb6ff3b85577a6606b0253f18f7c7f4c0e | BV Bawah Drain No. 2 Clearator D | A/17.14.04/03.01.01.346/1980 | M | IPAM Ngagel I | Aset Mekanikal Pendukung | Valve | Butterfly Valve | 37#42# Valve ¦ Merk: Keystone [] 37#52# Valve ¦ Dimensi (Diameter): 150 [mm] | 2987
8188 | e1bae271fc95dd97d7d37a660190dda83344f724 | BV Bawah Drain No. 3 Clearator D | A/17.14.04/03.01.01.347/1980 | M | IPAM Ngagel I | Aset Mekanikal Pendukung | Valve | Butterfly Valve | 37#42# Valve ¦ Merk: Keystone [] 37#52# Valve ¦ Dimensi (Diameter): 150 [mm] | 2988
8189 | b8bda0d5d84278c53089306ce75457657a2f24f6 | BV Bawah Drain No. 4 Clearator D | A/17.14.04/03.01.01.348/1980 | M | IPAM Ngagel I | Aset Mekanikal Pendukung | Valve | Butterfly Valve | 37#42# Valve ¦ Merk: Keystone [] 37#52# Valve ¦ Dimensi (Diameter): 150 [mm] | 2989
8190 | 18181bedff2acac3c923f492fa0e5a4aca4806db | BV Bawah Drain No. 5 Clearator D | A/17.14.04/03.01.01.349/1980 | M | IPAM Ngagel I | Aset Mekanikal Pendukung | Valve | Butterfly Valve | 37#42# Valve ¦ Merk: Keystone [] 37#52# Valve ¦ Dimensi (Diameter): 150 [mm] | 2990
8191 | 25a1e3498874edf0a7700459d4c5ff11fe9096ac | BV Bawah Drain No. 6 Clearator D | A/17.14.04/03.01.01.350/1980 | M | IPAM Ngagel I | Aset Mekanikal Pendukung | Valve | Butterfly Valve | 37#42# Valve ¦ Merk: Keystone [] 37#52# Valve ¦ Dimensi (Diameter): 150 [mm] | 2991
8192 | 188f166edb0f0288ffe2da74cc1fde8980f7d39d | BV Bawah Drain No. 7 Clearator D | A/17.14.04/03.01.01.351/1980 | M | IPAM Ngagel I | Aset Mekanikal Pendukung | Valve | Butterfly Valve | 37#42# Valve ¦ Merk: Keystone [] 37#52# Valve ¦ Dimensi (Diameter): 150 [mm] | 2992
8193 | b943b52da0c0e0aeda32c9198f3453c8c99c3575 | BV Bawah Drain No. 8 Clearator D | A/17.14.04/03.01.01.352/1980 | M | IPAM Ngagel I | Aset Mekanikal Pendukung | Valve | Butterfly Valve | 37#42# Valve ¦ Merk: Keystone [] 37#52# Valve ¦ Dimensi (Diameter): 150 [mm] | 2993
8194 | 9f169ac18cb8c62ee377a0315efc8e0db86052d7 | BV Bawah Drain No. 9 Clearator D | A/17.14.04/03.01.01.353/1980 | M | IPAM Ngagel I | Aset Mekanikal Pendukung | Valve | Butterfly Valve | 37#42# Valve ¦ Merk: Keystone [] 37#52# Valve ¦ Dimensi (Diameter): 150 [mm] | 2994
8195 | d52bc0a4e723e2f75ccd1cc7e42e93efeb1b80a4 | BV Bawah Drain No. 10 Clearator D | A/17.14.04/03.01.01.354/1980 | M | IPAM Ngagel I | Aset Mekanikal Pendukung | Valve | Butterfly Valve | 37#42# Valve ¦ Merk: Keystone [] 37#52# Valve ¦ Dimensi (Diameter): 150 [mm] | 2995
8196 | 6574fc8773a3c4a94b68d61103c081f96922c83d | BV Bawah Drain No. 11 Clearator D | A/17.14.04/03.01.01.355/1980 | M | IPAM Ngagel I | Aset Mekanikal Pendukung | Valve | Butterfly Valve | 37#42# Valve ¦ Merk: Keystone [] 37#52# Valve ¦ Dimensi (Diameter): 150 [mm] | 2996
8197 | a4237421c0c00daf568fd0f669ccf1028653cb9c | BV Bawah Drain No. 12 Clearator D | A/17.14.04/03.01.01.356/1980 | M | IPAM Ngagel I | Aset Mekanikal Pendukung | Valve | Butterfly Valve | 37#42# Valve ¦ Merk: Keystone [] 37#52# Valve ¦ Dimensi (Diameter): 150 [mm] | 2997
8198 | 3d114c4f2e1dc35bdb552bbfbbfb7447ff4faa72 | BV Atas Drain No. 1 Clearator D | A/17.14.04/03.01.01.357/1980 | M | IPAM Ngagel I | Aset Mekanikal Pendukung | Valve | Butterfly Valve | 37#52# Valve ¦ Dimensi (Diameter): 150 [mm] | 2998
8199 | 760a873a512e424ad6d5246abec024ef8f344580 | BV Atas Drain No. 2 Clearator D | A/17.14.04/03.01.01.358/1980 | M | IPAM Ngagel I | Aset Mekanikal Pendukung | Valve | Butterfly Valve | 37#52# Valve ¦ Dimensi (Diameter): 150 [mm] | 2999
8200 | 8feb084efe665ad616f7953e1c1217a5f4897a8e | BV Atas Drain No. 3 Clearator D | A/17.14.04/03.01.01.359/1980 | M | IPAM Ngagel I | Aset Mekanikal Pendukung | Valve | Butterfly Valve | 37#52# Valve ¦ Dimensi (Diameter): 150 [mm] | 3000
8201 | d13031c548e5aaae002d15f03321fcdf33a862c5 | BV Atas Drain No. 4 Clearator D | A/17.14.04/03.01.01.360/1980 | M | IPAM Ngagel I | Aset Mekanikal Pendukung | Valve | Butterfly Valve | 37#52# Valve ¦ Dimensi (Diameter): 150 [mm] | 3001
8202 | b3a1514258a7e943daecb38a80e9552d51406eb7 | BV Atas Drain No. 5 Clearator D | A/17.14.04/03.01.01.361/1980 | M | IPAM Ngagel I | Aset Mekanikal Pendukung | Valve | Butterfly Valve | 37#52# Valve ¦ Dimensi (Diameter): 150 [mm] | 3002
8203 | 654b586ad5eefcf4481d7ac8d36927baae37696b | BV Atas Drain No. 6 Clearator D | A/17.14.04/03.01.01.362/1980 | M | IPAM Ngagel I | Aset Mekanikal Pendukung | Valve | Butterfly Valve | 37#52# Valve ¦ Dimensi (Diameter): 150 [mm] | 3003
8204 | 98eadc932156f307bdce94ae2ffbafdf4e8a238c | BV Atas Drain No. 7 Clearator D | A/17.14.04/03.01.01.363/1980 | M | IPAM Ngagel I | Aset Mekanikal Pendukung | Valve | Butterfly Valve | 37#52# Valve ¦ Dimensi (Diameter): 150 [mm] | 3004
8205 | adc0ce1248bdf0b30a5a363cee4b2674c2ce68b4 | BV Atas Drain No. 8 Clearator D | A/17.14.04/03.01.01.364/1980 | M | IPAM Ngagel I | Aset Mekanikal Pendukung | Valve | Butterfly Valve | 37#52# Valve ¦ Dimensi (Diameter): 150 [mm] | 3005
8206 | 0c6a296c53c1f791474f2e52d84b100689b67008 | BV Atas Drain No. 9 Clearator D | A/17.14.04/03.01.01.365/1980 | M | IPAM Ngagel I | Aset Mekanikal Pendukung | Valve | Butterfly Valve | 37#52# Valve ¦ Dimensi (Diameter): 150 [mm] | 3006
8207 | 76a4655d43cd031258c6bc192b733311a2d8ca3c | BV Atas Drain No. 10 Clearator D | A/17.14.04/03.01.01.366/1980 | M | IPAM Ngagel I | Aset Mekanikal Pendukung | Valve | Butterfly Valve | 37#52# Valve ¦ Dimensi (Diameter): 150 [mm] | 3007
8208 | 26b3f5c11a7a47bef4fff18c7f4d0488320432da | BV Atas Drain No. 11 Clearator D | A/17.14.04/03.01.01.367/1980 | M | IPAM Ngagel I | Aset Mekanikal Pendukung | Valve | Butterfly Valve | 37#52# Valve ¦ Dimensi (Diameter): 150 [mm] | 3008
8209 | f38a51d440dde75cae45f2735d898965904d064c | BV Atas Drain No. 12 Clearator D | A/17.14.04/03.01.01.368/1980 | M | IPAM Ngagel I | Aset Mekanikal Pendukung | Valve | Butterfly Valve | 37#52# Valve ¦ Dimensi (Diameter): 150 [mm] | 3009
8210 | 8bc69b287fc08b6d74c79f4ae77bf741aeb8d5a2 | Tandon Distribusi Tawas Cleator D | A/17.14.04/04.02.00.369/2015 | S | IPAM Ngagel I | Aset Sipil Pendukung | Peralatan Sipil |  | 20#52# Umum ¦ Dimensi (Diameter): 780 [mm] | 3010
8211 | 04a91cb5ae535869f55ce218c6385c3af67c084e | Pompa Submersible Drain Centre Clarifier No.1 | A/17.15.01/03.10.06.370/1980 | M | IPAM Ngagel I | Aset Mekanikal Pendukung | Pompa | Pompa Submersible |  | 3011
8212 | 0a3820c71c90caaddaff94c15a38c3cd75859e5b | Pompa Submersible Drain Centre Clarifier No.2 | A/17.15.01/03.10.06.371/1980 | M | IPAM Ngagel I | Aset Mekanikal Pendukung | Pompa | Pompa Submersible |  | 3012
8213 | a9b38761db172113a27fd5b61f069edaff1c3c75 | Pompa Submersible Drain Centre Clarifier No.3 | A/17.15.01/03.10.06.372/1980 | M | IPAM Ngagel I | Aset Mekanikal Pendukung | Pompa | Pompa Submersible |  | 3013
8214 | 2ebeb5b7f92cbc466fd499a4a07fba194b53fe20 | Pompa Submersible Drain Centre Clarifier No.4 | A/17.15.01/03.10.06.373/1980 | M | IPAM Ngagel I | Aset Mekanikal Pendukung | Pompa | Pompa Submersible |  | 3014
8215 | d1f69352de5ac8e4248434d8e3a521ef8a691530 | Valve Drain Centre Clarifier A | A/17.15.01/03.01.02.374/1980 | M | IPAM Ngagel I | Aset Mekanikal Pendukung | Valve | Gate Valve |  | 3015
8216 | 34e43416e80fb4f2b925be312ff560349c8feef5 | Valve Drain Centre Clarifier B | A/17.15.01/03.01.02.375/1980 | M | IPAM Ngagel I | Aset Mekanikal Pendukung | Valve | Gate Valve |  | 3016
8217 | f451512911330661750c130edb0b0f3c8b1bfa60 | Check Valve Pompa Submersible Drain Centre Clarifier No.1 | A/17.15.01/03.02.02.376/1980 | M | IPAM Ngagel I | Aset Mekanikal Pendukung | Check Valve | Swing Check Valve | 37#52# Valve ¦ Dimensi (Diameter): 150 [mm] | 3017
8218 | 1175f7c878e82fa68d30c16107247aa03fb6bddd | Check Valve Pompa Submersible Drain Centre Clarifier No.2 | A/17.15.01/03.02.02.377/1980 | M | IPAM Ngagel I | Aset Mekanikal Pendukung | Check Valve | Swing Check Valve | 37#52# Valve ¦ Dimensi (Diameter): 150 [mm] | 3018
8219 | 55be6b2342f25759ab49f489bbdda9d3fff400f2 | Check Valve Pompa Submersible Drain Centre Clarifier No.3 | A/17.15.01/03.02.02.378/1980 | M | IPAM Ngagel I | Aset Mekanikal Pendukung | Check Valve | Swing Check Valve | 37#52# Valve ¦ Dimensi (Diameter): 150 [mm] | 3019
8220 | 54dd047086497c3a75613a7a2f385f3802c5441a | Check Valve Pompa Submersible Drain Centre Clarifier No.4 | A/17.15.01/03.02.02.379/1980 | M | IPAM Ngagel I | Aset Mekanikal Pendukung | Check Valve | Swing Check Valve | 37#52# Valve ¦ Dimensi (Diameter): 150 [mm] | 3020
8221 | f1342d155b2d3af631e84d1f7f6848ea71ef626c | Gate Valve Pompa Submersible Drain Centre Clarifier No.1 | A/17.15.01/03.01.02.380/1980 | M | IPAM Ngagel I | Aset Mekanikal Pendukung | Valve | Gate Valve | 37#52# Valve ¦ Dimensi (Diameter): 6 ["] | 3021
8222 | eabb832899d733b93987da9c09cadd17635300f1 | Gate Valve Pompa Submersible Drain Centre Clarifier No.2 | A/17.15.01/03.01.02.381/1980 | M | IPAM Ngagel I | Aset Mekanikal Pendukung | Valve | Gate Valve | 37#52# Valve ¦ Dimensi (Diameter): 6 ["] | 3022
8223 | dbea787786a80b9cccc3765320204ebc04fc3878 | Gate Valve Pompa Submersible Drain Centre Clarifier No.3 | A/17.15.01/03.01.02.382/1980 | M | IPAM Ngagel I | Aset Mekanikal Pendukung | Valve | Gate Valve | 37#52# Valve ¦ Dimensi (Diameter): 6 ["] | 3023
8224 | 7e0bf5180e8cc488fc642a07e21051998af3dc6d | Gate Valve Pompa Submersible Drain Centre Clarifier No.4 | A/17.15.01/03.01.02.383/1980 | M | IPAM Ngagel I | Aset Mekanikal Pendukung | Valve | Gate Valve | 37#52# Valve ¦ Dimensi (Diameter): 6 ["] | 3024
8225 | 56cb01fcbf04a713ddd33fdfbd62c41603ee01ae | Overhead Crane Drain Centre Clarifier | A/17.15.01/03.06.02.384/1980 | M | IPAM Ngagel I | Aset Mekanikal Pendukung | Overhead Crane | Single Girder Overhead Crane |  | 3025
8226 | 09e15af939b49d05f5a7c7662415e213cd3840a5 | Penstock Inlet Utara Clarifier A | A/17.15.02/04.02.03.385/1980 | S | IPAM Ngagel I | Aset Sipil Pendukung | Peralatan Sipil | Pintu Air | 37#49# Valve ¦ Dimensi (Panjang): 116 [cm] 37#160# Valve ¦ Bahan: Papan Kayu [] | 3026
8227 | 821509a5984915fa470b292798433d909b75ffb4 | Penstock Inlet Selatan Clarifier A | A/17.15.02/04.02.03.386/1980 | S | IPAM Ngagel I | Aset Sipil Pendukung | Peralatan Sipil | Pintu Air | 37#49# Valve ¦ Dimensi (Panjang): 116 [mm] 37#160# Valve ¦ Bahan: Papan Kayu [] | 3027
8228 | 171937dac153f7c2e3efd603a9e4179200d8652a | Penstock Outlet Clarifier A | A/17.15.02/04.02.03.387/1980 | S | IPAM Ngagel I | Aset Sipil Pendukung | Peralatan Sipil | Pintu Air | 37#49# Valve ¦ Dimensi (Panjang): 128 [mm] 37#160# Valve ¦ Bahan: Papan Kayu [] | 3028
8229 | b9e68b3f846ed9c632ee32705e091e3c95935476 | Valve Drain Clarifier A No.1 | A/17.15.02/03.01.01.388/1980 | M | IPAM Ngagel I | Aset Mekanikal Pendukung | Valve | Butterfly Valve | 37#52# Valve ¦ Dimensi (Diameter): 150 [mm] | 3029
8230 | 36c3db7de245acbe0f600fff5da448a0c2912b70 | Valve Drain Clarifier A No.2 | A/17.15.02/03.01.01.389/1980 | M | IPAM Ngagel I | Aset Mekanikal Pendukung | Valve | Butterfly Valve | 37#52# Valve ¦ Dimensi (Diameter): 150 [mm] | 3030
8231 | 060f0c9ecbff70b1795a0efd94291d3532590eed | Valve Drain Clarifier A No.3 | A/17.15.02/03.01.01.390/1980 | M | IPAM Ngagel I | Aset Mekanikal Pendukung | Valve | Butterfly Valve | 37#52# Valve ¦ Dimensi (Diameter): 150 [mm] | 3031
8232 | ef1bc890c68d257c2e5cf816328c011e960e56d6 | Valve Drain Clarifier A No.4 | A/17.15.02/03.01.01.391/1980 | M | IPAM Ngagel I | Aset Mekanikal Pendukung | Valve | Butterfly Valve | 37#52# Valve ¦ Dimensi (Diameter): 150 [mm] | 3032
8233 | 9ece91d860d379f8f5d9793c29a095bad7311197 | Valve Drain Clarifier A No.5 | A/17.15.02/03.01.01.392/1980 | M | IPAM Ngagel I | Aset Mekanikal Pendukung | Valve | Butterfly Valve | 37#52# Valve ¦ Dimensi (Diameter): 150 [mm] | 3033
8234 | 85d57c69ff8f277b6eb07c1d71ffbe3e571bf392 | Valve Drain Clarifier A No.6 | A/17.15.02/03.01.01.393/1980 | M | IPAM Ngagel I | Aset Mekanikal Pendukung | Valve | Butterfly Valve | 37#52# Valve ¦ Dimensi (Diameter): 150 [mm] | 3034
8235 | 440ccdee399795c5b107fb341239d07788fb8651 | Penstock Inlet Utara Clarifier B | A/17.15.03/04.02.03.394/1980 | S | IPAM Ngagel I | Aset Sipil Pendukung | Peralatan Sipil | Pintu Air | 37#49# Valve ¦ Dimensi (Panjang): 116 [cm] 37#160# Valve ¦ Bahan: Papan Kayu [] | 3035
8236 | 8a35d79eb42119c2b4dc65a95694ac0200500afc | Penstock Inlet Selatan Clarifier B | A/17.15.03/04.02.03.395/1980 | S | IPAM Ngagel I | Aset Sipil Pendukung | Peralatan Sipil | Pintu Air | 37#49# Valve ¦ Dimensi (Panjang): 116 [cm] 37#160# Valve ¦ Bahan: Papan Kayu [] | 3036
8237 | 55d1bacabf29bffd21a828a4c960d9b06d54c213 | Penstock Outlet Clarifier B | A/17.15.03/04.02.03.396/1980 | S | IPAM Ngagel I | Aset Sipil Pendukung | Peralatan Sipil | Pintu Air | 37#49# Valve ¦ Dimensi (Panjang): 128 [cm] 37#160# Valve ¦ Bahan: Papan Kayu [] | 3037
8238 | 11a0c7521986f0ec522e30fdb6deb657706af694 | Valve Drain Clarifier B No.1 | A/17.15.03/03.01.01.397/1980 | M | IPAM Ngagel I | Aset Mekanikal Pendukung | Valve | Butterfly Valve | 37#52# Valve ¦ Dimensi (Diameter): 150 [mm] | 3038
8239 | 7c9d1cbc17dc5d71381959c67335c148fb03dd4f | Valve Drain Clarifier B No.2 | A/17.15.03/03.01.01.398/1980 | M | IPAM Ngagel I | Aset Mekanikal Pendukung | Valve | Butterfly Valve | 37#52# Valve ¦ Dimensi (Diameter): 150 [mm] | 3039
8240 | 91697a6195c2c9a0b2f0c6f49640f3b92e808fc5 | Valve Drain Clarifier B No.3 | A/17.15.03/03.01.01.399/1980 | M | IPAM Ngagel I | Aset Mekanikal Pendukung | Valve | Butterfly Valve | 37#52# Valve ¦ Dimensi (Diameter): 150 [mm] | 3040
8241 | cfb3502eceeb35d80c69bd2de315777a6da81807 | Valve Drain Clarifier B No.4 | A/17.15.03/03.01.01.400/1980 | M | IPAM Ngagel I | Aset Mekanikal Pendukung | Valve | Butterfly Valve | 37#52# Valve ¦ Dimensi (Diameter): 150 [mm] | 3041
8242 | 1998732734c1a60469d8d69344a9e5361ab3a2be | Valve Drain Clarifier B No.5 | A/17.15.03/03.01.01.401/1980 | M | IPAM Ngagel I | Aset Mekanikal Pendukung | Valve | Butterfly Valve | 37#52# Valve ¦ Dimensi (Diameter): 150 [mm] | 3042
8243 | 02980942a75e2fab822f9b1544f13ad498ca7b72 | Valve Drain Clarifier B No.6 | A/17.15.03/03.01.01.402/1980 | M | IPAM Ngagel I | Aset Mekanikal Pendukung | Valve | Butterfly Valve | 37#52# Valve ¦ Dimensi (Diameter): 150 [mm] | 3043
8244 | fee2541b6ace054a7c4e8c1ffc073ef65f6aad68 | Gate Valve Header Inlet Filter A | A/17.16.01/03.01.02.403/1980 | M | IPAM Ngagel I | Aset Mekanikal Pendukung | Valve | Gate Valve | 37#42# Valve ¦ Merk: FZ [] 37#52# Valve ¦ Dimensi (Diameter): 600 [mm] | 3044
8245 | 2ca322d8c92d64dc44a91a00a2c8e56dbd13bb57 | Valve Inlet Filter A No. 1 | A/17.16.01/03.01.01.404/1980 | M | IPAM Ngagel I | Aset Mekanikal Pendukung | Valve | Butterfly Valve | 37#42# Valve ¦ Merk: Keystone [] 37#52# Valve ¦ Dimensi (Diameter): 100 [mm] | 3045
8246 | 3c4670151a32dec10a410cf910dc0b5bb9c908e3 | Valve Inlet Filter A No. 2 | A/17.16.01/03.01.01.405/1980 | M | IPAM Ngagel I | Aset Mekanikal Pendukung | Valve | Butterfly Valve | 37#42# Valve ¦ Merk: Keystone [] 37#52# Valve ¦ Dimensi (Diameter): 100 [mm] | 3046
8247 | 338e83b24934ab3a3149bc3ea354efd3bdcd0905 | Valve Inlet Filter A No. 3 | A/17.16.01/03.01.01.406/1980 | M | IPAM Ngagel I | Aset Mekanikal Pendukung | Valve | Butterfly Valve | 37#42# Valve ¦ Merk: Keystone [] 37#52# Valve ¦ Dimensi (Diameter): 100 [mm] | 3047
8248 | fcbefcfcf61d109bdd344c7d168bf9f36dfbd4c3 | Valve Inlet Filter A No. 4 | A/17.16.01/03.01.01.407/1980 | M | IPAM Ngagel I | Aset Mekanikal Pendukung | Valve | Butterfly Valve | 37#42# Valve ¦ Merk: Keystone [] 37#52# Valve ¦ Dimensi (Diameter): 100 [mm] | 3048
8249 | b926267284033870e67bb3d6c262dcc197642769 | Valve Inlet Filter A No. 5 | A/17.16.01/03.01.01.408/1980 | M | IPAM Ngagel I | Aset Mekanikal Pendukung | Valve | Butterfly Valve | 37#42# Valve ¦ Merk: Keystone [] 37#52# Valve ¦ Dimensi (Diameter): 100 [mm] | 3049
8250 | df28152e1705ad8bb73c4c5844b59c6b974f0f35 | Valve Inlet Filter A No. 6 | A/17.16.01/03.01.01.409/1980 | M | IPAM Ngagel I | Aset Mekanikal Pendukung | Valve | Butterfly Valve | 37#42# Valve ¦ Merk: Keystone [] 37#52# Valve ¦ Dimensi (Diameter): 100 [mm] | 3050
8251 | 833ba6dd4d32ff2f8aa23d064e32aa596ce960e8 | Valve Inlet Filter A No. 7 | A/17.16.01/03.01.01.410/1980 | M | IPAM Ngagel I | Aset Mekanikal Pendukung | Valve | Butterfly Valve | 37#42# Valve ¦ Merk: Keystone [] 37#52# Valve ¦ Dimensi (Diameter): 100 [mm] | 3051
8252 | 9eab68bad1e60b0908db526ac8580f527738f849 | Valve Inlet Filter A No. 8 | A/17.16.01/03.01.01.411/1980 | M | IPAM Ngagel I | Aset Mekanikal Pendukung | Valve | Butterfly Valve | 37#42# Valve ¦ Merk: Keystone [] 37#52# Valve ¦ Dimensi (Diameter): 100 [mm] | 3052
8253 | b47372ec55b8c7ad349ce7077603775114ea4d71 | Valve Inlet Filter A No. 9 | A/17.16.01/03.01.01.412/1980 | M | IPAM Ngagel I | Aset Mekanikal Pendukung | Valve | Butterfly Valve | 37#42# Valve ¦ Merk: Keystone [] 37#52# Valve ¦ Dimensi (Diameter): 100 [mm] | 3053
8254 | 20933f0baee5e9cb088710d521d36d256d01cf9c | Valve Inlet Filter A No. 10 | A/17.16.01/03.01.01.413/1980 | M | IPAM Ngagel I | Aset Mekanikal Pendukung | Valve | Butterfly Valve | 37#42# Valve ¦ Merk: Keystone [] 37#52# Valve ¦ Dimensi (Diameter): 100 [mm] | 3054
8255 | 0ec18d1bfec404c63136e6890865fa4cf8f12c49 | Valve Inlet Filter A No. 11 | A/17.16.01/03.01.01.414/1980 | M | IPAM Ngagel I | Aset Mekanikal Pendukung | Valve | Butterfly Valve | 37#42# Valve ¦ Merk: Keystone [] 37#52# Valve ¦ Dimensi (Diameter): 100 [mm] | 3055
8256 | d9bfbfe83f5715e88199ee6468f75345607859c5 | Valve Inlet Filter A No. 12 | A/17.16.01/03.01.01.415/1980 | M | IPAM Ngagel I | Aset Mekanikal Pendukung | Valve | Butterfly Valve | 37#42# Valve ¦ Merk: Keystone [] 37#52# Valve ¦ Dimensi (Diameter): 100 [mm] | 3056
8257 | 0523763b10a08265aa099bb402cdef2958f13dfc | Valve Inlet Filter A No. 13 | A/17.16.01/03.01.01.416/1980 | - | IPAM Ngagel I | Aset Mekanikal Pendukung | Valve | Butterfly Valve | 37#42# Valve ¦ Merk: Keystone [] 37#52# Valve ¦ Dimensi (Diameter): 100 [mm] | 3057
8258 | 0ff64f8765b2d4422a3cfead1b276c9687e692e0 | Valve Inlet Filter A No. 14 | A/17.16.01/03.01.01.417/1980 | M | IPAM Ngagel I | Aset Mekanikal Pendukung | Valve | Butterfly Valve | 37#42# Valve ¦ Merk: Keystone [] 37#52# Valve ¦ Dimensi (Diameter): 100 [mm] | 3058
8259 | fcdba1074cc772bec96a9c270cd6494cb06df0ac | Valve Inlet Filter A No. 15 | A/17.16.01/03.01.01.418/1980 | M | IPAM Ngagel I | Aset Mekanikal Pendukung | Valve | Butterfly Valve | 37#42# Valve ¦ Merk: Keystone [] 37#52# Valve ¦ Dimensi (Diameter): 100 [mm] | 3059
8260 | 73ce6ccb7fe127703e91adb4d0d2d561ecc54ccd | Valve Inlet Filter A No. 16 | A/17.16.01/03.01.01.419/1980 | M | IPAM Ngagel I | Aset Mekanikal Pendukung | Valve | Butterfly Valve | 37#42# Valve ¦ Merk: Keystone [] 37#52# Valve ¦ Dimensi (Diameter): 100 [mm] | 3060
8261 | f98c062b02cfe13161d04164fc2228bb9a1bd806 | Valve Inlet Filter A No. 17 | A/17.16.01/03.01.01.420/1980 | - | IPAM Ngagel I | Aset Mekanikal Pendukung | Valve | Butterfly Valve | 37#42# Valve ¦ Merk: Keystone [] 37#52# Valve ¦ Dimensi (Diameter): 100 [mm] | 3061
8262 | d428f5643f37808d2b4c33b07811089995abff5d | Valve Inlet Filter A No. 18 | A/17.16.01/03.01.01.421/1980 | M | IPAM Ngagel I | Aset Mekanikal Pendukung | Valve | Butterfly Valve | 37#42# Valve ¦ Merk: Keystone [] 37#52# Valve ¦ Dimensi (Diameter): 100 [mm] | 3062
8263 | 9cd8d12b6b045a7b7fe981134022d39f23d90eb7 | Valve Inlet Filter A No. 19 | A/17.16.01/03.01.01.422/1980 | M | IPAM Ngagel I | Aset Mekanikal Pendukung | Valve | Butterfly Valve | 37#42# Valve ¦ Merk: Keystone [] 37#52# Valve ¦ Dimensi (Diameter): 100 [mm] | 3063
8264 | 3cd766fef11e62e1d7b9fa44e0d951fc849697b1 | Valve Inlet Filter A No. 20 | A/17.16.01/03.01.01.423/1980 | M | IPAM Ngagel I | Aset Mekanikal Pendukung | Valve | Butterfly Valve | 37#42# Valve ¦ Merk: Keystone [] 37#52# Valve ¦ Dimensi (Diameter): 100 [mm] | 3064
8265 | df77e9debfe2c4556f434be063a319faa4c34cbc | Valve Inlet Filter A No. 21 | A/17.16.01/03.01.01.424/1980 | M | IPAM Ngagel I | Aset Mekanikal Pendukung | Valve | Butterfly Valve | 37#42# Valve ¦ Merk: Keystone [] 37#52# Valve ¦ Dimensi (Diameter): 100 [mm] | 3065
8266 | a48f561ebe22e7b0f38ab4f233177720958d352a | Valve Inlet Filter A No. 22 | A/17.16.01/03.01.01.425/1980 | M | IPAM Ngagel I | Aset Mekanikal Pendukung | Valve | Butterfly Valve | 37#42# Valve ¦ Merk: Hirata [] 37#52# Valve ¦ Dimensi (Diameter): 100 [mm] | 3066
8267 | 448fdb92f487c419699ec74fae67d09941dda122 | Valve Inlet Filter A No. 23 | A/17.16.01/03.01.01.426/1980 | M | IPAM Ngagel I | Aset Mekanikal Pendukung | Valve | Butterfly Valve | 37#42# Valve ¦ Merk: Keystone [] 37#52# Valve ¦ Dimensi (Diameter): 100 [mm] | 3067
8268 | 6ff245fcb946425a50e2fd6997b8b45c07592b76 | Valve Inlet Filter A No. 24 | A/17.16.01/03.01.01.427/1980 | - | IPAM Ngagel I | Aset Mekanikal Pendukung | Valve | Butterfly Valve | 37#42# Valve ¦ Merk: Keystone [] 37#52# Valve ¦ Dimensi (Diameter): 100 [mm] | 3068
8269 | 09acc428c3c763af306d2a53ac5c10a3040d3e57 | Valve Inlet Filter A No. 25 | A/17.16.01/03.01.01.428/1980 | M | IPAM Ngagel I | Aset Mekanikal Pendukung | Valve | Butterfly Valve | 37#42# Valve ¦ Merk: KVC [] 37#52# Valve ¦ Dimensi (Diameter): 100 [mm] | 3069
8270 | 5f352d0386e22289be67cbb45f3ed7565b1c848c | Valve Inlet Filter A No. 26 | A/17.16.01/03.01.01.429/1980 | M | IPAM Ngagel I | Aset Mekanikal Pendukung | Valve | Butterfly Valve | 37#42# Valve ¦ Merk: Keystone [] 37#52# Valve ¦ Dimensi (Diameter): 100 [mm] | 3070
8271 | cd6401b6ca42812304e0ec1e37983af7679ca769 | Valve Inlet Filter A No. 27 | A/17.16.01/03.01.01.430/1980 | M | IPAM Ngagel I | Aset Mekanikal Pendukung | Valve | Butterfly Valve | 37#42# Valve ¦ Merk: Keystone [] 37#52# Valve ¦ Dimensi (Diameter): 100 [mm] | 3071
8272 | 81067cf31bf4f2812392c964e5aa0d44e1995fbb | Valve Inlet Filter A No. 28 | A/17.16.01/03.01.01.431/1980 | M | IPAM Ngagel I | Aset Mekanikal Pendukung | Valve | Butterfly Valve | 37#42# Valve ¦ Merk: Keystone [] 37#52# Valve ¦ Dimensi (Diameter): 100 [mm] | 3072
8273 | 1715407feb93b7840c4bd4cb7e17641ae53ffc7b | Valve Inlet Filter A No. 29 | A/17.16.01/03.01.01.432/1980 | M | IPAM Ngagel I | Aset Mekanikal Pendukung | Valve | Butterfly Valve | 37#42# Valve ¦ Merk: Keystone [] 37#52# Valve ¦ Dimensi (Diameter): 100 [mm] | 3073
8274 | 8a2ceb47a0f4a78f30e1248ff16243d65c33f45a | Valve Inlet Filter A No. 30 | A/17.16.01/03.01.01.433/1980 | M | IPAM Ngagel I | Aset Mekanikal Pendukung | Valve | Butterfly Valve | 37#42# Valve ¦ Merk: Keystone [] 37#52# Valve ¦ Dimensi (Diameter): 100 [mm] | 3074
8275 | 112302e575c93f5c71fe5480d0bcd9256ced77db | Valve Inlet Filter A No. 31 | A/17.16.01/03.01.01.434/1980 | M | IPAM Ngagel I | Aset Mekanikal Pendukung | Valve | Butterfly Valve | 37#42# Valve ¦ Merk: Keystone [] 37#52# Valve ¦ Dimensi (Diameter): 100 [mm] | 3075
8276 | ea67a476830f9e04561e354b993f9f670d02e4d6 | Valve Inlet Filter A No. 32 | A/17.16.01/03.01.01.435/1980 | M | IPAM Ngagel I | Aset Mekanikal Pendukung | Valve | Butterfly Valve | 37#42# Valve ¦ Merk: Keystone [] 37#52# Valve ¦ Dimensi (Diameter): 100 [mm] | 3076
8277 | 408d56b59ee99ea801f5b08a35e98e222f0dd90a | Valve Atas Outlet Filter A No. 1 | A/17.16.01/03.01.01.436/1980 | M | IPAM Ngagel I | Aset Mekanikal Pendukung | Valve | Butterfly Valve | 37#42# Valve ¦ Merk: Keystone [] 37#52# Valve ¦ Dimensi (Diameter): 3 ["] | 3077
8278 | 412e8c57b2fbcf752c292de243511e8e4869d789 | Valve Atas Outlet Filter A No. 2 | A/17.16.01/03.01.01.437/1980 | M | IPAM Ngagel I | Aset Mekanikal Pendukung | Valve | Butterfly Valve | 37#42# Valve ¦ Merk: Keystone [] 37#52# Valve ¦ Dimensi (Diameter): 3 ["] | 3078
8279 | 93e1d84879e88fe809818c3e29ba3ec3ac0c1dea | Valve Atas Outlet Filter A No. 3 | A/17.16.01/03.01.01.438/1980 | M | IPAM Ngagel I | Aset Mekanikal Pendukung | Valve | Butterfly Valve | 37#42# Valve ¦ Merk: Keystone [] 37#52# Valve ¦ Dimensi (Diameter): 3 ["] | 3079
8280 | 69ef3f85b619482c6e0c829abb3c3887d6c7d425 | Valve Atas Outlet Filter A No. 4 | A/17.16.01/03.01.01.439/1980 | M | IPAM Ngagel I | Aset Mekanikal Pendukung | Valve | Butterfly Valve | 37#42# Valve ¦ Merk: Keystone [] 37#52# Valve ¦ Dimensi (Diameter): 3 ["] | 3080
8281 | e772433b1a6ed9d79054510512842768f1ad8d88 | Valve Atas Outlet Filter A No. 5 | A/17.16.01/03.01.01.440/1980 | M | IPAM Ngagel I | Aset Mekanikal Pendukung | Valve | Butterfly Valve | 37#42# Valve ¦ Merk: Keystone [] 37#52# Valve ¦ Dimensi (Diameter): 3 ["] | 3081
8282 | 471baf8d5420641840bbf744f047f2475405d8fa | Valve Atas Outlet Filter A No. 6 | A/17.16.01/03.01.01.441/1980 | M | IPAM Ngagel I | Aset Mekanikal Pendukung | Valve | Butterfly Valve | 37#42# Valve ¦ Merk: Keystone [] 37#52# Valve ¦ Dimensi (Diameter): 3 ["] | 3082
8283 | 254578389fbdb0f5bc27c6027dc991e3dd7a7654 | Valve Atas Outlet Filter A No. 7 | A/17.16.01/03.01.01.442/1980 | M | IPAM Ngagel I | Aset Mekanikal Pendukung | Valve | Butterfly Valve | 37#52# Valve ¦ Dimensi (Diameter): 3 ["] | 3083
8284 | 072a53805b31df0c796632ae26b38fb07a670322 | Valve Atas Outlet Filter A No. 8 | A/17.16.01/03.01.01.443/1980 | M | IPAM Ngagel I | Aset Mekanikal Pendukung | Valve | Butterfly Valve | 37#42# Valve ¦ Merk: Keystone [] 37#52# Valve ¦ Dimensi (Diameter): 3 ["] | 3084
8285 | 2ed5bfb2c8badebbf9ec5be25e76e38ef7de05d8 | Valve Atas Outlet Filter A No. 9 | A/17.16.01/03.01.01.444/1980 | M | IPAM Ngagel I | Aset Mekanikal Pendukung | Valve | Butterfly Valve | 37#42# Valve ¦ Merk: Keystone [] 37#52# Valve ¦ Dimensi (Diameter): 3 ["] | 3085
8286 | db397ef55c64df44b507442d5080846c265ce1df | Valve Atas Outlet Filter A No. 10 | A/17.16.01/03.01.01.445/1980 | M | IPAM Ngagel I | Aset Mekanikal Pendukung | Valve | Butterfly Valve | 37#42# Valve ¦ Merk: Keystone [] 37#52# Valve ¦ Dimensi (Diameter): 3 ["] | 3086
8287 | 2dc4eebaf9c88a21cdb5418d9189c5d7a696cf03 | Valve Atas Outlet Filter A No. 11 | A/17.16.01/03.01.01.446/1980 | M | IPAM Ngagel I | Aset Mekanikal Pendukung | Valve | Butterfly Valve | 37#52# Valve ¦ Dimensi (Diameter): 3 ["] | 3087
8288 | 8c7c856f9d6985de088b3e9788af0f82fa0e4a4e | Valve Atas Outlet Filter A No. 12 | A/17.16.01/03.01.01.447/1980 | M | IPAM Ngagel I | Aset Mekanikal Pendukung | Valve | Butterfly Valve | 37#42# Valve ¦ Merk: TOZEN [] 37#52# Valve ¦ Dimensi (Diameter): 3 ["] | 3088
8289 | bea5659250fb9b68b88e59e8f753c40c65cec5a8 | Valve Atas Outlet Filter A No. 13 | A/17.16.01/03.01.01.448/1980 | M | IPAM Ngagel I | Aset Mekanikal Pendukung | Valve | Butterfly Valve | 37#52# Valve ¦ Dimensi (Diameter): 3 ["] | 3089
8290 | 5b7c35c225e024d270d6c408f2acde03dd2d4899 | Valve Atas Outlet Filter A No. 14 | A/17.16.01/03.01.01.449/1980 | M | IPAM Ngagel I | Aset Mekanikal Pendukung | Valve | Butterfly Valve | 37#42# Valve ¦ Merk: Keystone [] 37#52# Valve ¦ Dimensi (Diameter): 3 ["] | 3090
8291 | b5a70999af408ce4306a693e5384e61689e148d9 | Valve Atas Outlet Filter A No. 15 | A/17.16.01/03.01.01.450/1980 | M | IPAM Ngagel I | Aset Mekanikal Pendukung | Valve | Butterfly Valve | 37#42# Valve ¦ Merk: Keystone [] 37#52# Valve ¦ Dimensi (Diameter): 3 ["] | 3091
8292 | b713237dd0ea895eceda384e05e3f0927822f076 | Valve Atas Outlet Filter A No. 16 | A/17.16.01/03.01.01.451/1980 | M | IPAM Ngagel I | Aset Mekanikal Pendukung | Valve | Butterfly Valve | 37#42# Valve ¦ Merk: Keystone [] 37#52# Valve ¦ Dimensi (Diameter): 3 ["] | 3092
8293 | 34998da3aa0e3e50675dea0a67c7ca8d7669ebb7 | Valve Atas Outlet Filter A No. 17 | A/17.16.01/03.01.01.452/1980 | M | IPAM Ngagel I | Aset Mekanikal Pendukung | Valve | Butterfly Valve | 37#42# Valve ¦ Merk: TOZEN [] 37#52# Valve ¦ Dimensi (Diameter): 3 ["] | 3093
8294 | 3f468fd96ae5aca76f96ea825e57abb70af244db | Valve Atas Outlet Filter A No. 18 | A/17.16.01/03.01.01.453/1980 | M | IPAM Ngagel I | Aset Mekanikal Pendukung | Valve | Butterfly Valve | 37#42# Valve ¦ Merk: Keystone [] 37#52# Valve ¦ Dimensi (Diameter): 3 ["] | 3094
8295 | b68f1505edd8e89bc809d705866d2f40d0498c59 | Valve Atas Outlet Filter A No. 19 | A/17.16.01/03.01.01.454/1980 | M | IPAM Ngagel I | Aset Mekanikal Pendukung | Valve | Butterfly Valve | 37#42# Valve ¦ Merk: Keystone [] 37#52# Valve ¦ Dimensi (Diameter): 3 ["] | 3095
8296 | f80139de4bbe881a757636de0567075e9c65628d | Valve Atas Outlet Filter A No. 20 | A/17.16.01/03.01.01.455/1980 | M | IPAM Ngagel I | Aset Mekanikal Pendukung | Valve | Butterfly Valve | 37#42# Valve ¦ Merk: Keystone [] 37#52# Valve ¦ Dimensi (Diameter): 3 ["] | 3096
8297 | e6e67fb2e092d394149567aeac0b7365d4974aba | Valve Atas Outlet Filter A No. 21 | A/17.16.01/03.01.01.456/1980 | M | IPAM Ngagel I | Aset Mekanikal Pendukung | Valve | Butterfly Valve | 37#42# Valve ¦ Merk: TOZEN [] 37#52# Valve ¦ Dimensi (Diameter): 3 ["] | 3097
8298 | 84a593699f64cd3bcaa4b83b997a5249731af2be | Valve Atas Outlet Filter A No. 22 | A/17.16.01/03.01.01.457/1980 | M | IPAM Ngagel I | Aset Mekanikal Pendukung | Valve | Butterfly Valve | 37#42# Valve ¦ Merk: TOZEN [] 37#52# Valve ¦ Dimensi (Diameter): 3 ["] | 3098
8299 | 515af1b131e17498fc331cc4a06b1fe2a7fc9a8b | Valve Atas Outlet Filter A No. 23 | A/17.16.01/03.01.01.458/1980 | M | IPAM Ngagel I | Aset Mekanikal Pendukung | Valve | Butterfly Valve | 37#42# Valve ¦ Merk: Keystone [] 37#52# Valve ¦ Dimensi (Diameter): 3 ["] | 3099
8300 | 6be3a9c0c96e9158a4465491eb63fb7d66d54387 | Valve Atas Outlet Filter A No. 24 | A/17.16.01/03.01.01.459/1980 | M | IPAM Ngagel I | Aset Mekanikal Pendukung | Valve | Butterfly Valve | 37#42# Valve ¦ Merk: TOZEN [] 37#52# Valve ¦ Dimensi (Diameter): 3 ["] | 3100
8301 | dd6da42f6c2b56d3757c792179627a20f380b996 | Valve Atas Outlet Filter A No. 25 | A/17.16.01/03.01.01.460/1980 | M | IPAM Ngagel I | Aset Mekanikal Pendukung | Valve | Butterfly Valve | 37#42# Valve ¦ Merk: TOZEN [] 37#52# Valve ¦ Dimensi (Diameter): 3 ["] | 3101
8302 | 37098b50c47bd5c39ea376ddba028e612e620ae5 | Valve Atas Outlet Filter A No. 26 | A/17.16.01/03.01.01.461/1980 | M | IPAM Ngagel I | Aset Mekanikal Pendukung | Valve | Butterfly Valve | 37#42# Valve ¦ Merk: Keystone [] 37#52# Valve ¦ Dimensi (Diameter): 3 ["] | 3102
8303 | adc601950564e08ecfcbf4086ec3c1a617f735aa | Valve Atas Outlet Filter A No. 27 | A/17.16.01/03.01.01.462/1980 | M | IPAM Ngagel I | Aset Mekanikal Pendukung | Valve | Butterfly Valve | 37#42# Valve ¦ Merk: Keystone [] 37#52# Valve ¦ Dimensi (Diameter): 3 ["] | 3103
8304 | 446e5830de438790b40dce4ad8eb66a420bc8bce | Valve Atas Outlet Filter A No. 28 | A/17.16.01/03.01.01.463/1980 | M | IPAM Ngagel I | Aset Mekanikal Pendukung | Valve | Butterfly Valve | 37#42# Valve ¦ Merk: Keystone [] 37#52# Valve ¦ Dimensi (Diameter): 3 ["] | 3104
8305 | 5dc520af419988c0976127c7f69fc371f6c2d2a7 | Valve Atas Outlet Filter A No. 29 | A/17.16.01/03.01.01.464/1980 | M | IPAM Ngagel I | Aset Mekanikal Pendukung | Valve | Butterfly Valve | 37#42# Valve ¦ Merk: Keystone [] 37#52# Valve ¦ Dimensi (Diameter): 3 ["] | 3105
8306 | a8b5368406bd524e0c32870afc23815084da0920 | Valve Atas Outlet Filter A No. 30 | A/17.16.01/03.01.01.465/1980 | M | IPAM Ngagel I | Aset Mekanikal Pendukung | Valve | Butterfly Valve | 37#42# Valve ¦ Merk: Keystone [] 37#52# Valve ¦ Dimensi (Diameter): 3 ["] | 3106
8307 | 3927b3690a8435d6c4d36e6717ff1ca3bc08ee59 | Valve Atas Outlet Filter A No. 31 | A/17.16.01/03.01.01.466/1980 | M | IPAM Ngagel I | Aset Mekanikal Pendukung | Valve | Butterfly Valve | 37#42# Valve ¦ Merk: Keystone [] 37#52# Valve ¦ Dimensi (Diameter): 3 ["] | 3107
8308 | 8edfb2986da26bf1933fbc0868b9892be3de8d0f | Valve Atas Outlet Filter A No. 32 | A/17.16.01/03.01.01.467/1980 | M | IPAM Ngagel I | Aset Mekanikal Pendukung | Valve | Butterfly Valve | 37#42# Valve ¦ Merk: Keystone [] 37#52# Valve ¦ Dimensi (Diameter): 3 ["] | 3108
8309 | 301495e51066a3207414a6134a66f37a64b16ac6 | Valve Bawah Outlet Filter A No. 1 | A/17.16.01/03.01.01.468/1980 | M | IPAM Ngagel I | Aset Mekanikal Pendukung | Valve | Butterfly Valve | 37#42# Valve ¦ Merk: TOZEN [] 37#52# Valve ¦ Dimensi (Diameter): 3 ["] | 3109
8310 | 4a348c0908e2a62d40e3d71745e84312567df939 | Valve Bawah Outlet Filter A No. 2 | A/17.16.01/03.01.01.469/1980 | M | IPAM Ngagel I | Aset Mekanikal Pendukung | Valve | Butterfly Valve | 37#42# Valve ¦ Merk: TOZEN [] 37#52# Valve ¦ Dimensi (Diameter): 3 ["] | 3110
8311 | e4602b19e136478798ac45fe616540fa17ff49ca | Valve Bawah Outlet Filter A No. 3 | A/17.16.01/03.01.01.470/1980 | - | IPAM Ngagel I | Aset Mekanikal Pendukung | Valve | Butterfly Valve | 37#42# Valve ¦ Merk: Keystone [] 37#52# Valve ¦ Dimensi (Diameter): 3 ["] | 3111
8312 | 56702a3ab4f79f0503241a0b9e7924507b876a09 | Valve Bawah Outlet Filter A No. 4 | A/17.16.01/03.01.01.471/1980 | M | IPAM Ngagel I | Aset Mekanikal Pendukung | Valve | Butterfly Valve | 37#42# Valve ¦ Merk: Keystone [] 37#52# Valve ¦ Dimensi (Diameter): 3 ["] | 3112
8313 | adefa3b89dcfc010f52b50b11ce3de6763ab511d | Valve Bawah Outlet Filter A No. 5 | A/17.16.01/03.01.01.472/1980 | M | IPAM Ngagel I | Aset Mekanikal Pendukung | Valve | Butterfly Valve | 37#42# Valve ¦ Merk: TOZEN [] 37#52# Valve ¦ Dimensi (Diameter): 3 ["] | 3113
8314 | dae26b513c396908d870d75fa34a51d93d66f7e0 | Valve Bawah Outlet Filter A No. 6 | A/17.16.01/03.01.01.473/1980 | M | IPAM Ngagel I | Aset Mekanikal Pendukung | Valve | Butterfly Valve | 37#42# Valve ¦ Merk: TOZEN [] 37#52# Valve ¦ Dimensi (Diameter): 3 ["] | 3114
8315 | 703993d19555876bffbe43524b89b009a918af44 | Valve Bawah Outlet Filter A No. 7 | A/17.16.01/03.01.01.474/1980 | M | IPAM Ngagel I | Aset Mekanikal Pendukung | Valve | Butterfly Valve | 37#42# Valve ¦ Merk: TOZEN [] 37#52# Valve ¦ Dimensi (Diameter): 3 ["] | 3115
8316 | 6765b961805903b1e22b47a9238671e929827b2f | Valve Bawah Outlet Filter A No. 8 | A/17.16.01/03.01.01.475/1980 | M | IPAM Ngagel I | Aset Mekanikal Pendukung | Valve | Butterfly Valve | 37#42# Valve ¦ Merk: TOZEN [] 37#52# Valve ¦ Dimensi (Diameter): 3 ["] | 3116
8317 | 004629151372541a5275e9ab4c3fdb10e2dfdc19 | Valve Bawah Outlet Filter A No. 9 | A/17.16.01/03.01.01.476/1980 | M | IPAM Ngagel I | Aset Mekanikal Pendukung | Valve | Butterfly Valve | 37#42# Valve ¦ Merk: TOZEN [] 37#52# Valve ¦ Dimensi (Diameter): 3 ["] | 3117
8318 | 7c8b2d0ac9fbb4964efe320568eee25f873506fa | Valve Bawah Outlet Filter A No. 10 | A/17.16.01/03.01.01.477/1980 | M | IPAM Ngagel I | Aset Mekanikal Pendukung | Valve | Butterfly Valve | 37#42# Valve ¦ Merk: TOZEN [] 37#52# Valve ¦ Dimensi (Diameter): 3 ["] | 3118
8319 | b5a147c2a87559fc712100e506095686f1d0eedf | Valve Bawah Outlet Filter A No. 11 | A/17.16.01/03.01.01.478/1980 | M | IPAM Ngagel I | Aset Mekanikal Pendukung | Valve | Butterfly Valve | 37#42# Valve ¦ Merk: Keystone [] 37#52# Valve ¦ Dimensi (Diameter): 3 ["] | 3119
8320 | 709da6baab9ff94b0eee8dbeb5b51bb43605fbc5 | Valve Bawah Outlet Filter A No. 12 | A/17.16.01/03.01.01.479/1980 | M | IPAM Ngagel I | Aset Mekanikal Pendukung | Valve | Butterfly Valve | 37#42# Valve ¦ Merk: TOZEN [] 37#52# Valve ¦ Dimensi (Diameter): 3 ["] | 3120
8321 | fce03f3bca650942a89ee1732fa69839fb26d52e | Valve Bawah Outlet Filter A No. 13 | A/17.16.01/03.01.01.480/1980 | M | IPAM Ngagel I | Aset Mekanikal Pendukung | Valve | Butterfly Valve | 37#42# Valve ¦ Merk: TOZEN [] 37#52# Valve ¦ Dimensi (Diameter): 3 ["] | 3121
8322 | c7ed88835cc7b050bea1ebc680f51d61ec8b2a93 | Valve Bawah Outlet Filter A No. 14 | A/17.16.01/03.01.01.481/1980 | M | IPAM Ngagel I | Aset Mekanikal Pendukung | Valve | Butterfly Valve | 37#42# Valve ¦ Merk: TOZEN [] 37#52# Valve ¦ Dimensi (Diameter): 3 ["] | 3122
8323 | d816977efad88915fd9e238b0afbfe2ac8d1a3b0 | Valve Bawah Outlet Filter A No. 15 | A/17.16.01/03.01.01.482/1980 | M | IPAM Ngagel I | Aset Mekanikal Pendukung | Valve | Butterfly Valve | 37#42# Valve ¦ Merk: TOZEN [] 37#52# Valve ¦ Dimensi (Diameter): 3 ["] | 3123
8324 | c6e56bcf40f1905249d837d12a7e13818adf0c9b | Valve Bawah Outlet Filter A No. 16 | A/17.16.01/03.01.01.483/1980 | M | IPAM Ngagel I | Aset Mekanikal Pendukung | Valve | Butterfly Valve | 37#42# Valve ¦ Merk: TOZEN [] 37#52# Valve ¦ Dimensi (Diameter): 3 ["] | 3124
8325 | c1c5000b19144182af59254344488f3259c283a0 | Valve Bawah Outlet Filter A No. 17 | A/17.16.01/03.01.01.484/1980 | M | IPAM Ngagel I | Aset Mekanikal Pendukung | Valve | Butterfly Valve | 37#52# Valve ¦ Dimensi (Diameter): 3 ["] | 3125
8326 | 8b5c38211c9576cf210f43dff3329070afdb945f | Valve Bawah Outlet Filter A No. 18 | A/17.16.01/03.01.01.485/1980 | M | IPAM Ngagel I | Aset Mekanikal Pendukung | Valve | Butterfly Valve | 37#42# Valve ¦ Merk: TOZEN [] 37#52# Valve ¦ Dimensi (Diameter): 3 ["] | 3126
8327 | 8c7d3a36d0ffaf7a2a3babc5b29b4b0cefe87a4f | Valve Bawah Outlet Filter A No. 19 | A/17.16.01/03.01.01.486/1980 | - | IPAM Ngagel I | Aset Mekanikal Pendukung | Valve | Butterfly Valve | 37#42# Valve ¦ Merk: Keystone [] 37#52# Valve ¦ Dimensi (Diameter): 3 ["] | 3127
8328 | 8c3fad88eb553905cbae77cdd9457503f0646b40 | Valve Bawah Outlet Filter A No. 20 | A/17.16.01/03.01.01.487/1980 | M | IPAM Ngagel I | Aset Mekanikal Pendukung | Valve | Butterfly Valve | 37#42# Valve ¦ Merk: TOZEN [] 37#52# Valve ¦ Dimensi (Diameter): 3 ["] | 3128
8329 | d1722a2efa03a490e3c59502c3e3447380b475f7 | Valve Bawah Outlet Filter A No. 21 | A/17.16.01/03.01.01.488/1980 | M | IPAM Ngagel I | Aset Mekanikal Pendukung | Valve | Butterfly Valve | 37#42# Valve ¦ Merk: Keystone [] 37#52# Valve ¦ Dimensi (Diameter): 3 ["] | 3129
8330 | 76212e0942b54e9164dbd2451bdf1655dd169ce3 | Valve Bawah Outlet Filter A No. 22 | A/17.16.01/03.01.01.489/1980 | M | IPAM Ngagel I | Aset Mekanikal Pendukung | Valve | Butterfly Valve | 37#42# Valve ¦ Merk: TOZEN [] 37#52# Valve ¦ Dimensi (Diameter): 3 ["] | 3130
8331 | d3ea812acc4f9e4c25667552f88a5afb49fd2b1e | Valve Bawah Outlet Filter A No. 23 | A/17.16.01/03.01.01.490/1980 | M | IPAM Ngagel I | Aset Mekanikal Pendukung | Valve | Butterfly Valve | 37#52# Valve ¦ Dimensi (Diameter): 3 ["] | 3131
8332 | ee5f7b29a97c3137bbf1034134bca7e30433d4e0 | Valve Bawah Outlet Filter A No. 24 | A/17.16.01/03.01.01.491/1980 | M | IPAM Ngagel I | Aset Mekanikal Pendukung | Valve | Butterfly Valve | 37#42# Valve ¦ Merk: TOZEN [] 37#52# Valve ¦ Dimensi (Diameter): 3 ["] | 3132
8333 | c63be31bdf5f9611ef9ec524c61a0a3660625a16 | Valve Bawah Outlet Filter A No. 25 | A/17.16.01/03.01.01.492/1980 | M | IPAM Ngagel I | Aset Mekanikal Pendukung | Valve | Butterfly Valve | 37#42# Valve ¦ Merk: TOZEN [] 37#52# Valve ¦ Dimensi (Diameter): 3 ["] | 3133
8334 | 46fad148190f6653824c6142083ea6196229122f | Valve Bawah Outlet Filter A No. 26 | A/17.16.01/03.01.01.493/1980 | M | IPAM Ngagel I | Aset Mekanikal Pendukung | Valve | Butterfly Valve | 37#42# Valve ¦ Merk: TOZEN [] 37#52# Valve ¦ Dimensi (Diameter): 3 ["] | 3134
8335 | 421bf60fb88a80278569394dff3f432d9baf115a | Valve Bawah Outlet Filter A No. 27 | A/17.16.01/03.01.01.494/1980 | - | IPAM Ngagel I | Aset Mekanikal Pendukung | Valve | Butterfly Valve | 37#42# Valve ¦ Merk: Keystone [] 37#52# Valve ¦ Dimensi (Diameter): 3 ["] | 3135
8336 | 5fd73d38f97829e0068e46df5d53d8549ab830c7 | Valve Bawah Outlet Filter A No. 28 | A/17.16.01/03.01.01.495/1980 | M | IPAM Ngagel I | Aset Mekanikal Pendukung | Valve | Butterfly Valve | 37#42# Valve ¦ Merk: Keystone [] 37#52# Valve ¦ Dimensi (Diameter): 3 ["] | 3136
8337 | b68f3b271cb22fca2231b0172a2d200a88a0dd76 | Valve Bawah Outlet Filter A No. 29 | A/17.16.01/03.01.01.496/1980 | M | IPAM Ngagel I | Aset Mekanikal Pendukung | Valve | Butterfly Valve | 37#42# Valve ¦ Merk: Keystone [] 37#52# Valve ¦ Dimensi (Diameter): 3 ["] | 3137
8338 | 3c21d4f10db0d5b24bb73cb01d9e8a94a3441bec | Valve Bawah Outlet Filter A No. 30 | A/17.16.01/03.01.01.497/1980 | M | IPAM Ngagel I | Aset Mekanikal Pendukung | Valve | Butterfly Valve | 37#42# Valve ¦ Merk: TOZEN [] 37#52# Valve ¦ Dimensi (Diameter): 3 ["] | 3138
8339 | aa78de8a796fd5b33edb988e6490d460ab325e96 | Valve Bawah Outlet Filter A No. 31 | A/17.16.01/03.01.01.498/1980 | M | IPAM Ngagel I | Aset Mekanikal Pendukung | Valve | Butterfly Valve | 37#42# Valve ¦ Merk: Keystone [] 37#52# Valve ¦ Dimensi (Diameter): 3 ["] | 3139
8340 | 53284ad9a067eb567d39b4417459102da76d542a | Valve Bawah Outlet Filter A No. 32 | A/17.16.01/03.01.01.499/1980 | M | IPAM Ngagel I | Aset Mekanikal Pendukung | Valve | Butterfly Valve | 37#42# Valve ¦ Merk: TOZEN [] 37#52# Valve ¦ Dimensi (Diameter): 3 ["] | 3140
8373 | bd26128dcd9fe37655b4c249c9606a99bf79443e | Valve Drain Filter A No. 1 | A/17.16.01/03.01.02.500/1980 | M | IPAM Ngagel I | Aset Mekanikal Pendukung | Valve | Gate Valve | 37#42# Valve ¦ Merk: KITZ [] 37#52# Valve ¦ Dimensi (Diameter): 3 ["] | 3141
8374 | 7a4894d7ada5ea09a6cccf51985bb5b3c7a1474c | Valve Drain Filter A No. 2 | A/17.16.01/03.01.02.501/1980 | M | IPAM Ngagel I | Aset Mekanikal Pendukung | Valve | Gate Valve | 37#42# Valve ¦ Merk: ONDA [] 37#52# Valve ¦ Dimensi (Diameter): 3 ["] | 3142
8375 | 3e13c41e750c4b39200e7abc69223bcd07135061 | Valve Drain Filter A No. 3 | A/17.16.01/03.01.02.502/1980 | M | IPAM Ngagel I | Aset Mekanikal Pendukung | Valve | Gate Valve | 37#42# Valve ¦ Merk: KITZ [] 37#52# Valve ¦ Dimensi (Diameter): 3 ["] | 3143
8376 | f2faa4988183a49c30e4654dfc7b14b69aed657a | Valve Drain Filter A No. 4 | A/17.16.01/03.01.02.503/1980 | M | IPAM Ngagel I | Aset Mekanikal Pendukung | Valve | Gate Valve | 37#42# Valve ¦ Merk: KITZ [] 37#52# Valve ¦ Dimensi (Diameter): 3 ["] | 3144
8377 | 85361cbcb15e5c5c7cfad336f593429afc687c67 | Valve Drain Filter A No. 5 | A/17.16.01/03.01.02.504/1980 | M | IPAM Ngagel I | Aset Mekanikal Pendukung | Valve | Gate Valve | 37#42# Valve ¦ Merk: KITZ [] 37#52# Valve ¦ Dimensi (Diameter): 3 ["] | 3145
8378 | 82d94fc9120ac02e9e0ecd2c566c85106de2599b | Valve Drain Filter A No. 6 | A/17.16.01/03.01.02.505/1980 | M | IPAM Ngagel I | Aset Mekanikal Pendukung | Valve | Gate Valve | 37#42# Valve ¦ Merk: KITZ [] 37#52# Valve ¦ Dimensi (Diameter): 3 ["] | 3146
8379 | 3e74f93b93e997b790d14b2b0a91a6876f85dead | Valve Drain Filter A No. 7 | A/17.16.01/03.01.02.506/1980 | M | IPAM Ngagel I | Aset Mekanikal Pendukung | Valve | Gate Valve | 37#52# Valve ¦ Dimensi (Diameter): 3 ["] | 3147
8380 | d9b966718568742980c676acc7b2f221c1e93397 | Valve Drain Filter A No. 8 | A/17.16.01/03.01.02.507/1980 | M | IPAM Ngagel I | Aset Mekanikal Pendukung | Valve | Gate Valve | 37#42# Valve ¦ Merk: KITZ [] 37#52# Valve ¦ Dimensi (Diameter): 3 ["] | 3148
8381 | a754081ba07b86b181f5ad03e03f87a5e5abf5cb | Valve Drain Filter A No. 9 | A/17.16.01/03.01.02.508/1980 | M | IPAM Ngagel I | Aset Mekanikal Pendukung | Valve | Gate Valve | 37#42# Valve ¦ Merk: KITZ [] 37#52# Valve ¦ Dimensi (Diameter): 3 ["] | 3149
8382 | fc2011df3d7f1f0cdd56e3d9e618e96da501ae14 | Valve Drain Filter A No. 10 | A/17.16.01/03.01.02.509/1980 | M | IPAM Ngagel I | Aset Mekanikal Pendukung | Valve | Gate Valve | 37#42# Valve ¦ Merk: KITZ [] 37#52# Valve ¦ Dimensi (Diameter): 3 ["] | 3150
8383 | 2f3fe2650011bfa90eab41e4a466fadcc72162ca | Valve Drain Filter A No. 11 | A/17.16.01/03.01.02.510/1980 | M | IPAM Ngagel I | Aset Mekanikal Pendukung | Valve | Gate Valve | 37#42# Valve ¦ Merk: KITZ [] 37#52# Valve ¦ Dimensi (Diameter): 3 ["] | 3151
8384 | 470fec590223cae14a3de913a5b1115755fbee4a | Valve Drain Filter A No. 12 | A/17.16.01/03.01.02.511/1980 | M | IPAM Ngagel I | Aset Mekanikal Pendukung | Valve | Gate Valve | 37#42# Valve ¦ Merk: ONDA [] 37#52# Valve ¦ Dimensi (Diameter): 3 ["] | 3152
8385 | c14ec7060d93c4dd051574bf3bd0814cb51b2329 | Valve Drain Filter A No. 13 | A/17.16.01/03.01.02.512/1980 | M | IPAM Ngagel I | Aset Mekanikal Pendukung | Valve | Gate Valve | 37#42# Valve ¦ Merk: KITZ [] 37#52# Valve ¦ Dimensi (Diameter): 3 ["] | 3153
8386 | 5acd2a6c7ab7c7de6a758b38ce00595626cf0d55 | Valve Drain Filter A No. 14 | A/17.16.01/03.01.02.513/1980 | M | IPAM Ngagel I | Aset Mekanikal Pendukung | Valve | Gate Valve | 37#42# Valve ¦ Merk: KITZ [] 37#52# Valve ¦ Dimensi (Diameter): 3 ["] | 3154
8387 | 5dc2b89a37280746fe14a1511e8fe8966048bbdd | Valve Drain Filter A No. 15 | A/17.16.01/03.01.02.514/1980 | M | IPAM Ngagel I | Aset Mekanikal Pendukung | Valve | Gate Valve | 37#42# Valve ¦ Merk: KITZ [] 37#52# Valve ¦ Dimensi (Diameter): 3 ["] | 3155
8388 | caaf407a729cb1a09f4aef018c62ca3f443d840f | Valve Drain Filter A No. 16 | A/17.16.01/03.01.02.515/1980 | M | IPAM Ngagel I | Aset Mekanikal Pendukung | Valve | Gate Valve | 37#42# Valve ¦ Merk: KITZ [] 37#52# Valve ¦ Dimensi (Diameter): 3 ["] | 3156
8389 | 4af373a0e7fd18dc01811a2b1a9e7d4b776e2874 | Valve Drain Filter A No. 17 | A/17.16.01/03.01.02.516/1980 | M | IPAM Ngagel I | Aset Mekanikal Pendukung | Valve | Gate Valve | 37#42# Valve ¦ Merk: KITZ [] 37#52# Valve ¦ Dimensi (Diameter): 3 ["] | 3157
8390 | e868224b005d61091710d01f2e3ebc53408ac250 | Valve Drain Filter A No. 18 | A/17.16.01/03.01.02.517/1980 | M | IPAM Ngagel I | Aset Mekanikal Pendukung | Valve | Gate Valve | 37#42# Valve ¦ Merk: KITZ [] 37#52# Valve ¦ Dimensi (Diameter): 3 ["] | 3158
8391 | ec66bf4fa0d5d63df34d49fcbfd789d6bbbca781 | Valve Drain Filter A No. 19 | A/17.16.01/03.01.02.518/1980 | M | IPAM Ngagel I | Aset Mekanikal Pendukung | Valve | Gate Valve | 37#42# Valve ¦ Merk: KITZ [] 37#52# Valve ¦ Dimensi (Diameter): 3 ["] | 3159
8392 | b4d4f837b25cf9a2d20ef496626f01c0ebc20b55 | Valve Drain Filter A No. 20 | A/17.16.01/03.01.02.519/1980 | M | IPAM Ngagel I | Aset Mekanikal Pendukung | Valve | Gate Valve | 37#42# Valve ¦ Merk: ONDA [] 37#52# Valve ¦ Dimensi (Diameter): 3 ["] | 3160
8393 | c4a65c208b7426de7321503cbd270ad01982aa45 | Valve Drain Filter A No. 21 | A/17.16.01/03.01.02.520/1980 | M | IPAM Ngagel I | Aset Mekanikal Pendukung | Valve | Gate Valve | 37#42# Valve ¦ Merk: ONDA [] 37#52# Valve ¦ Dimensi (Diameter): 3 ["] | 3161
8394 | 9c4c3ca703034e29932dff2ab8319805761eb11c | Valve Drain Filter A No. 22 | A/17.16.01/03.01.02.521/1980 | M | IPAM Ngagel I | Aset Mekanikal Pendukung | Valve | Gate Valve | 37#42# Valve ¦ Merk: KITZ [] 37#52# Valve ¦ Dimensi (Diameter): 3 ["] | 3162
8395 | 797d2320e58ad9b7a8c00f635e9777b03eb5ec95 | Valve Drain Filter A No. 23 | A/17.16.01/03.01.02.522/1980 | M | IPAM Ngagel I | Aset Mekanikal Pendukung | Valve | Gate Valve | 37#42# Valve ¦ Merk: ONDA [] 37#52# Valve ¦ Dimensi (Diameter): 3 ["] | 3163
8396 | 4227be4661600211fb92173383f68d5cf6880563 | Valve Drain Filter A No. 24 | A/17.16.01/03.01.02.523/1980 | M | IPAM Ngagel I | Aset Mekanikal Pendukung | Valve | Gate Valve | 37#42# Valve ¦ Merk: ONDA [] 37#52# Valve ¦ Dimensi (Diameter): 3 ["] | 3164
8397 | 042b7b2fb08a5f9bc9949603cbd3f16cdd9829e3 | Valve Drain Filter A No. 25 | A/17.16.01/03.01.02.524/1980 | M | IPAM Ngagel I | Aset Mekanikal Pendukung | Valve | Gate Valve | 37#42# Valve ¦ Merk: KITZ [] 37#52# Valve ¦ Dimensi (Diameter): 3 ["] | 3165
8398 | 0b1f73d27428dfbd41c17c2353de9d2dce024436 | Valve Drain Filter A No. 26 | A/17.16.01/03.01.02.525/1980 | M | IPAM Ngagel I | Aset Mekanikal Pendukung | Valve | Gate Valve | 37#42# Valve ¦ Merk: KITZ [] 37#52# Valve ¦ Dimensi (Diameter): 3 ["] | 3166
8399 | 2002b67696bc41aa44a40b2b735c6a1eb4c417c6 | Valve Drain Filter A No. 27 | A/17.16.01/03.01.02.526/1980 | M | IPAM Ngagel I | Aset Mekanikal Pendukung | Valve | Gate Valve | 37#42# Valve ¦ Merk: KITZ [] 37#52# Valve ¦ Dimensi (Diameter): 3 ["] | 3167
8400 | 2b44586122c122edbd56d39cf25b2dacd98dd5fd | Valve Drain Filter A No. 28 | A/17.16.01/03.01.02.527/1980 | M | IPAM Ngagel I | Aset Mekanikal Pendukung | Valve | Gate Valve | 37#42# Valve ¦ Merk: KITZ [] 37#52# Valve ¦ Dimensi (Diameter): 3 ["] | 3168
8401 | 9d1ea5d5f65cf22f2d1eced4b23fce48d40eb43a | Valve Drain Filter A No. 29 | A/17.16.01/03.01.02.528/1980 | M | IPAM Ngagel I | Aset Mekanikal Pendukung | Valve | Gate Valve | 37#42# Valve ¦ Merk: ONDA [] 37#52# Valve ¦ Dimensi (Diameter): 3 ["] | 3169
8402 | 54fe34bf074b89c4cff0b64639256bb46f7fc8f5 | Valve Drain Filter A No. 30 | A/17.16.01/03.01.02.529/1980 | M | IPAM Ngagel I | Aset Mekanikal Pendukung | Valve | Gate Valve | 37#42# Valve ¦ Merk: KITZ [] 37#52# Valve ¦ Dimensi (Diameter): 3 ["] | 3170
8403 | 2b5d9f992482fa921770fbd0768526335ea5d5d4 | Valve Drain Filter A No. 31 | A/17.16.01/03.01.02.530/1980 | M | IPAM Ngagel I | Aset Mekanikal Pendukung | Valve | Gate Valve | 37#42# Valve ¦ Merk: KITZ [] 37#52# Valve ¦ Dimensi (Diameter): 3 ["] | 3171
8404 | 9c0551f7f04c1f13e91a0b14a42fd4aeb28f6693 | Valve Drain Filter A No. 32 | A/17.16.01/03.01.02.531/1980 | M | IPAM Ngagel I | Aset Mekanikal Pendukung | Valve | Gate Valve | 37#42# Valve ¦ Merk: KITZ [] 37#52# Valve ¦ Dimensi (Diameter): 3 ["] | 3172
8439 | 374eab47edf1c9e18a4741cc491458bd91a0b655 | Header Valve Selatan Blower Filter A | A/17.16.01/03.01.01.532/1980 | M | IPAM Ngagel I | Aset Mekanikal Pendukung | Valve | Butterfly Valve | 37#52# Valve ¦ Dimensi (Diameter): 4 ["] | 3173
8440 | 3fd16ed9606fc2777807b6d0b3d0b6c8b90dbac4 | Header Valve Utara Blower Filter A | A/17.16.01/03.01.01.533/1980 | M | IPAM Ngagel I | Aset Mekanikal Pendukung | Valve | Butterfly Valve | 37#52# Valve ¦ Dimensi (Diameter): 4 ["] | 3174
8441 | 53ada45d324355778b33c14aab88417cadcdf922 | Valve Blower Filter A No. 1 | A/17.16.01/03.01.01.534/1980 | M | IPAM Ngagel I | Aset Mekanikal Pendukung | Valve | Butterfly Valve | 37#42# Valve ¦ Merk: SANKYO [] 37#52# Valve ¦ Dimensi (Diameter): 2.5 ["] | 3175
8442 | 571b5904de29b15974efe60fbd4119af6681bca3 | Valve Blower Filter A No. 2 | A/17.16.01/03.01.01.535/1980 | M | IPAM Ngagel I | Aset Mekanikal Pendukung | Valve | Butterfly Valve | 37#42# Valve ¦ Merk: SANKYO [] 37#52# Valve ¦ Dimensi (Diameter): 2.5 ["] | 3176
8443 | 84a7a562dbd91c4485ee3f400fcc309e72896d5f | Valve Blower Filter A No. 3 | A/17.16.01/03.01.01.536/1980 | M | IPAM Ngagel I | Aset Mekanikal Pendukung | Valve | Butterfly Valve | 37#42# Valve ¦ Merk: SANKYO [] 37#52# Valve ¦ Dimensi (Diameter): 2.5 ["] | 3177
8444 | 8dc4afdad2f81de81f1a8673f6875745db53b23e | Valve Blower Filter A No. 4 | A/17.16.01/03.01.01.537/1980 | M | IPAM Ngagel I | Aset Mekanikal Pendukung | Valve | Butterfly Valve | 37#42# Valve ¦ Merk: SANKYO [] 37#52# Valve ¦ Dimensi (Diameter): 2.5 ["] | 3178
8445 | aeede08d6f20e5f65872f90d6b539d7a6f8a3e65 | Valve Blower Filter A No. 5 | A/17.16.01/03.01.01.538/1980 | M | IPAM Ngagel I | Aset Mekanikal Pendukung | Valve | Butterfly Valve | 37#42# Valve ¦ Merk: SANKYO [] 37#52# Valve ¦ Dimensi (Diameter): 2.5 ["] | 3179
8446 | af630635a557bcc57497a5ab9bf38a7255fe3149 | Valve Blower Filter A No. 6 | A/17.16.01/03.01.01.539/1980 | M | IPAM Ngagel I | Aset Mekanikal Pendukung | Valve | Butterfly Valve | 37#42# Valve ¦ Merk: SANKYO [] 37#52# Valve ¦ Dimensi (Diameter): 2.5 ["] | 3180
8447 | 2cf3044f673d49ebb00b1c7732cc507c53661df3 | Valve Blower Filter A No. 7 | A/17.16.01/03.01.01.540/1980 | M | IPAM Ngagel I | Aset Mekanikal Pendukung | Valve | Butterfly Valve | 37#42# Valve ¦ Merk: SANKYO [] 37#52# Valve ¦ Dimensi (Diameter): 2.5 ["] | 3181
8448 | 6270a65187b4193b25ab9fb166d74ce3cd7ac85f | Valve Blower Filter A No. 8 | A/17.16.01/03.01.01.541/1980 | M | IPAM Ngagel I | Aset Mekanikal Pendukung | Valve | Butterfly Valve | 37#42# Valve ¦ Merk: SANKYO [] 37#52# Valve ¦ Dimensi (Diameter): 2.5 ["] | 3182
8449 | 93caf1f24a0cd6ff9c4d4aea76622aaff6ab3774 | Valve Blower Filter A No. 9 | A/17.16.01/03.01.01.542/1980 | M | IPAM Ngagel I | Aset Mekanikal Pendukung | Valve | Butterfly Valve | 37#42# Valve ¦ Merk: SANKYO [] 37#52# Valve ¦ Dimensi (Diameter): 2.5 ["] | 3183
8450 | 6a4d4fa340edf1378b8e2a54b88d346b09c06419 | Valve Blower Filter A No. 10 | A/17.16.01/03.01.01.543/1980 | M | IPAM Ngagel I | Aset Mekanikal Pendukung | Valve | Butterfly Valve | 37#42# Valve ¦ Merk: SANKYO [] 37#52# Valve ¦ Dimensi (Diameter): 2.5 ["] | 3184
8451 | cf7f59eef23ed22f75164028e7a615524f3f5e56 | Valve Blower Filter A No. 11 | A/17.16.01/03.01.01.544/1980 | M | IPAM Ngagel I | Aset Mekanikal Pendukung | Valve | Butterfly Valve | 37#42# Valve ¦ Merk: SANKYO [] 37#52# Valve ¦ Dimensi (Diameter): 2.5 ["] | 3185
8452 | 4a059ab7e54a1d37a4653bcb7a92e40296ea9701 | Valve Blower Filter A No. 12 | A/17.16.01/03.01.01.545/1980 | M | IPAM Ngagel I | Aset Mekanikal Pendukung | Valve | Butterfly Valve | 37#42# Valve ¦ Merk: SANKYO [] 37#52# Valve ¦ Dimensi (Diameter): 2.5 ["] | 3186
8453 | 72662340536925ee143d1d25ce61b20ec860ca81 | Valve Blower Filter A No. 13 | A/17.16.01/03.01.01.546/1980 | M | IPAM Ngagel I | Aset Mekanikal Pendukung | Valve | Butterfly Valve | 37#42# Valve ¦ Merk: SANKYO [] 37#52# Valve ¦ Dimensi (Diameter): 2.5 ["] | 3187
8454 | 76a4e616ed07ca85756eaf3129afd93fa9059d81 | Valve Blower Filter A No. 14 | A/17.16.01/03.01.01.547/1980 | M | IPAM Ngagel I | Aset Mekanikal Pendukung | Valve | Butterfly Valve | 37#42# Valve ¦ Merk: SANKYO [] 37#52# Valve ¦ Dimensi (Diameter): 2.5 ["] | 3188
8455 | a1c12ad06541f3c9c28fd2d8da80cb812d081a68 | Valve Blower Filter A No. 15 | A/17.16.01/03.01.01.548/1980 | M | IPAM Ngagel I | Aset Mekanikal Pendukung | Valve | Butterfly Valve | 37#42# Valve ¦ Merk: SANKYO [] 37#52# Valve ¦ Dimensi (Diameter): 2.5 ["] | 3189
8456 | 7da17066dc47822657c5f09a756ad6cb4b23ae38 | Valve Blower Filter A No. 16 | A/17.16.01/03.01.01.549/1980 | M | IPAM Ngagel I | Aset Mekanikal Pendukung | Valve | Butterfly Valve | 37#42# Valve ¦ Merk: SANKYO [] 37#52# Valve ¦ Dimensi (Diameter): 2.5 ["] | 3190
8457 | b1ff2e977d3d44034cb829ec5fcc3f9b12cf4c9c | Valve Blower Filter A No. 17 | A/17.16.01/03.01.01.550/1980 | M | IPAM Ngagel I | Aset Mekanikal Pendukung | Valve | Butterfly Valve | 37#42# Valve ¦ Merk: SANKYO [] 37#52# Valve ¦ Dimensi (Diameter): 2.5 ["] | 3191
8458 | b5a0f6eb4d94483bf34ccd87e20b5458b80d1102 | Valve Blower Filter A No. 18 | A/17.16.01/03.01.01.551/1980 | M | IPAM Ngagel I | Aset Mekanikal Pendukung | Valve | Butterfly Valve | 37#42# Valve ¦ Merk: SANKYO [] 37#52# Valve ¦ Dimensi (Diameter): 2.5 ["] | 3192
8459 | 48695ee3bcba2949117dbf3530a39fdbe1464c33 | Valve Blower Filter A No. 19 | A/17.16.01/03.01.01.552/1980 | M | IPAM Ngagel I | Aset Mekanikal Pendukung | Valve | Butterfly Valve | 37#42# Valve ¦ Merk: SANKYO [] 37#52# Valve ¦ Dimensi (Diameter): 2.5 ["] | 3193
8460 | acb21f403eff5c22801437a566f9d62da56d7cee | Valve Blower Filter A No. 20 | A/17.16.01/03.01.01.553/1980 | M | IPAM Ngagel I | Aset Mekanikal Pendukung | Valve | Butterfly Valve | 37#42# Valve ¦ Merk: SANKYO [] 37#52# Valve ¦ Dimensi (Diameter): 2.5 ["] | 3194
8461 | 6997f0a881a01d61729bab6f7dd8c884e3dad685 | Valve Blower Filter A No. 21 | A/17.16.01/03.01.01.554/1980 | M | IPAM Ngagel I | Aset Mekanikal Pendukung | Valve | Butterfly Valve | 37#42# Valve ¦ Merk: SANKYO [] 37#52# Valve ¦ Dimensi (Diameter): 2.5 ["] | 3195
8462 | a393f9e7ed74d3b4653c1442730340d1aaba18b6 | Valve Blower Filter A No. 22 | A/17.16.01/03.01.01.555/1980 | M | IPAM Ngagel I | Aset Mekanikal Pendukung | Valve | Butterfly Valve | 37#42# Valve ¦ Merk: SANKYO [] 37#52# Valve ¦ Dimensi (Diameter): 2.5 ["] | 3196
8463 | 59748d9721ec1d3ec5fdfc655bc3363a00bad068 | Valve Blower Filter A No. 23 | A/17.16.01/03.01.01.556/1980 | M | IPAM Ngagel I | Aset Mekanikal Pendukung | Valve | Butterfly Valve | 37#42# Valve ¦ Merk: SANKYO [] 37#52# Valve ¦ Dimensi (Diameter): 2.5 ["] | 3197
8464 | 7eb54860e9e2ec2076e85df9359e508c31bbad3d | Valve Blower Filter A No. 24 | A/17.16.01/03.01.01.557/1980 | M | IPAM Ngagel I | Aset Mekanikal Pendukung | Valve | Butterfly Valve | 37#42# Valve ¦ Merk: SANKYO [] 37#52# Valve ¦ Dimensi (Diameter): 2.5 ["] | 3198
8465 | f0131741ae07afdb9c6931fa7464090a9d3d5453 | Valve Blower Filter A No. 25 | A/17.16.01/03.01.01.558/1980 | M | IPAM Ngagel I | Aset Mekanikal Pendukung | Valve | Butterfly Valve | 37#42# Valve ¦ Merk: SANKYO [] 37#52# Valve ¦ Dimensi (Diameter): 2.5 ["] | 3199
8466 | ee2d53f55aa3f89e78634ac58a94e2c6df1abc43 | Valve Blower Filter A No. 26 | A/17.16.01/03.01.01.559/1980 | M | IPAM Ngagel I | Aset Mekanikal Pendukung | Valve | Butterfly Valve | 37#42# Valve ¦ Merk: SANKYO [] 37#52# Valve ¦ Dimensi (Diameter): 2.5 ["] | 3200
8467 | 34369ac929841515816e453dd6e3a11316919d44 | Valve Blower Filter A No. 27 | A/17.16.01/03.01.01.560/1980 | M | IPAM Ngagel I | Aset Mekanikal Pendukung | Valve | Butterfly Valve | 37#42# Valve ¦ Merk: SANKYO [] 37#52# Valve ¦ Dimensi (Diameter): 2.5 ["] | 3201
8468 | b55f1b4add307eab9fff54690a257d90d8370dca | Valve Blower Filter A No. 28 | A/17.16.01/03.01.01.561/1980 | M | IPAM Ngagel I | Aset Mekanikal Pendukung | Valve | Butterfly Valve | 37#42# Valve ¦ Merk: SANKYO [] 37#52# Valve ¦ Dimensi (Diameter): 2.5 ["] | 3202
8469 | 79f6558fb392fe98c02b36d5c568d096402dee8b | Valve Blower Filter A No. 29 | A/17.16.01/03.01.01.562/1980 | M | IPAM Ngagel I | Aset Mekanikal Pendukung | Valve | Butterfly Valve | 37#42# Valve ¦ Merk: SANKYO [] 37#52# Valve ¦ Dimensi (Diameter): 2.5 ["] | 3203
8470 | b8ddc55b340e81e3161f78393e3fa3c35bf26a1d | Valve Blower Filter A No. 30 | A/17.16.01/03.01.01.563/1980 | M | IPAM Ngagel I | Aset Mekanikal Pendukung | Valve | Butterfly Valve | 37#42# Valve ¦ Merk: SANKYO [] 37#52# Valve ¦ Dimensi (Diameter): 2.5 ["] | 3204
8471 | ab3890c8c2db1b758bce631f3b3ee792c648a3ae | Valve Blower Filter A No. 31 | A/17.16.01/03.01.01.564/1980 | M | IPAM Ngagel I | Aset Mekanikal Pendukung | Valve | Butterfly Valve | 37#42# Valve ¦ Merk: SANKYO [] 37#52# Valve ¦ Dimensi (Diameter): 2.5 ["] | 3205
8472 | a92c816782c049c5681285efe52c36dff21de04d | Valve Blower Filter A No. 32 | A/17.16.01/03.01.01.565/1980 | M | IPAM Ngagel I | Aset Mekanikal Pendukung | Valve | Butterfly Valve | 37#42# Valve ¦ Merk: SANKYO [] 37#52# Valve ¦ Dimensi (Diameter): 2.5 ["] | 3206
8473 | 900b02576a959153c81e920ef0aaf89e3385d5b1 | Header Valve Selatan Backwash Filter A | A/17.16.01/03.01.01.566/1980 | M | IPAM Ngagel I | Aset Mekanikal Pendukung | Valve | Butterfly Valve | 37#52# Valve ¦ Dimensi (Diameter): 300 [mm] | 3207
8474 | 8037c73587f66e5d7a82556f9e4c20384b899b03 | Header Valve Utara Backwash Filter A | A/17.16.01/03.01.01.567/1980 | M | IPAM Ngagel I | Aset Mekanikal Pendukung | Valve | Butterfly Valve | 37#52# Valve ¦ Dimensi (Diameter): 300 ["] | 3208
8475 | f102dbea6bf0f2ce94fa8416c42bdf7288ebd601 | Valve Backwash Filter A No. 1 | A/17.16.01/03.01.01.568/1980 | - | IPAM Ngagel I | Aset Mekanikal Pendukung | Valve | Butterfly Valve | 37#52# Valve ¦ Dimensi (Diameter): 200 [mm] | 3209
8476 | ea34a4c5db46858b63e7f0dc641f4be71c038c61 | Valve Backwash Filter A No. 2 | A/17.16.01/03.01.01.569/1980 | - | IPAM Ngagel I | Aset Mekanikal Pendukung | Valve | Butterfly Valve | 37#52# Valve ¦ Dimensi (Diameter): 200 [mm] | 3210
8477 | 02480385b02ea24103a9877fd983cc99942a88cc | Valve Backwash Filter A No. 3 | A/17.16.01/03.01.01.570/1980 | - | IPAM Ngagel I | Aset Mekanikal Pendukung | Valve | Butterfly Valve | 37#52# Valve ¦ Dimensi (Diameter): 200 [mm] | 3211
8478 | 53ec7996942521ecf0dd3122bcb2405cf06ea72e | Valve Backwash Filter A No. 4 | A/17.16.01/03.01.01.571/1980 | - | IPAM Ngagel I | Aset Mekanikal Pendukung | Valve | Butterfly Valve | 37#52# Valve ¦ Dimensi (Diameter): 200 [mm] | 3212
8479 | ff40298adef936dc1571a77262d9151b0c02e68a | Valve Backwash Filter A No. 5 | A/17.16.01/03.01.01.572/1980 | - | IPAM Ngagel I | Aset Mekanikal Pendukung | Valve | Butterfly Valve | 37#52# Valve ¦ Dimensi (Diameter): 200 [mm] | 3213
8480 | adbc1fdd6d3b9b9517cca3a46535a04bb53a2ed6 | Valve Backwash Filter A No. 6 | A/17.16.01/03.01.01.573/1980 | - | IPAM Ngagel I | Aset Mekanikal Pendukung | Valve | Butterfly Valve | 37#52# Valve ¦ Dimensi (Diameter): 200 [mm] | 3214
8481 | 63ba74dedc63f5f318718b9de8266beb34121270 | Valve Backwash Filter A No. 7 | A/17.16.01/03.01.01.574/1980 | - | IPAM Ngagel I | Aset Mekanikal Pendukung | Valve | Butterfly Valve | 37#52# Valve ¦ Dimensi (Diameter): 200 [mm] | 3215
8482 | 7626d77e678c57bffe2408fe51dfb22531dfe592 | Valve Backwash Filter A No. 8 | A/17.16.01/03.01.01.575/1980 | - | IPAM Ngagel I | Aset Mekanikal Pendukung | Valve | Butterfly Valve | 37#52# Valve ¦ Dimensi (Diameter): 200 [mm] | 3216
8483 | c40dc78b0851e69b119ebed57f3fdb9f256c246c | Valve Backwash Filter A No. 9 | A/17.16.01/03.01.01.576/1980 | - | IPAM Ngagel I | Aset Mekanikal Pendukung | Valve | Butterfly Valve | 37#52# Valve ¦ Dimensi (Diameter): 200 [mm] | 3217
8484 | 3c04b866af6ea3ba797b5d14243f45bf31ef5139 | Valve Backwash Filter A No. 10 | A/17.16.01/03.01.01.577/1980 | - | IPAM Ngagel I | Aset Mekanikal Pendukung | Valve | Butterfly Valve | 37#52# Valve ¦ Dimensi (Diameter): 200 [mm] | 3218
8485 | 8fbe9d222b0e8da55d886307600f50d0266d5e9c | Valve Backwash Filter A No. 11 | A/17.16.01/03.01.01.578/1980 | - | IPAM Ngagel I | Aset Mekanikal Pendukung | Valve | Butterfly Valve | 37#52# Valve ¦ Dimensi (Diameter): 200 [mm] | 3219
8486 | 223a825dfca264abded21c413738fb5574015ee7 | Valve Backwash Filter A No. 12 | A/17.16.01/03.01.01.579/1980 | - | IPAM Ngagel I | Aset Mekanikal Pendukung | Valve | Butterfly Valve | 37#52# Valve ¦ Dimensi (Diameter): 200 [mm] | 3220
8487 | 0a0f4bbcaba25b79c0f135c8871cf2df0662deaa | Valve Backwash Filter A No. 13 | A/17.16.01/03.01.01.580/1980 | - | IPAM Ngagel I | Aset Mekanikal Pendukung | Valve | Butterfly Valve | 37#52# Valve ¦ Dimensi (Diameter): 200 [mm] | 3221
8488 | 07d68110952be8dcbeb564664406f38d5510cbdc | Valve Backwash Filter A No. 14 | A/17.16.01/03.01.01.581/1980 | - | IPAM Ngagel I | Aset Mekanikal Pendukung | Valve | Butterfly Valve | 37#52# Valve ¦ Dimensi (Diameter): 200 [mm] | 3222
8489 | e24e4bde5e1a7890532edf0438e0f19c733f19fa | Valve Backwash Filter A No. 15 | A/17.16.01/03.01.01.582/1980 | - | IPAM Ngagel I | Aset Mekanikal Pendukung | Valve | Butterfly Valve | 37#52# Valve ¦ Dimensi (Diameter): 200 [mm] | 3223
8490 | cf1b21fbdc755d72bd674960eee9861be04bc792 | Valve Backwash Filter A No. 16 | A/17.16.01/03.01.01.583/1980 | - | IPAM Ngagel I | Aset Mekanikal Pendukung | Valve | Butterfly Valve | 37#52# Valve ¦ Dimensi (Diameter): 200 [mm] | 3224
8491 | 2e8436aa7ef80c479214b359a10b9fe867b681ea | Valve Backwash Filter A No. 17 | A/17.16.01/03.01.01.584/1980 | - | IPAM Ngagel I | Aset Mekanikal Pendukung | Valve | Butterfly Valve | 37#52# Valve ¦ Dimensi (Diameter): 200 [mm] | 3225
8492 | 09ed935865553ebc73a1f5d9acc35ee051439ff2 | Valve Backwash Filter A No. 18 | A/17.16.01/03.01.01.585/1980 | - | IPAM Ngagel I | Aset Mekanikal Pendukung | Valve | Butterfly Valve | 37#52# Valve ¦ Dimensi (Diameter): 200 [mm] | 3226
8493 | 5bbf6e778e09c63caf2d3108c29f9c955de0eec1 | Valve Backwash Filter A No. 19 | A/17.16.01/03.01.01.586/1980 | - | IPAM Ngagel I | Aset Mekanikal Pendukung | Valve | Butterfly Valve | 37#52# Valve ¦ Dimensi (Diameter): 200 [mm] | 3227
8494 | 6b9cdf7b688d789a460d5024d6fd18f5c41c5832 | Valve Backwash Filter A No. 20 | A/17.16.01/03.01.01.587/1980 | - | IPAM Ngagel I | Aset Mekanikal Pendukung | Valve | Butterfly Valve | 37#52# Valve ¦ Dimensi (Diameter): 200 [mm] | 3228
8495 | 1174786546435b5b0116c7e5a3fc0d1bc973ac90 | Valve Backwash Filter A No. 21 | A/17.16.01/03.01.01.588/1980 | - | IPAM Ngagel I | Aset Mekanikal Pendukung | Valve | Butterfly Valve | 37#52# Valve ¦ Dimensi (Diameter): 200 [mm] | 3229
8496 | 8326b2ae9bcecfa35354f5e3c00ee316af585453 | Valve Backwash Filter A No. 22 | A/17.16.01/03.01.01.589/1980 | - | IPAM Ngagel I | Aset Mekanikal Pendukung | Valve | Butterfly Valve | 37#52# Valve ¦ Dimensi (Diameter): 200 [mm] | 3230
8497 | 2ab616aec86874e5a5dc4bd600abb5049d0f8f93 | Valve Backwash Filter A No. 23 | A/17.16.01/03.01.01.590/1980 | - | IPAM Ngagel I | Aset Mekanikal Pendukung | Valve | Butterfly Valve | 37#52# Valve ¦ Dimensi (Diameter): 200 [mm] | 3231
8498 | 700c05f46ab22927fb9abeb69aaf2efec2d71aa8 | Valve Backwash Filter A No. 24 | A/17.16.01/03.01.01.591/1980 | - | IPAM Ngagel I | Aset Mekanikal Pendukung | Valve | Butterfly Valve | 37#52# Valve ¦ Dimensi (Diameter): 200 [mm] | 3232
8499 | 55dacff1997957e4be9662ff0289638a99f6edd4 | Valve Backwash Filter A No. 25 | A/17.16.01/03.01.01.592/1980 | - | IPAM Ngagel I | Aset Mekanikal Pendukung | Valve | Butterfly Valve | 37#52# Valve ¦ Dimensi (Diameter): 200 [mm] | 3233
8500 | a85fcac7f8a136d53fb8d1f478cdda7f0e1b6a89 | Valve Backwash Filter A No. 26 | A/17.16.01/03.01.01.593/1980 | - | IPAM Ngagel I | Aset Mekanikal Pendukung | Valve | Butterfly Valve | 37#52# Valve ¦ Dimensi (Diameter): 200 [mm] | 3234
8501 | ef6998a47380fd05a925d6387061bfe0129002c1 | Valve Backwash Filter A No. 27 | A/17.16.01/03.01.01.594/1980 | - | IPAM Ngagel I | Aset Mekanikal Pendukung | Valve | Butterfly Valve | 37#52# Valve ¦ Dimensi (Diameter): 200 [mm] | 3235
8502 | 732dd23ae9f3c81b6b35759a6370e98c8f9207b4 | Valve Backwash Filter A No. 28 | A/17.16.01/03.01.01.595/1980 | - | IPAM Ngagel I | Aset Mekanikal Pendukung | Valve | Butterfly Valve | 37#52# Valve ¦ Dimensi (Diameter): 200 [mm] | 3236
8503 | 1788fb15430b82208ecfb325241660ee92421f15 | Valve Backwash Filter A No. 29 | A/17.16.01/03.01.01.596/1980 | - | IPAM Ngagel I | Aset Mekanikal Pendukung | Valve | Butterfly Valve | 37#52# Valve ¦ Dimensi (Diameter): 200 [mm] | 3237
8504 | 8ae22443fabad2e894843f3ab022112a80a7466d | Valve Backwash Filter A No. 30 | A/17.16.01/03.01.01.597/1980 | - | IPAM Ngagel I | Aset Mekanikal Pendukung | Valve | Butterfly Valve | 37#52# Valve ¦ Dimensi (Diameter): 200 [mm] | 3238
8505 | 8128717d0048c5b9e63168fdadbd64c9f827cb29 | Valve Backwash Filter A No. 31 | A/17.16.01/03.01.01.598/1980 | - | IPAM Ngagel I | Aset Mekanikal Pendukung | Valve | Butterfly Valve | 37#52# Valve ¦ Dimensi (Diameter): 200 [mm] | 3239
8506 | 5ae0779b7e853e8a89020b06fa326117e15ab725 | Valve Backwash Filter A No. 32 | A/17.16.01/03.01.01.599/1980 | - | IPAM Ngagel I | Aset Mekanikal Pendukung | Valve | Butterfly Valve | 37#52# Valve ¦ Dimensi (Diameter): 200 [mm] | 3240
8507 | 3fa57aacbcbdf51c5403cd0640b60a5545b46b7c | Valve Overflow Filter A | A/17.16.01/03.01.02.600/1980 | - | IPAM Ngagel I | Aset Mekanikal Pendukung | Valve | Gate Valve | 37#52# Valve ¦ Dimensi (Diameter): 200 [mm] | 3241
8508 | 340a02f8125894fe9f77128dc9b514542410755f | Valve Overflow Filter A Arah Kanal RP Utara | A/17.16.01/03.01.02.601/1980 | - | IPAM Ngagel I | Aset Mekanikal Pendukung | Valve | Gate Valve | 37#52# Valve ¦ Dimensi (Diameter): 250 [mm] | 3242
8509 | f4d275bec1de66bae3bace5acc710bde87b56c69 | Gate Valve Inlet Aerator dari Pompa Air Baku Utara | A/17.16.02/03.01.02.602/1980 | M | IPAM Ngagel I | Aset Mekanikal Pendukung | Valve | Gate Valve | 37#52# Valve ¦ Dimensi (Diameter): 250 [mm] | 3243
8510 | dc2ec26db2a0cba57a34988dd8462edd6aeb94fe | Gate Valve Header Inlet Filter B | A/17.16.02/03.01.02.603/1980 | M | IPAM Ngagel I | Aset Mekanikal Pendukung | Valve | Gate Valve | 37#42# Valve ¦ Merk: FZ [] 37#52# Valve ¦ Dimensi (Diameter): 600 [mm] | 3244
8511 | dd9ccdb2c49897c5216a4428ac065f78c4f543c3 | Valve Inlet Filter B No. 1 | A/17.16.02/03.01.01.604/1980 | - | IPAM Ngagel I | Aset Mekanikal Pendukung | Valve | Butterfly Valve | 37#42# Valve ¦ Merk: Keystone [] 37#52# Valve ¦ Dimensi (Diameter): 100 [mm] | 3245
8512 | 70102b89bd2edc3fbbb8e74f409d67fd33df8d3e | Valve Inlet Filter B No. 2 | A/17.16.02/03.01.01.605/1980 | M | IPAM Ngagel I | Aset Mekanikal Pendukung | Valve | Butterfly Valve | 37#42# Valve ¦ Merk: Keystone [] 37#52# Valve ¦ Dimensi (Diameter): 100 [mm] | 3246
8513 | c9e36df88eb05896bb24842c8bf51ca57f8b61d7 | Valve Inlet Filter B No. 3 | A/17.16.02/03.01.01.606/1980 | M | IPAM Ngagel I | Aset Mekanikal Pendukung | Valve | Butterfly Valve | 37#42# Valve ¦ Merk: Keystone [] 37#52# Valve ¦ Dimensi (Diameter): 100 [mm] | 3247
8514 | d5ef6ecf89e82374ac5e83f4aecbf9ce1b5c1985 | Valve Inlet Filter B No. 4 | A/17.16.02/03.01.01.607/1980 | M | IPAM Ngagel I | Aset Mekanikal Pendukung | Valve | Butterfly Valve | 37#42# Valve ¦ Merk: Keystone [] 37#52# Valve ¦ Dimensi (Diameter): 100 [mm] | 3248
8515 | cddda5316cf2c90643e4b50b7559ec743228c834 | Valve Inlet Filter B No. 5 | A/17.16.02/03.01.01.608/1980 | - | IPAM Ngagel I | Aset Mekanikal Pendukung | Valve | Butterfly Valve | 37#42# Valve ¦ Merk: Keystone [] 37#52# Valve ¦ Dimensi (Diameter): 100 [mm] | 3249
8516 | 450bdb84280aa557d55a6993136579deeb5280c5 | Valve Inlet Filter B No. 6 | A/17.16.02/03.01.01.609/1980 | M | IPAM Ngagel I | Aset Mekanikal Pendukung | Valve | Butterfly Valve | 37#42# Valve ¦ Merk: Keystone [] 37#52# Valve ¦ Dimensi (Diameter): 100 [mm] | 3250
8517 | 77f4d0fea788d654f6f7cd7c0f772cd146165723 | Valve Inlet Filter B No. 7 | A/17.16.02/03.01.01.610/1980 | M | IPAM Ngagel I | Aset Mekanikal Pendukung | Valve | Butterfly Valve | 37#42# Valve ¦ Merk: Keystone [] 37#52# Valve ¦ Dimensi (Diameter): 100 [mm] | 3251
8518 | 488c417968cf12ffde9798cc320010940c0c4ce6 | Valve Inlet Filter B No. 8 | A/17.16.02/03.01.01.611/1980 | M | IPAM Ngagel I | Aset Mekanikal Pendukung | Valve | Butterfly Valve | 37#42# Valve ¦ Merk: Keystone [] 37#52# Valve ¦ Dimensi (Diameter): 100 [mm] | 3252
8519 | aed40851a486b78de692d8adac0d3d9deda66327 | Valve Inlet Filter B No. 9 | A/17.16.02/03.01.01.612/1980 | M | IPAM Ngagel I | Aset Mekanikal Pendukung | Valve | Butterfly Valve | 37#42# Valve ¦ Merk: Keystone [] 37#52# Valve ¦ Dimensi (Diameter): 100 [mm] | 3253
8520 | 3fab5a18ff4464e50cf8990c12639ade92f0dda1 | Valve Inlet Filter B No. 10 | A/17.16.02/03.01.01.613/1980 | M | IPAM Ngagel I | Aset Mekanikal Pendukung | Valve | Butterfly Valve | 37#42# Valve ¦ Merk: Keystone [] 37#52# Valve ¦ Dimensi (Diameter): 100 [mm] | 3254
8521 | 2ecc2a8d3200252c34ec49b65586fec8950554ed | Valve Inlet Filter B No. 11 | A/17.16.02/03.01.01.614/1980 | M | IPAM Ngagel I | Aset Mekanikal Pendukung | Valve | Butterfly Valve | 37#42# Valve ¦ Merk: Keystone [] 37#52# Valve ¦ Dimensi (Diameter): 100 [mm] | 3255
8522 | f42d97e4a3c90427a1e6ef05f20623c037bc5bdd | Valve Inlet Filter B No. 12 | A/17.16.02/03.01.01.615/1980 | M | IPAM Ngagel I | Aset Mekanikal Pendukung | Valve | Butterfly Valve | 37#42# Valve ¦ Merk: Keystone [] 37#52# Valve ¦ Dimensi (Diameter): 100 [mm] | 3256
8523 | 75cc42dd493230655354c250b7456a10675d6ca1 | Valve Inlet Filter B No. 13 | A/17.16.02/03.01.01.616/1980 | M | IPAM Ngagel I | Aset Mekanikal Pendukung | Valve | Butterfly Valve | 37#42# Valve ¦ Merk: Keystone [] 37#52# Valve ¦ Dimensi (Diameter): 100 [mm] | 3257
8524 | 4758498aba4bf9499b38dc159a0333d9065d9a67 | Valve Inlet Filter B No. 14 | A/17.16.02/03.01.01.617/1980 | M | IPAM Ngagel I | Aset Mekanikal Pendukung | Valve | Butterfly Valve | 37#42# Valve ¦ Merk: Keystone [] 37#52# Valve ¦ Dimensi (Diameter): 100 [mm] | 3258
8525 | 2edf6c401431b694a33f9f11645fbbfebf0f6fb7 | Valve Inlet Filter B No. 15 | A/17.16.02/03.01.01.618/1980 | M | IPAM Ngagel I | Aset Mekanikal Pendukung | Valve | Butterfly Valve | 37#42# Valve ¦ Merk: Keystone [] 37#52# Valve ¦ Dimensi (Diameter): 100 [mm] | 3259
8526 | 59658c380a9d76b556bb7170acafb0fcd275d136 | Valve Inlet Filter B No. 16 | A/17.16.02/03.01.01.619/1980 | M | IPAM Ngagel I | Aset Mekanikal Pendukung | Valve | Butterfly Valve | 37#42# Valve ¦ Merk: Keystone [] 37#52# Valve ¦ Dimensi (Diameter): 100 [mm] | 3260
8527 | dacf1bb8d9c9e15de6a76a0ee36f8a8add4d84ae | Valve Inlet Filter B No. 17 | A/17.16.02/03.01.01.620/1980 | M | IPAM Ngagel I | Aset Mekanikal Pendukung | Valve | Butterfly Valve | 37#42# Valve ¦ Merk: Keystone [] 37#52# Valve ¦ Dimensi (Diameter): 100 [mm] | 3261
8528 | 4488707112bde1059dba5f5e026d7a5c60471d0b | Valve Inlet Filter B No. 18 | A/17.16.02/03.01.01.621/1980 | M | IPAM Ngagel I | Aset Mekanikal Pendukung | Valve | Butterfly Valve | 37#42# Valve ¦ Merk: Keystone [] 37#52# Valve ¦ Dimensi (Diameter): 100 [mm] | 3262
8529 | 3b9263900721d34c779083ceee2f3af5eb4ff188 | Valve Inlet Filter B No. 19 | A/17.16.02/03.01.01.622/1980 | M | IPAM Ngagel I | Aset Mekanikal Pendukung | Valve | Butterfly Valve | 37#42# Valve ¦ Merk: Keystone [] 37#52# Valve ¦ Dimensi (Diameter): 100 [mm] | 3263
8530 | 0173ab1cc5342d3f3c0238eeb2a0f9d61cc2ad8b | Valve Inlet Filter B No. 20 | A/17.16.02/03.01.01.623/1980 | M | IPAM Ngagel I | Aset Mekanikal Pendukung | Valve | Butterfly Valve | 37#42# Valve ¦ Merk: Keystone [] 37#52# Valve ¦ Dimensi (Diameter): 100 [mm] | 3264
8531 | 018c7a1e2679c54a1b9aeda451df8e96d8838d72 | Valve Inlet Filter B No. 21 | A/17.16.02/03.01.01.624/1980 | M | IPAM Ngagel I | Aset Mekanikal Pendukung | Valve | Butterfly Valve | 37#42# Valve ¦ Merk: Keystone [] 37#52# Valve ¦ Dimensi (Diameter): 100 [mm] | 3265
8532 | b116305d1d02be396ed9686942bae9bc7a04b267 | Valve Inlet Filter B No. 22 | A/17.16.02/03.01.01.625/1980 | M | IPAM Ngagel I | Aset Mekanikal Pendukung | Valve | Butterfly Valve | 37#42# Valve ¦ Merk: Keystone [] 37#52# Valve ¦ Dimensi (Diameter): 100 [mm] | 3266
8533 | c5e3af2bff35a63b736cb5b6756761048acbeda1 | Valve Inlet Filter B No. 23 | A/17.16.02/03.01.01.626/1980 | M | IPAM Ngagel I | Aset Mekanikal Pendukung | Valve | Butterfly Valve | 37#42# Valve ¦ Merk: Keystone [] 37#52# Valve ¦ Dimensi (Diameter): 100 [mm] | 3267
8534 | cd803da4b2449139f3f488cf94f3a94ac01e43df | Valve Inlet Filter B No. 24 | A/17.16.02/03.01.01.627/1980 | M | IPAM Ngagel I | Aset Mekanikal Pendukung | Valve | Butterfly Valve | 37#42# Valve ¦ Merk: Keystone [] 37#52# Valve ¦ Dimensi (Diameter): 100 [mm] | 3268
8535 | a6553d0fcb660bc031262410f6e1d70dc37279e6 | Valve Inlet Filter B No. 25 | A/17.16.02/03.01.01.628/1980 | M | IPAM Ngagel I | Aset Mekanikal Pendukung | Valve | Butterfly Valve | 37#42# Valve ¦ Merk: Keystone [] 37#52# Valve ¦ Dimensi (Diameter): 100 [mm] | 3269
8536 | e049ba7f5d333eb1bf92e67fc5110e2148b93da9 | Valve Inlet Filter B No. 26 | A/17.16.02/03.01.01.629/1980 | M | IPAM Ngagel I | Aset Mekanikal Pendukung | Valve | Butterfly Valve | 37#42# Valve ¦ Merk: Keystone [] 37#52# Valve ¦ Dimensi (Diameter): 100 [mm] | 3270
8537 | 7422a69bcdd799dbfe68c1eff6ac50463e9a5be0 | Valve Inlet Filter B No. 27 | A/17.16.02/03.01.01.630/1980 | M | IPAM Ngagel I | Aset Mekanikal Pendukung | Valve | Butterfly Valve | 37#42# Valve ¦ Merk: Keystone [] 37#52# Valve ¦ Dimensi (Diameter): 100 [mm] | 3271
8538 | a2284df194348fe85f2b70b5837d52699821b270 | Valve Inlet Filter B No. 28 | A/17.16.02/03.01.01.631/1980 | M | IPAM Ngagel I | Aset Mekanikal Pendukung | Valve | Butterfly Valve | 37#42# Valve ¦ Merk: Keystone [] 37#52# Valve ¦ Dimensi (Diameter): 100 [mm] | 3272
8539 | b6b9026ab923ccc4d2ca5e3bbfd7ef59da3acfa8 | Valve Inlet Filter B No. 29 | A/17.16.02/03.01.01.632/1980 | M | IPAM Ngagel I | Aset Mekanikal Pendukung | Valve | Butterfly Valve | 37#42# Valve ¦ Merk: Keystone [] 37#52# Valve ¦ Dimensi (Diameter): 100 [mm] | 3273
8540 | 4caf445c741bfb7984aef2edca832cb5d7598660 | Valve Inlet Filter B No. 30 | A/17.16.02/03.01.01.633/1980 | M | IPAM Ngagel I | Aset Mekanikal Pendukung | Valve | Butterfly Valve | 37#42# Valve ¦ Merk: Keystone [] 37#52# Valve ¦ Dimensi (Diameter): 100 [mm] | 3274
8541 | 2f74845386827781a9b3e28ed56751d334ed6a6b | Valve Inlet Filter B No. 31 | A/17.16.02/03.01.01.634/1980 | M | IPAM Ngagel I | Aset Mekanikal Pendukung | Valve | Butterfly Valve | 37#42# Valve ¦ Merk: Keystone [] 37#52# Valve ¦ Dimensi (Diameter): 100 [mm] | 3275
8542 | fd6635e90ff6e20bc17ca053a95d8801d887f00a | Valve Inlet Filter B No. 32 | A/17.16.02/03.01.01.635/1980 | M | IPAM Ngagel I | Aset Mekanikal Pendukung | Valve | Butterfly Valve | 37#42# Valve ¦ Merk: Keystone [] 37#52# Valve ¦ Dimensi (Diameter): 100 [mm] | 3276
8543 | 2ab16e573c81dfeb8a95145715af17e5e039114b | Valve Atas Outlet Filter B No. 1 | A/17.16.02/03.01.01.636/1980 | M | IPAM Ngagel I | Aset Mekanikal Pendukung | Valve | Butterfly Valve | 37#42# Valve ¦ Merk: tozen [] 37#52# Valve ¦ Dimensi (Diameter): 3 ["] | 3277
8544 | 2cb90c74e82ea9ae9647e011160f8a98cf3f387d | Valve Atas Outlet Filter B No. 2 | A/17.16.02/03.01.01.637/1980 | M | IPAM Ngagel I | Aset Mekanikal Pendukung | Valve | Butterfly Valve | 37#42# Valve ¦ Merk: Keystone [] 37#52# Valve ¦ Dimensi (Diameter): 3 ["] | 3278
8545 | 0e956ad7cbff7420fccdc4baae2a430ad49811f4 | Valve Atas Outlet Filter B No. 3 | A/17.16.02/03.01.01.638/1980 | M | IPAM Ngagel I | Aset Mekanikal Pendukung | Valve | Butterfly Valve | 37#52# Valve ¦ Dimensi (Diameter): 3 ["] | 3279
8546 | 8cd2c23ba762335a897cfa02d3e1eda1f6fd0977 | Valve Atas Outlet Filter B No. 4 | A/17.16.02/03.01.01.639/1980 | M | IPAM Ngagel I | Aset Mekanikal Pendukung | Valve | Butterfly Valve | 37#42# Valve ¦ Merk: tozen [] 37#52# Valve ¦ Dimensi (Diameter): 3 ["] | 3280
8547 | 0c81db59dfa3dee2596cf46bcb511a4c426930fa | Valve Atas Outlet Filter B No. 5 | A/17.16.02/03.01.01.640/1980 | M | IPAM Ngagel I | Aset Mekanikal Pendukung | Valve | Butterfly Valve | 37#42# Valve ¦ Merk: tozen [] 37#52# Valve ¦ Dimensi (Diameter): 3 ["] | 3281
8548 | 9f5683289b8fe5f2aa6089dc1ce59e9865b1894a | Valve Atas Outlet Filter B No. 6 | A/17.16.02/03.01.01.641/1980 | M | IPAM Ngagel I | Aset Mekanikal Pendukung | Valve | Butterfly Valve | 37#42# Valve ¦ Merk: tozen [] 37#52# Valve ¦ Dimensi (Diameter): 3 ["] | 3282
8549 | 00a0edf92733ae2d25dd77892b7cac460e6bf303 | Valve Atas Outlet Filter B No. 7 | A/17.16.02/03.01.01.642/1980 | M | IPAM Ngagel I | Aset Mekanikal Pendukung | Valve | Butterfly Valve | 37#42# Valve ¦ Merk: Keystone [] 37#52# Valve ¦ Dimensi (Diameter): 3 ["] | 3283
8550 | a99b491bd9bebc69bfab6158886ded2a7f1c28b3 | Valve Atas Outlet Filter B No. 8 | A/17.16.02/03.01.01.643/1980 | M | IPAM Ngagel I | Aset Mekanikal Pendukung | Valve | Butterfly Valve | 37#42# Valve ¦ Merk: Keystone [] 37#52# Valve ¦ Dimensi (Diameter): 3 ["] | 3284
8551 | b8671ef4d1f5f87f2a58924fe2a9a02dfe356c5d | Valve Atas Outlet Filter B No. 9 | A/17.16.02/03.01.01.644/1980 | M | IPAM Ngagel I | Aset Mekanikal Pendukung | Valve | Butterfly Valve | 37#42# Valve ¦ Merk: Keystone [] 37#52# Valve ¦ Dimensi (Diameter): 3 ["] | 3285
8552 | 376032ddb8d67d1d0302fcd63678e96516c087fc | Valve Atas Outlet Filter B No. 10 | A/17.16.02/03.01.01.645/1980 | M | IPAM Ngagel I | Aset Mekanikal Pendukung | Valve | Butterfly Valve | 37#42# Valve ¦ Merk: tozen [] 37#52# Valve ¦ Dimensi (Diameter): 3 ["] | 3286
8553 | b2f8d6fc48155b017dc5fd8cf17a03a5722e7bfa | Valve Atas Outlet Filter B No. 11 | A/17.16.02/03.01.01.646/1980 | M | IPAM Ngagel I | Aset Mekanikal Pendukung | Valve | Butterfly Valve | 37#42# Valve ¦ Merk: Keystone [] 37#52# Valve ¦ Dimensi (Diameter): 3 ["] | 3287
8554 | dd1aaa6cb499b51af55a42bc5157f15a9695efe4 | Valve Atas Outlet Filter B No. 12 | A/17.16.02/03.01.01.647/1980 | M | IPAM Ngagel I | Aset Mekanikal Pendukung | Valve | Butterfly Valve | 37#42# Valve ¦ Merk: tozen [] 37#52# Valve ¦ Dimensi (Diameter): 3 ["] | 3288
8555 | e451d7d462a4ff1580a34febd16f089f0a3a5b53 | Valve Atas Outlet Filter B No. 13 | A/17.16.02/03.01.01.648/1980 | M | IPAM Ngagel I | Aset Mekanikal Pendukung | Valve | Butterfly Valve | 37#42# Valve ¦ Merk: tozen [] 37#52# Valve ¦ Dimensi (Diameter): 3 ["] | 3289
8556 | 9d2fe763bded790d80e3b7d333e28d871399ae77 | Valve Atas Outlet Filter B No. 14 | A/17.16.02/03.01.01.649/1980 | M | IPAM Ngagel I | Aset Mekanikal Pendukung | Valve | Butterfly Valve | 37#42# Valve ¦ Merk: Keystone [] 37#52# Valve ¦ Dimensi (Diameter): 3 ["] | 3290
8557 | ce7275ad04665d7283e839df065fafeb3c4dce4f | Valve Atas Outlet Filter B No. 15 | A/17.16.02/03.01.01.650/1980 | M | IPAM Ngagel I | Aset Mekanikal Pendukung | Valve | Butterfly Valve | 37#42# Valve ¦ Merk: tozen [] 37#52# Valve ¦ Dimensi (Diameter): 3 ["] | 3291
8558 | 3f0972ed207eef81bee8109d1725c22c0c39c6a9 | Valve Atas Outlet Filter B No. 16 | A/17.16.02/03.01.01.651/1980 | M | IPAM Ngagel I | Aset Mekanikal Pendukung | Valve | Butterfly Valve | 37#42# Valve ¦ Merk: Keystone [] 37#52# Valve ¦ Dimensi (Diameter): 3 ["] | 3292
8559 | dc06fd1c1d132a8aea08bc1a5b44f47a35648868 | Valve Atas Outlet Filter B No. 17 | A/17.16.02/03.01.01.652/1980 | M | IPAM Ngagel I | Aset Mekanikal Pendukung | Valve | Butterfly Valve | 37#42# Valve ¦ Merk: Keystone [] 37#52# Valve ¦ Dimensi (Diameter): 3 ["] | 3293
8560 | 24440e21d4a909d281de084159f5ee653000e951 | Valve Atas Outlet Filter B No. 18 | A/17.16.02/03.01.01.653/1980 | M | IPAM Ngagel I | Aset Mekanikal Pendukung | Valve | Butterfly Valve | 37#42# Valve ¦ Merk: Keystone [] 37#52# Valve ¦ Dimensi (Diameter): 3 ["] | 3294
8561 | a10938c065e70649071c022971c924fbfa1cf18c | Valve Atas Outlet Filter B No. 19 | A/17.16.02/03.01.01.654/1980 | M | IPAM Ngagel I | Aset Mekanikal Pendukung | Valve | Butterfly Valve | 37#42# Valve ¦ Merk: tozen [] 37#52# Valve ¦ Dimensi (Diameter): 3 ["] | 3295
8562 | 966129978d22f432ec046d34db184ac0ef754b36 | Valve Atas Outlet Filter B No. 20 | A/17.16.02/03.01.01.655/1980 | M | IPAM Ngagel I | Aset Mekanikal Pendukung | Valve | Butterfly Valve | 37#42# Valve ¦ Merk: tozen [] 37#52# Valve ¦ Dimensi (Diameter): 3 ["] | 3296
8563 | efe38a19666c64ce234a2f9a60e04310c7fc8eae | Valve Atas Outlet Filter B No. 21 | A/17.16.02/03.01.01.656/1980 | M | IPAM Ngagel I | Aset Mekanikal Pendukung | Valve | Butterfly Valve | 37#42# Valve ¦ Merk: tozen [] 37#52# Valve ¦ Dimensi (Diameter): 3 ["] | 3297
8564 | c1086da100ec6a16f34c39a7bf9d4120398ebcd2 | Valve Atas Outlet Filter B No. 22 | A/17.16.02/03.01.01.657/1980 | M | IPAM Ngagel I | Aset Mekanikal Pendukung | Valve | Butterfly Valve | 37#42# Valve ¦ Merk: Keystone [] 37#52# Valve ¦ Dimensi (Diameter): 3 ["] | 3298
8565 | 9fa62eb8572493c2b18cb08f275ae72f22679b21 | Valve Atas Outlet Filter B No. 23 | A/17.16.02/03.01.01.658/1980 | M | IPAM Ngagel I | Aset Mekanikal Pendukung | Valve | Butterfly Valve | 37#42# Valve ¦ Merk: tozen [] 37#52# Valve ¦ Dimensi (Diameter): 3 ["] | 3299
8566 | fb3363d469bb57948681bd7ee07c0db3612e80de | Valve Atas Outlet Filter B No. 24 | A/17.16.02/03.01.01.659/1980 | M | IPAM Ngagel I | Aset Mekanikal Pendukung | Valve | Butterfly Valve | 37#42# Valve ¦ Merk: Keystone [] 37#52# Valve ¦ Dimensi (Diameter): 3 ["] | 3300
8567 | c1145b11db2a668f10b1a41c457c1b1a5b00222e | Valve Atas Outlet Filter B No. 25 | A/17.16.02/03.01.01.660/1980 | M | IPAM Ngagel I | Aset Mekanikal Pendukung | Valve | Butterfly Valve | 37#42# Valve ¦ Merk: Keystone [] 37#52# Valve ¦ Dimensi (Diameter): 3 ["] | 3301
8568 | a5d67a9242f53b66c10c84599e36d60f903f2653 | Valve Atas Outlet Filter B No. 26 | A/17.16.02/03.01.01.661/1980 | M | IPAM Ngagel I | Aset Mekanikal Pendukung | Valve | Butterfly Valve | 37#42# Valve ¦ Merk: tozen [] 37#52# Valve ¦ Dimensi (Diameter): 3 ["] | 3302
8569 | f06c7e066f4ed9d8de85c967518f1d237d621005 | Valve Atas Outlet Filter B No. 27 | A/17.16.02/03.01.01.662/1980 | M | IPAM Ngagel I | Aset Mekanikal Pendukung | Valve | Butterfly Valve | 37#42# Valve ¦ Merk: tozen [] 37#52# Valve ¦ Dimensi (Diameter): 3 ["] | 3303
8570 | 970fb7a115ba3f72ba571ee6b35567fd52ed5031 | Valve Atas Outlet Filter B No. 28 | A/17.16.02/03.01.01.663/1980 | M | IPAM Ngagel I | Aset Mekanikal Pendukung | Valve | Butterfly Valve | 37#42# Valve ¦ Merk: Keystone [] 37#52# Valve ¦ Dimensi (Diameter): 3 ["] | 3304
8571 | b2519822945e8f3259495e21e354d3e42d6c2829 | Valve Atas Outlet Filter B No. 29 | A/17.16.02/03.01.01.664/1980 | M | IPAM Ngagel I | Aset Mekanikal Pendukung | Valve | Butterfly Valve | 37#42# Valve ¦ Merk: tozen [] 37#52# Valve ¦ Dimensi (Diameter): 3 ["] | 3305
8572 | 9c99737f94bff10e93a32009de574e574c9cfe78 | Valve Atas Outlet Filter B No. 30 | A/17.16.02/03.01.01.665/1980 | M | IPAM Ngagel I | Aset Mekanikal Pendukung | Valve | Butterfly Valve | 37#42# Valve ¦ Merk: tozen [] 37#52# Valve ¦ Dimensi (Diameter): 3 ["] | 3306
8573 | fe3d2e1a5ee4cf299ab8a0ccc9947b97eaa517eb | Valve Atas Outlet Filter B No. 31 | A/17.16.02/03.01.01.666/1980 | M | IPAM Ngagel I | Aset Mekanikal Pendukung | Valve | Butterfly Valve | 37#42# Valve ¦ Merk: tozen [] 37#52# Valve ¦ Dimensi (Diameter): 3 ["] | 3307
8574 | 6e79185e785b3b3b26069a19a8c6dbf0bf55e634 | Valve Atas Outlet Filter B No. 32 | A/17.16.02/03.01.01.667/1980 | M | IPAM Ngagel I | Aset Mekanikal Pendukung | Valve | Butterfly Valve | 37#42# Valve ¦ Merk: tozen [] 37#52# Valve ¦ Dimensi (Diameter): 3 ["] | 3308
8575 | fc651dddfd1ff7f4482b9bedc029611bc5c7ac4d | Valve Bawah Outlet Filter B No. 1 | A/17.16.02/03.01.01.668/1980 | M | IPAM Ngagel I | Aset Mekanikal Pendukung | Valve | Butterfly Valve | 37#42# Valve ¦ Merk: tozen [] 37#52# Valve ¦ Dimensi (Diameter): 3 ["] | 3309
8576 | f4857c0261b78145e00bde2d818166162dd3f096 | Valve Bawah Outlet Filter B No. 2 | A/17.16.02/03.01.01.669/1980 | M | IPAM Ngagel I | Aset Mekanikal Pendukung | Valve | Butterfly Valve | 37#42# Valve ¦ Merk: Keystone [] 37#52# Valve ¦ Dimensi (Diameter): 3 ["] | 3310
8577 | 9cd71eae3a5fc30174bc9b8098045d3b1e067ba4 | Valve Bawah Outlet Filter B No. 3 | A/17.16.02/03.01.01.670/1980 | M | IPAM Ngagel I | Aset Mekanikal Pendukung | Valve | Butterfly Valve | 37#42# Valve ¦ Merk: tozen [] 37#52# Valve ¦ Dimensi (Diameter): 3 ["] | 3311
8578 | b845a9992edf7ed921cdafab45b7c8af66bd8a79 | Valve Bawah Outlet Filter B No. 4 | A/17.16.02/03.01.01.671/1980 | M | IPAM Ngagel I | Aset Mekanikal Pendukung | Valve | Butterfly Valve | 37#42# Valve ¦ Merk: tozen [] 37#52# Valve ¦ Dimensi (Diameter): 3 ["] | 3312
8579 | 1754c19db874b29cbde1ecec762bd9c89305bc1e | Valve Bawah Outlet Filter B No. 5 | A/17.16.02/03.01.01.672/1980 | M | IPAM Ngagel I | Aset Mekanikal Pendukung | Valve | Butterfly Valve | 37#42# Valve ¦ Merk: tozen [] 37#52# Valve ¦ Dimensi (Diameter): 3 ["] | 3313
8580 | c097e996201d5fe8a825c381ee6d90981e487e24 | Valve Bawah Outlet Filter B No. 6 | A/17.16.02/03.01.01.673/1980 | M | IPAM Ngagel I | Aset Mekanikal Pendukung | Valve | Butterfly Valve | 37#42# Valve ¦ Merk: tozen [] 37#52# Valve ¦ Dimensi (Diameter): 3 ["] | 3314
8581 | aa38e7f8be1d6fa4707c01a05478cb627a5e233d | Valve Bawah Outlet Filter B No. 7 | A/17.16.02/03.01.01.674/1980 | M | IPAM Ngagel I | Aset Mekanikal Pendukung | Valve | Butterfly Valve | 37#42# Valve ¦ Merk: tozen [] 37#52# Valve ¦ Dimensi (Diameter): 3 ["] | 3315
8582 | 805ac5e0ac0f69d94f9fa95568f174bb1bd2149f | Valve Bawah Outlet Filter B No. 8 | A/17.16.02/03.01.01.675/1980 | M | IPAM Ngagel I | Aset Mekanikal Pendukung | Valve | Butterfly Valve | 37#42# Valve ¦ Merk: tozen [] 37#52# Valve ¦ Dimensi (Diameter): 3 ["] | 3316
8583 | 1d51e378ee134031c81c3787751b4f29e0f472ae | Valve Bawah Outlet Filter B No. 9 | A/17.16.02/03.01.01.676/1980 | M | IPAM Ngagel I | Aset Mekanikal Pendukung | Valve | Butterfly Valve | 37#42# Valve ¦ Merk: tozen [] 37#52# Valve ¦ Dimensi (Diameter): 3 ["] | 3317
8584 | 5543740ae706efa83a9e48c18b18ed00126e6267 | Valve Bawah Outlet Filter B No. 10 | A/17.16.02/03.01.01.677/1980 | M | IPAM Ngagel I | Aset Mekanikal Pendukung | Valve | Butterfly Valve | 37#42# Valve ¦ Merk: tozen [] 37#52# Valve ¦ Dimensi (Diameter): 3 ["] | 3318
8585 | 14598254758ee1f9c51666ac8ad26e845ed831bb | Valve Bawah Outlet Filter B No. 11 | A/17.16.02/03.01.01.678/1980 | M | IPAM Ngagel I | Aset Mekanikal Pendukung | Valve | Butterfly Valve | 37#42# Valve ¦ Merk: tozen [] 37#52# Valve ¦ Dimensi (Diameter): 3 ["] | 3319
8586 | ea16a2ffec9d499e0bccb9f4b188e86548562eff | Valve Bawah Outlet Filter B No. 12 | A/17.16.02/03.01.01.679/1980 | - | IPAM Ngagel I | Aset Mekanikal Pendukung | Valve | Butterfly Valve | 37#42# Valve ¦ Merk: Keystone [] 37#52# Valve ¦ Dimensi (Diameter): 3 ["] | 3320
8587 | 10a0d8cdd316e4e31b2a1356d240ea630c2ef9d7 | Valve Bawah Outlet Filter B No. 13 | A/17.16.02/03.01.01.680/1980 | M | IPAM Ngagel I | Aset Mekanikal Pendukung | Valve | Butterfly Valve | 37#42# Valve ¦ Merk: tozen [] 37#52# Valve ¦ Dimensi (Diameter): 3 ["] | 3321
8588 | c8ee798f9549565fa226e099c9a579f4037bee29 | Valve Bawah Outlet Filter B No. 14 | A/17.16.02/03.01.01.681/1980 | M | IPAM Ngagel I | Aset Mekanikal Pendukung | Valve | Butterfly Valve | 37#42# Valve ¦ Merk: tozen [] 37#52# Valve ¦ Dimensi (Diameter): 3 ["] | 3322
8589 | 03a94990bbefd395653200e81a8249889e709d5d | Valve Bawah Outlet Filter B No. 15 | A/17.16.02/03.01.01.682/1980 | - | IPAM Ngagel I | Aset Mekanikal Pendukung | Valve | Butterfly Valve | 37#42# Valve ¦ Merk: Keystone [] 37#52# Valve ¦ Dimensi (Diameter): 3 ["] | 3323
8590 | 651da5c69cb47ef4ecd84af9f5dab02d6faf9411 | Valve Bawah Outlet Filter B No. 16 | A/17.16.02/03.01.01.683/1980 | M | IPAM Ngagel I | Aset Mekanikal Pendukung | Valve | Butterfly Valve | 37#42# Valve ¦ Merk: tozen [] 37#52# Valve ¦ Dimensi (Diameter): 3 ["] | 3324
8591 | 0df5c29d45b449c7cfff7f95e33011bb1a82574f | Valve Bawah Outlet Filter B No. 17 | A/17.16.02/03.01.01.684/1980 | M | IPAM Ngagel I | Aset Mekanikal Pendukung | Valve | Butterfly Valve | 37#42# Valve ¦ Merk: tozen [] 37#52# Valve ¦ Dimensi (Diameter): 3 ["] | 3325
8592 | cdff91742137dd2185916445c559b05baa794456 | Valve Bawah Outlet Filter B No. 18 | A/17.16.02/03.01.01.685/1980 | M | IPAM Ngagel I | Aset Mekanikal Pendukung | Valve | Butterfly Valve | 37#42# Valve ¦ Merk: Keystone [] 37#52# Valve ¦ Dimensi (Diameter): 3 ["] | 3326
8593 | 00b6e79640b0be6f756c4edd1adeeebeb92b4984 | Valve Bawah Outlet Filter B No. 19 | A/17.16.02/03.01.01.686/1980 | M | IPAM Ngagel I | Aset Mekanikal Pendukung | Valve | Butterfly Valve | 37#42# Valve ¦ Merk: tozen [] 37#52# Valve ¦ Dimensi (Diameter): 3 ["] | 3327
8594 | 43df593e8b3f3c40ab040f2701984a252d3d92c5 | Valve Bawah Outlet Filter B No. 20 | A/17.16.02/03.01.01.687/1980 | M | IPAM Ngagel I | Aset Mekanikal Pendukung | Valve | Butterfly Valve | 37#42# Valve ¦ Merk: tozen [] 37#52# Valve ¦ Dimensi (Diameter): 3 ["] | 3328
8595 | d06f834e4532a329abd88e0e3a6a741f5f385ecc | Valve Bawah Outlet Filter B No. 21 | A/17.16.02/03.01.01.688/1980 | M | IPAM Ngagel I | Aset Mekanikal Pendukung | Valve | Butterfly Valve | 37#42# Valve ¦ Merk: tozen [] 37#52# Valve ¦ Dimensi (Diameter): 3 ["] | 3329
8596 | 804cfbb2b82f1b12e882f44307234ac850995a97 | Valve Bawah Outlet Filter B No. 22 | A/17.16.02/03.01.01.689/1980 | M | IPAM Ngagel I | Aset Mekanikal Pendukung | Valve | Butterfly Valve | 37#42# Valve ¦ Merk: Keystone [] 37#52# Valve ¦ Dimensi (Diameter): 3 ["] | 3330
8597 | 1dd5ad1be5c7ed7551b1c22e4729db24e78ea734 | Valve Bawah Outlet Filter B No. 23 | A/17.16.02/03.01.01.690/1980 | M | IPAM Ngagel I | Aset Mekanikal Pendukung | Valve | Butterfly Valve | 37#42# Valve ¦ Merk: tozen [] 37#52# Valve ¦ Dimensi (Diameter): 3 ["] | 3331
8598 | 3373d512fd4e0606fbec33deb426d2fe79f4c6d1 | Valve Bawah Outlet Filter B No. 24 | A/17.16.02/03.01.01.691/1980 | M | IPAM Ngagel I | Aset Mekanikal Pendukung | Valve | Butterfly Valve | 37#42# Valve ¦ Merk: tozen [] 37#52# Valve ¦ Dimensi (Diameter): 3 ["] | 3332
8599 | baf56b5a0040727bac9ad9f7d61d2e985e0f2d1c | Valve Bawah Outlet Filter B No. 25 | A/17.16.02/03.01.01.692/1980 | M | IPAM Ngagel I | Aset Mekanikal Pendukung | Valve | Butterfly Valve | 37#42# Valve ¦ Merk: Keystone [] 37#52# Valve ¦ Dimensi (Diameter): 3 ["] | 3333
8600 | 7730e26d06f1b5435c858933c50e00e27ec13680 | Valve Bawah Outlet Filter B No. 26 | A/17.16.02/03.01.01.693/1980 | M | IPAM Ngagel I | Aset Mekanikal Pendukung | Valve | Butterfly Valve | 37#42# Valve ¦ Merk: tozen [] 37#52# Valve ¦ Dimensi (Diameter): 3 ["] | 3334
8601 | 0bbe177474fb2db67612ac9c8b022ac33d3080bd | Valve Bawah Outlet Filter B No. 27 | A/17.16.02/03.01.01.694/1980 | M | IPAM Ngagel I | Aset Mekanikal Pendukung | Valve | Butterfly Valve | 37#42# Valve ¦ Merk: tozen [] 37#52# Valve ¦ Dimensi (Diameter): 3 ["] | 3335
8602 | 17104752857c5a4fe52fd53fa43561fe53b4c965 | Valve Bawah Outlet Filter B No. 28 | A/17.16.02/03.01.01.695/1980 | M | IPAM Ngagel I | Aset Mekanikal Pendukung | Valve | Butterfly Valve | 37#42# Valve ¦ Merk: tozen [] 37#52# Valve ¦ Dimensi (Diameter): 3 ["] | 3336
8603 | f7500ef75749ce349e7c1fad7b0103b5f69ea87f | Valve Bawah Outlet Filter B No. 29 | A/17.16.02/03.01.01.696/1980 | - | IPAM Ngagel I | Aset Mekanikal Pendukung | Valve | Butterfly Valve | 37#42# Valve ¦ Merk: Keystone [] 37#52# Valve ¦ Dimensi (Diameter): 3 ["] | 3337
8604 | 87c276f405a25668acb7ac49a5d3d27e679c5b78 | Valve Bawah Outlet Filter B No. 30 | A/17.16.02/03.01.01.697/1980 | M | IPAM Ngagel I | Aset Mekanikal Pendukung | Valve | Butterfly Valve | 37#42# Valve ¦ Merk: tozen [] 37#52# Valve ¦ Dimensi (Diameter): 3 ["] | 3338
8605 | 8082fb39f55093dd90732052344635e23135917f | Valve Bawah Outlet Filter B No. 31 | A/17.16.02/03.01.01.698/1980 | - | IPAM Ngagel I | Aset Mekanikal Pendukung | Valve | Butterfly Valve | 37#42# Valve ¦ Merk: Keystone [] 37#52# Valve ¦ Dimensi (Diameter): 3 ["] | 3339
8606 | 9082c22ecd063d8ede8746afd22194564b204f88 | Valve Bawah Outlet Filter B No. 32 | A/17.16.02/03.01.01.699/1980 | M | IPAM Ngagel I | Aset Mekanikal Pendukung | Valve | Butterfly Valve | 37#42# Valve ¦ Merk: tozen [] 37#52# Valve ¦ Dimensi (Diameter): 3 ["] | 3340
8607 | 4dd1fd4621bda69bdfe788dcacf227f586c88014 | Valve Drain Filter B No. 1 | A/17.16.02/03.01.02.700/1980 | M | IPAM Ngagel I | Aset Mekanikal Pendukung | Valve | Gate Valve | 37#42# Valve ¦ Merk: kitz [] 37#52# Valve ¦ Dimensi (Diameter): 3 ["] | 3341
8608 | 4624bef23ca2a766bc2df8fb985a3775f26a317e | Valve Drain Filter B No. 2 | A/17.16.02/03.01.02.701/1980 | M | IPAM Ngagel I | Aset Mekanikal Pendukung | Valve | Gate Valve | 37#42# Valve ¦ Merk: kitz [] 37#52# Valve ¦ Dimensi (Diameter): 3 ["] | 3342
8609 | 4d226a7d4f241449ebedbcef4f9d2445a279f763 | Valve Drain Filter B No. 3 | A/17.16.02/03.01.02.702/1980 | M | IPAM Ngagel I | Aset Mekanikal Pendukung | Valve | Gate Valve | 37#42# Valve ¦ Merk: kitz [] 37#52# Valve ¦ Dimensi (Diameter): 3 ["] | 3343
8610 | b9bcba872b04f69b82def5a3cf7a9633acb3159c | Valve Drain Filter B No. 4 | A/17.16.02/03.01.02.703/1980 | M | IPAM Ngagel I | Aset Mekanikal Pendukung | Valve | Gate Valve | 37#42# Valve ¦ Merk: kitz [] 37#52# Valve ¦ Dimensi (Diameter): 3 ["] | 3344
8611 | 5a67ee7b653618da37fefd6a6059832e83b4cbac | Valve Drain Filter B No. 5 | A/17.16.02/03.01.02.704/1980 | M | IPAM Ngagel I | Aset Mekanikal Pendukung | Valve | Gate Valve | 37#42# Valve ¦ Merk: kitz [] 37#52# Valve ¦ Dimensi (Diameter): 3 ["] | 3345
8612 | ca5cd4523b8f5c522e15750518d1dffe30dbe83c | Valve Drain Filter B No. 6 | A/17.16.02/03.01.02.705/1980 | M | IPAM Ngagel I | Aset Mekanikal Pendukung | Valve | Gate Valve | 37#42# Valve ¦ Merk: kitz [] 37#52# Valve ¦ Dimensi (Diameter): 3 ["] | 3346
8613 | e47ee6ac1342deb9cda6313fae6b3d9a46aff2b6 | Valve Drain Filter B No. 7 | A/17.16.02/03.01.02.706/1980 | M | IPAM Ngagel I | Aset Mekanikal Pendukung | Valve | Gate Valve | 37#42# Valve ¦ Merk: kitz [] 37#52# Valve ¦ Dimensi (Diameter): 3 ["] | 3347
8614 | 72136ce47f1cd5c7e33ac3271776d2526b3cfcc7 | Valve Drain Filter B No. 8 | A/17.16.02/03.01.02.707/1980 | M | IPAM Ngagel I | Aset Mekanikal Pendukung | Valve | Gate Valve | 37#42# Valve ¦ Merk: kitz [] 37#52# Valve ¦ Dimensi (Diameter): 3 ["] | 3348
8615 | e4f80f53cb35313d5bb586b504e4dbe07758b3de | Valve Drain Filter B No. 9 | A/17.16.02/03.01.02.708/1980 | M | IPAM Ngagel I | Aset Mekanikal Pendukung | Valve | Gate Valve | 37#42# Valve ¦ Merk: kitz [] 37#52# Valve ¦ Dimensi (Diameter): 3 ["] | 3349
8616 | 48e437722d54d2565ed1c02681182cf9d9ac505a | Valve Drain Filter B No. 10 | A/17.16.02/03.01.02.709/1980 | M | IPAM Ngagel I | Aset Mekanikal Pendukung | Valve | Gate Valve | 20#42# Umum ¦ Merk: KITZ [] 37#42# Valve ¦ Merk: kitz [] 37#52# Valve ¦ Dimensi (Diameter): 3 ["] | 3350
8617 | 392c3f5b2c5ad942c3595e8b866e8490779167ef | Valve Drain Filter B No. 11 | A/17.16.02/03.01.02.710/1980 | M | IPAM Ngagel I | Aset Mekanikal Pendukung | Valve | Gate Valve | 37#42# Valve ¦ Merk: kitz [] 37#52# Valve ¦ Dimensi (Diameter): 3 ["] | 3351
8618 | bd6aeaabf872a7c4a98b5ce08745dfa805a690d5 | Valve Drain Filter B No. 12 | A/17.16.02/03.01.02.711/1980 | M | IPAM Ngagel I | Aset Mekanikal Pendukung | Valve | Gate Valve | 37#42# Valve ¦ Merk: kitz [] 37#52# Valve ¦ Dimensi (Diameter): 3 ["] | 3352
8619 | c3a3bafe9833723276e328f7d567e5636d72e023 | Valve Drain Filter B No. 13 | A/17.16.02/03.01.02.712/1980 | M | IPAM Ngagel I | Aset Mekanikal Pendukung | Valve | Gate Valve | 37#42# Valve ¦ Merk: kitz [] 37#52# Valve ¦ Dimensi (Diameter): 3 ["] | 3353
8620 | 0995c4602aa8d00fe987f1902992c854371e7a34 | Valve Drain Filter B No. 14 | A/17.16.02/03.01.02.713/1980 | M | IPAM Ngagel I | Aset Mekanikal Pendukung | Valve | Gate Valve | 37#42# Valve ¦ Merk: kitz [] 37#52# Valve ¦ Dimensi (Diameter): 3 ["] | 3354
8621 | 7390fd63fda2422cb1198c2ac7b5a652321895d5 | Valve Drain Filter B No. 15 | A/17.16.02/03.01.02.714/1980 | M | IPAM Ngagel I | Aset Mekanikal Pendukung | Valve | Gate Valve | 37#42# Valve ¦ Merk: kitz [] 37#52# Valve ¦ Dimensi (Diameter): 3 ["] | 3355
8622 | f3a42118ff05d10da71ad6a9ed61eb7b54d82abc | Valve Drain Filter B No. 16 | A/17.16.02/03.01.02.715/1980 | M | IPAM Ngagel I | Aset Mekanikal Pendukung | Valve | Gate Valve | 37#42# Valve ¦ Merk: kitz [] 37#52# Valve ¦ Dimensi (Diameter): 3 ["] | 3356
8623 | 2f2be2d992628c88d28b3a9bbd982dafc5a9e651 | Valve Drain Filter B No. 17 | A/17.16.02/03.01.02.716/1980 | M | IPAM Ngagel I | Aset Mekanikal Pendukung | Valve | Gate Valve | 37#42# Valve ¦ Merk: kitz [] 37#52# Valve ¦ Dimensi (Diameter): 3 ["] | 3357
8624 | 9bea3e25d52def4be627f5478fccdc31676589de | Valve Drain Filter B No. 18 | A/17.16.02/03.01.02.717/1980 | M | IPAM Ngagel I | Aset Mekanikal Pendukung | Valve | Gate Valve | 37#42# Valve ¦ Merk: kitz [] 37#52# Valve ¦ Dimensi (Diameter): 3 ["] | 3358
8625 | d17673d53fae979129a8604efeae65df1a1336eb | Valve Drain Filter B No. 19 | A/17.16.02/03.01.02.718/1980 | M | IPAM Ngagel I | Aset Mekanikal Pendukung | Valve | Gate Valve | 37#42# Valve ¦ Merk: kitz [] 37#52# Valve ¦ Dimensi (Diameter): 3 ["] | 3359
8626 | 43408e4901b321bccd470a163b7d7f07774be6e5 | Valve Drain Filter B No. 20 | A/17.16.02/03.01.02.719/1980 | M | IPAM Ngagel I | Aset Mekanikal Pendukung | Valve | Gate Valve | 37#42# Valve ¦ Merk: kitz [] 37#52# Valve ¦ Dimensi (Diameter): 3 ["] | 3360
8627 | fc347e35e651b4caf7d0a41c9e2fc69b376da17f | Valve Drain Filter B No. 21 | A/17.16.02/03.01.02.720/1980 | M | IPAM Ngagel I | Aset Mekanikal Pendukung | Valve | Gate Valve | 37#42# Valve ¦ Merk: kitz [] 37#52# Valve ¦ Dimensi (Diameter): 3 ["] | 3361
8628 | 6ce0c70fd57424f2d8ab9ac75b7fd1383abfeb6c | Valve Drain Filter B No. 22 | A/17.16.02/03.01.02.721/1980 | M | IPAM Ngagel I | Aset Mekanikal Pendukung | Valve | Gate Valve | 37#42# Valve ¦ Merk: kitz [] 37#52# Valve ¦ Dimensi (Diameter): 3 ["] | 3362
8629 | a8cd7d20f87e49492c8f09f5f603c0ed51ac49e4 | Valve Drain Filter B No. 23 | A/17.16.02/03.01.02.722/1980 | M | IPAM Ngagel I | Aset Mekanikal Pendukung | Valve | Gate Valve | 37#42# Valve ¦ Merk: kitz [] 37#52# Valve ¦ Dimensi (Diameter): 3 ["] | 3363
8630 | 39c99b06393b2bb1640a6a0c22f34dc74da4a5f7 | Valve Drain Filter B No. 24 | A/17.16.02/03.01.02.723/1980 | M | IPAM Ngagel I | Aset Mekanikal Pendukung | Valve | Gate Valve | 37#42# Valve ¦ Merk: kitz [] 37#52# Valve ¦ Dimensi (Diameter): 3 ["] | 3364
8631 | 20381033b3f4763b983f5ced3fe0e9000a6cdb14 | Valve Drain Filter B No. 25 | A/17.16.02/03.01.02.724/1980 | - | IPAM Ngagel I | Aset Mekanikal Pendukung | Valve | Gate Valve | 37#42# Valve ¦ Merk: kitz [] 37#52# Valve ¦ Dimensi (Diameter): 3 ["] | 3365
8632 | 3e941e36f079a46b3fc766650160e42aab8e68b5 | Valve Drain Filter B No. 26 | A/17.16.02/03.01.02.725/1980 | M | IPAM Ngagel I | Aset Mekanikal Pendukung | Valve | Gate Valve | 37#42# Valve ¦ Merk: kitz [] 37#52# Valve ¦ Dimensi (Diameter): 3 ["] | 3366
8633 | 06ceb018df6bb59df28bf390dda6b0eb8293361b | Valve Drain Filter B No. 27 | A/17.16.02/03.01.02.726/1980 | M | IPAM Ngagel I | Aset Mekanikal Pendukung | Valve | Gate Valve | 37#42# Valve ¦ Merk: kitz [] 37#52# Valve ¦ Dimensi (Diameter): 3 ["] | 3367
8634 | d964fd5cac82891b06a04845bcad3b57c99b87a6 | Valve Drain Filter B No. 28 | A/17.16.02/03.01.02.727/1980 | M | IPAM Ngagel I | Aset Mekanikal Pendukung | Valve | Gate Valve | 37#42# Valve ¦ Merk: kitz [] 37#52# Valve ¦ Dimensi (Diameter): 3 ["] | 3368
8635 | 5a73b3f6160bef4817c90e928876af543e1cb25c | Valve Drain Filter B No. 29 | A/17.16.02/03.01.02.728/1980 | M | IPAM Ngagel I | Aset Mekanikal Pendukung | Valve | Gate Valve | 37#42# Valve ¦ Merk: kitz [] 37#52# Valve ¦ Dimensi (Diameter): 3 ["] | 3369
8636 | 07a05c13a13ad8391c6ca6c98eb48de1cd11784d | Valve Drain Filter B No. 30 | A/17.16.02/03.01.02.729/1980 | M | IPAM Ngagel I | Aset Mekanikal Pendukung | Valve | Gate Valve | 37#42# Valve ¦ Merk: kitz [] 37#52# Valve ¦ Dimensi (Diameter): 3 ["] | 3370
8637 | 6d6252ae1cc59cbb06f6f42256ed5c3dcd91d75f | Valve Drain Filter B No. 31 | A/17.16.02/03.01.02.730/1980 | M | IPAM Ngagel I | Aset Mekanikal Pendukung | Valve | Gate Valve | 37#42# Valve ¦ Merk: kitz [] 37#52# Valve ¦ Dimensi (Diameter): 3 ["] | 3371
8638 | 74e0f1353eefd272a111b156f0f200e4b18334da | Valve Drain Filter B No. 32 | A/17.16.02/03.01.02.731/1980 | M | IPAM Ngagel I | Aset Mekanikal Pendukung | Valve | Gate Valve | 37#42# Valve ¦ Merk: kitz [] 37#52# Valve ¦ Dimensi (Diameter): 3 ["] | 3372
8639 | 6cb716f90b7ae26732e81c374323fd7a5de3b51b | Header Valve Selatan Blower Filter B | A/17.16.02/03.01.01.732/1980 | M | IPAM Ngagel I | Aset Mekanikal Pendukung | Valve | Butterfly Valve | 37#52# Valve ¦ Dimensi (Diameter): 4 ["] | 3373
8640 | 859bffc9d3fba9376e8000d70ca1f2d728b887d8 | Header Valve Utara Blower Filter B | A/17.16.02/03.01.01.733/1980 | M | IPAM Ngagel I | Aset Mekanikal Pendukung | Valve | Butterfly Valve | 37#52# Valve ¦ Dimensi (Diameter): 4 ["] | 3374
8641 | a7960f58cc7e372439ed4432fa8accc6a94e4cba | Valve Blower Filter B No. 1 | A/17.16.02/03.01.01.734/1980 | M | IPAM Ngagel I | Aset Mekanikal Pendukung | Valve | Butterfly Valve | 37#42# Valve ¦ Merk: sankyo [] 37#52# Valve ¦ Dimensi (Diameter): 2.5 ["] | 3375
8642 | 1e8892a0e5c4fb5380fbce87180a6c8dcf956752 | Valve Blower Filter B No. 2 | A/17.16.02/03.01.01.735/1980 | M | IPAM Ngagel I | Aset Mekanikal Pendukung | Valve | Butterfly Valve | 37#42# Valve ¦ Merk: sankyo [] 37#52# Valve ¦ Dimensi (Diameter): 2.5 ["] | 3376
8643 | 731699c52902719058a02c25182ac5688833a77d | Valve Blower Filter B No. 3 | A/17.16.02/03.01.01.736/1980 | M | IPAM Ngagel I | Aset Mekanikal Pendukung | Valve | Butterfly Valve | 37#42# Valve ¦ Merk: sankyo [] 37#52# Valve ¦ Dimensi (Diameter): 2.5 ["] | 3377
8644 | 1ee56aa4e02385b80ac629f0025803285578e7be | Valve Blower Filter B No. 4 | A/17.16.02/03.01.01.737/1980 | M | IPAM Ngagel I | Aset Mekanikal Pendukung | Valve | Butterfly Valve | 37#42# Valve ¦ Merk: sankyo [] 37#52# Valve ¦ Dimensi (Diameter): 2.5 ["] | 3378
8645 | ba621edd2aec2cff85e4eeefa4ba3ade68c5a8f0 | Valve Blower Filter B No. 5 | A/17.16.02/03.01.01.738/1980 | M | IPAM Ngagel I | Aset Mekanikal Pendukung | Valve | Butterfly Valve | 37#42# Valve ¦ Merk: sankyo [] 37#52# Valve ¦ Dimensi (Diameter): 2.5 ["] | 3379
8646 | c0fa271a78c70faaccba5b9ae4e78faea5e75eb1 | Valve Blower Filter B No. 6 | A/17.16.02/03.01.01.739/1980 | M | IPAM Ngagel I | Aset Mekanikal Pendukung | Valve | Butterfly Valve | 37#42# Valve ¦ Merk: sankyo [] 37#52# Valve ¦ Dimensi (Diameter): 2.5 ["] | 3380
8647 | d153b0625ac13c10c412125e041058e4036c10aa | Valve Blower Filter B No. 7 | A/17.16.02/03.01.01.740/1980 | M | IPAM Ngagel I | Aset Mekanikal Pendukung | Valve | Butterfly Valve | 37#42# Valve ¦ Merk: sankyo [] 37#52# Valve ¦ Dimensi (Diameter): 2.5 ["] | 3381
8648 | 206fd05407113aae9e511f3a0196d6a04605fc1f | Valve Blower Filter B No. 8 | A/17.16.02/03.01.01.741/1980 | M | IPAM Ngagel I | Aset Mekanikal Pendukung | Valve | Butterfly Valve | 37#42# Valve ¦ Merk: sankyo [] 37#52# Valve ¦ Dimensi (Diameter): 2.5 ["] | 3382
8649 | c4717e77bbb69b1a9073c0642f2cfaa05bdfd9b0 | Valve Blower Filter B No. 9 | A/17.16.02/03.01.01.742/1980 | M | IPAM Ngagel I | Aset Mekanikal Pendukung | Valve | Butterfly Valve | 37#42# Valve ¦ Merk: sankyo [] 37#52# Valve ¦ Dimensi (Diameter): 2.5 ["] | 3383
8650 | 725c27ce95ab701bffbc25de247080b7b66f607d | Valve Blower Filter B No. 10 | A/17.16.02/03.01.01.743/1980 | M | IPAM Ngagel I | Aset Mekanikal Pendukung | Valve | Butterfly Valve | 37#42# Valve ¦ Merk: sankyo [] 37#52# Valve ¦ Dimensi (Diameter): 2.5 ["] | 3384
8651 | 78ca47468b7999fef82320b8a20cadc897f76a3b | Valve Blower Filter B No. 11 | A/17.16.02/03.01.01.744/1980 | M | IPAM Ngagel I | Aset Mekanikal Pendukung | Valve | Butterfly Valve | 37#42# Valve ¦ Merk: sankyo [] 37#52# Valve ¦ Dimensi (Diameter): 2.5 ["] | 3385
8652 | 5e9f8529b55420a3065e714ddba351f851f46893 | Valve Blower Filter B No. 12 | A/17.16.02/03.01.01.745/1980 | M | IPAM Ngagel I | Aset Mekanikal Pendukung | Valve | Butterfly Valve | 37#42# Valve ¦ Merk: sankyo [] 37#52# Valve ¦ Dimensi (Diameter): 2.5 ["] | 3386
8653 | 933680221a2aac469183d2ca0493399b42fa6181 | Valve Blower Filter B No. 13 | A/17.16.02/03.01.01.746/1980 | M | IPAM Ngagel I | Aset Mekanikal Pendukung | Valve | Butterfly Valve | 37#42# Valve ¦ Merk: sankyo [] 37#52# Valve ¦ Dimensi (Diameter): 2.5 ["] | 3387
8654 | 718decf15bdde1a98b8b767bb7312f304c5974a9 | Valve Blower Filter B No. 14 | A/17.16.02/03.01.01.747/1980 | M | IPAM Ngagel I | Aset Mekanikal Pendukung | Valve | Butterfly Valve | 37#42# Valve ¦ Merk: sankyo [] 37#52# Valve ¦ Dimensi (Diameter): 2.5 ["] | 3388
8655 | 90d28ced1409b1698752e4015dd116e68ef43207 | Valve Blower Filter B No. 15 | A/17.16.02/03.01.01.748/1980 | M | IPAM Ngagel I | Aset Mekanikal Pendukung | Valve | Butterfly Valve | 37#42# Valve ¦ Merk: sankyo [] 37#52# Valve ¦ Dimensi (Diameter): 2.5 ["] | 3389
8656 | 41622b4885c753a58a8402ad1837c766432c7dfa | Valve Blower Filter B No. 16 | A/17.16.02/03.01.01.749/1980 | M | IPAM Ngagel I | Aset Mekanikal Pendukung | Valve | Butterfly Valve | 37#52# Valve ¦ Dimensi (Diameter): 2.5 ["] | 3390
8657 | 4a92de22579042c6e5eb5b5ff01b397f0ce93c72 | Valve Blower Filter B No. 17 | A/17.16.02/03.01.01.750/1980 | M | IPAM Ngagel I | Aset Mekanikal Pendukung | Valve | Butterfly Valve | 37#42# Valve ¦ Merk: sankyo [] 37#52# Valve ¦ Dimensi (Diameter): 2.5 ["] | 3391
8658 | ae92b9b598e3a47867372a201a76fc9963dd8710 | Valve Blower Filter B No. 18 | A/17.16.02/03.01.01.751/1980 | M | IPAM Ngagel I | Aset Mekanikal Pendukung | Valve | Butterfly Valve | 37#42# Valve ¦ Merk: sankyo [] 37#52# Valve ¦ Dimensi (Diameter): 2.5 ["] | 3392
8659 | 4fda1ed15f2c8c3bf2bdf85d7de8438a5b703724 | Valve Blower Filter B No. 19 | A/17.16.02/03.01.01.752/1980 | M | IPAM Ngagel I | Aset Mekanikal Pendukung | Valve | Butterfly Valve | 37#42# Valve ¦ Merk: sankyo [] 37#52# Valve ¦ Dimensi (Diameter): 2.5 ["] | 3393
8660 | 749553765e02010eec9fef96e1752a0aedad0dd8 | Valve Blower Filter B No. 20 | A/17.16.02/03.01.01.753/1980 | M | IPAM Ngagel I | Aset Mekanikal Pendukung | Valve | Butterfly Valve | 37#42# Valve ¦ Merk: sankyo [] 37#52# Valve ¦ Dimensi (Diameter): 2.5 ["] | 3394
8661 | 0b32e6157ee62890b649d55d5504112bc0197a03 | Valve Blower Filter B No. 21 | A/17.16.02/03.01.01.754/1980 | M | IPAM Ngagel I | Aset Mekanikal Pendukung | Valve | Butterfly Valve | 37#42# Valve ¦ Merk: sankyo [] 37#52# Valve ¦ Dimensi (Diameter): 2.5 ["] | 3395
8662 | a690f17b46c0863e63dbac4f5547305253e89807 | Valve Blower Filter B No. 22 | A/17.16.02/03.01.01.755/1980 | M | IPAM Ngagel I | Aset Mekanikal Pendukung | Valve | Butterfly Valve | 37#42# Valve ¦ Merk: sankyo [] 37#52# Valve ¦ Dimensi (Diameter): 2.5 ["] | 3396
8663 | 054debe53f0329c4874f68d5e55078427e254420 | Valve Blower Filter B No. 23 | A/17.16.02/03.01.01.756/1980 | M | IPAM Ngagel I | Aset Mekanikal Pendukung | Valve | Butterfly Valve | 37#42# Valve ¦ Merk: sankyo [] 37#52# Valve ¦ Dimensi (Diameter): 2.5 ["] | 3397
8664 | 445a14ee8f32667dc471bde165d586ecd44d4b48 | Valve Blower Filter B No. 24 | A/17.16.02/03.01.01.757/1980 | M | IPAM Ngagel I | Aset Mekanikal Pendukung | Valve | Butterfly Valve | 37#42# Valve ¦ Merk: sankyo [] 37#52# Valve ¦ Dimensi (Diameter): 2.5 ["] | 3398
8665 | 63005835b6f83e700cab800e37f20dccb28b7a27 | Valve Blower Filter B No. 25 | A/17.16.02/03.01.01.758/1980 | M | IPAM Ngagel I | Aset Mekanikal Pendukung | Valve | Butterfly Valve | 37#42# Valve ¦ Merk: sankyo [] 37#52# Valve ¦ Dimensi (Diameter): 2.5 ["] | 3399
8666 | 2e9c4cbbe24943bb3daad9eeb33fcc16f27c1678 | Valve Blower Filter B No. 26 | A/17.16.02/03.01.01.759/1980 | M | IPAM Ngagel I | Aset Mekanikal Pendukung | Valve | Butterfly Valve | 37#42# Valve ¦ Merk: sankyo [] 37#52# Valve ¦ Dimensi (Diameter): 2.5 ["] | 3400
8667 | 47cb2009eca823cc4ccc087ca1b505456b281986 | Valve Blower Filter B No. 27 | A/17.16.02/03.01.01.760/1980 | M | IPAM Ngagel I | Aset Mekanikal Pendukung | Valve | Butterfly Valve | 37#42# Valve ¦ Merk: sankyo [] 37#52# Valve ¦ Dimensi (Diameter): 2.5 ["] | 3401
8668 | 9723406812418c0bc157cf09eaae5c78e95ff934 | Valve Blower Filter B No. 28 | A/17.16.02/03.01.01.761/1980 | M | IPAM Ngagel I | Aset Mekanikal Pendukung | Valve | Butterfly Valve | 37#42# Valve ¦ Merk: sankyo [] 37#52# Valve ¦ Dimensi (Diameter): 2.5 ["] | 3402
8669 | d6f2457ad98434c2b19f60a214a86f60d0a881d8 | Valve Blower Filter B No. 29 | A/17.16.02/03.01.01.762/1980 | M | IPAM Ngagel I | Aset Mekanikal Pendukung | Valve | Butterfly Valve | 37#42# Valve ¦ Merk: sankyo [] 37#52# Valve ¦ Dimensi (Diameter): 2.5 ["] | 3403
8670 | 0e0a7787595ba37617969ce78dd0936c12605f6f | Valve Blower Filter B No. 30 | A/17.16.02/03.01.01.763/1980 | M | IPAM Ngagel I | Aset Mekanikal Pendukung | Valve | Butterfly Valve | 37#42# Valve ¦ Merk: sankyo [] 37#52# Valve ¦ Dimensi (Diameter): 2.5 ["] | 3404
8671 | 167669f7c830b114c3aead6f91eb5ba734c00d0c | Valve Blower Filter B No. 31 | A/17.16.02/03.01.01.764/1980 | M | IPAM Ngagel I | Aset Mekanikal Pendukung | Valve | Butterfly Valve | 37#42# Valve ¦ Merk: sankyo [] 37#52# Valve ¦ Dimensi (Diameter): 2.5 ["] | 3405
8672 | 4b28529f496b14eea6d7cb3f98027115f55e32f2 | Valve Blower Filter B No. 32 | A/17.16.02/03.01.01.765/1980 | M | IPAM Ngagel I | Aset Mekanikal Pendukung | Valve | Butterfly Valve | 37#42# Valve ¦ Merk: sankyo [] 37#52# Valve ¦ Dimensi (Diameter): 2.5 ["] | 3406
8673 | 2becb34224514ad66c96baecc0e5b58011049004 | Header Valve Selatan Backwash Filter B | A/17.16.02/03.01.01.766/1980 | M | IPAM Ngagel I | Aset Mekanikal Pendukung | Valve | Butterfly Valve | 37#52# Valve ¦ Dimensi (Diameter): 300 [mm] | 3407
8674 | 8feb9d80788afc0327b8e7619efcedf7dc714fcf | Header Valve Utara Backwash Filter B | A/17.16.02/03.01.01.767/1980 | M | IPAM Ngagel I | Aset Mekanikal Pendukung | Valve | Butterfly Valve | 37#52# Valve ¦ Dimensi (Diameter): 300 [mm] | 3408
8675 | 4f622c86d94b8127f85ec231d6c022c1e3524328 | Valve Backwash Filter B No. 1 | A/17.16.02/03.01.01.768/1980 | - | IPAM Ngagel I | Aset Mekanikal Pendukung | Valve | Butterfly Valve | 37#52# Valve ¦ Dimensi (Diameter): 200 [mm] | 3409
8676 | 305e1e2fd63498140dbe5e8319ecaf3a5f42df95 | Valve Backwash Filter B No. 2 | A/17.16.02/03.01.01.769/1980 | - | IPAM Ngagel I | Aset Mekanikal Pendukung | Valve | Butterfly Valve | 37#52# Valve ¦ Dimensi (Diameter): 200 [mm] | 3410
8677 | 520ef7a1af117df7ea99662f77d639b4019424c0 | Valve Backwash Filter B No. 3 | A/17.16.02/03.01.01.770/1980 | - | IPAM Ngagel I | Aset Mekanikal Pendukung | Valve | Butterfly Valve | 37#52# Valve ¦ Dimensi (Diameter): 200 [mm] | 3411
8678 | 863ea59ac4726bbae85fd4b92d669e581c2af57a | Valve Backwash Filter B No. 4 | A/17.16.02/03.01.01.771/1980 | - | IPAM Ngagel I | Aset Mekanikal Pendukung | Valve | Butterfly Valve | 37#52# Valve ¦ Dimensi (Diameter): 200 [mm] | 3412
8679 | d185d634b8473f86f4b0ec48ab0005401f57536e | Valve Backwash Filter B No. 5 | A/17.16.02/03.01.01.772/1980 | - | IPAM Ngagel I | Aset Mekanikal Pendukung | Valve | Butterfly Valve | 37#52# Valve ¦ Dimensi (Diameter): 200 [mm] | 3413
8680 | a60151863d98c2493bd462726c77f955283c97ff | Valve Backwash Filter B No. 6 | A/17.16.02/03.01.01.773/1980 | - | IPAM Ngagel I | Aset Mekanikal Pendukung | Valve | Butterfly Valve | 37#52# Valve ¦ Dimensi (Diameter): 200 [mm] | 3414
8681 | 65289ff8655762113ce5058f385ff8de42feb40a | Valve Backwash Filter B No. 7 | A/17.16.02/03.01.01.774/1980 | - | IPAM Ngagel I | Aset Mekanikal Pendukung | Valve | Butterfly Valve | 37#52# Valve ¦ Dimensi (Diameter): 200 [mm] | 3415
8682 | f7a052ae2f9f99a8edf163dc526a518cc084c9e6 | Valve Backwash Filter B No. 8 | A/17.16.02/03.01.01.775/1980 | - | IPAM Ngagel I | Aset Mekanikal Pendukung | Valve | Butterfly Valve | 37#52# Valve ¦ Dimensi (Diameter): 200 [mm] | 3416
8683 | 33dbd8b81fbcfe9d73cde089d7e83e7910018509 | Valve Backwash Filter B No. 9 | A/17.16.02/03.01.01.776/1980 | - | IPAM Ngagel I | Aset Mekanikal Pendukung | Valve | Butterfly Valve | 37#52# Valve ¦ Dimensi (Diameter): 200 [mm] | 3417
8684 | c8eb5d914a0ea97950aadd61594077ed5a38b1d2 | Valve Backwash Filter B No. 10 | A/17.16.02/03.01.01.777/1980 | - | IPAM Ngagel I | Aset Mekanikal Pendukung | Valve | Butterfly Valve | 37#52# Valve ¦ Dimensi (Diameter): 200 [mm] | 3418
8685 | 5cce94acce621ef89562cea386f5baa8ac7f8cdf | Valve Backwash Filter B No. 11 | A/17.16.02/03.01.01.778/1980 | - | IPAM Ngagel I | Aset Mekanikal Pendukung | Valve | Butterfly Valve | 37#52# Valve ¦ Dimensi (Diameter): 200 [mm] | 3419
8686 | 6d376fc2ea91a07b45991dada364904aacf0178f | Valve Backwash Filter B No. 12 | A/17.16.02/03.01.01.779/1980 | - | IPAM Ngagel I | Aset Mekanikal Pendukung | Valve | Butterfly Valve | 37#52# Valve ¦ Dimensi (Diameter): 200 [mm] | 3420
8687 | e17f41f3d2581a8eb66d4e9a0f75eb2afc37e82c | Valve Backwash Filter B No. 13 | A/17.16.02/03.01.01.780/1980 | - | IPAM Ngagel I | Aset Mekanikal Pendukung | Valve | Butterfly Valve | 37#52# Valve ¦ Dimensi (Diameter): 200 [mm] | 3421
8688 | 43c08c6d190f94d663564ea232b80637b3f814e2 | Valve Backwash Filter B No. 14 | A/17.16.02/03.01.01.781/1980 | - | IPAM Ngagel I | Aset Mekanikal Pendukung | Valve | Butterfly Valve | 37#52# Valve ¦ Dimensi (Diameter): 200 [mm] | 3422
8689 | a741a553cc283115754251a4adcb91c186c7f738 | Valve Backwash Filter B No. 15 | A/17.16.02/03.01.01.782/1980 | - | IPAM Ngagel I | Aset Mekanikal Pendukung | Valve | Butterfly Valve | 37#52# Valve ¦ Dimensi (Diameter): 200 [mm] | 3423
8690 | 8837763ab3a374890c80e154729bda256e8ac579 | Valve Backwash Filter B No. 16 | A/17.16.02/03.01.01.783/1980 | - | IPAM Ngagel I | Aset Mekanikal Pendukung | Valve | Butterfly Valve | 37#52# Valve ¦ Dimensi (Diameter): 200 [mm] | 3424
8691 | 60c4f52eefbe3176d1a4e9403e0eb4b5aec9c5a6 | Valve Backwash Filter B No. 17 | A/17.16.02/03.01.01.784/1980 | - | IPAM Ngagel I | Aset Mekanikal Pendukung | Valve | Butterfly Valve | 37#52# Valve ¦ Dimensi (Diameter): 200 [mm] | 3425
8692 | 49e5e680a850169dff4631025ffa78d9b81be173 | Valve Backwash Filter B No. 18 | A/17.16.02/03.01.01.785/1980 | - | IPAM Ngagel I | Aset Mekanikal Pendukung | Valve | Butterfly Valve | 37#52# Valve ¦ Dimensi (Diameter): 200 [mm] | 3426
8693 | 45dfe15e0cf4df802b5b7a6b7b739195842203de | Valve Backwash Filter B No. 19 | A/17.16.02/03.01.01.786/1980 | - | IPAM Ngagel I | Aset Mekanikal Pendukung | Valve | Butterfly Valve | 37#52# Valve ¦ Dimensi (Diameter): 200 [mm] | 3427
8694 | 5fcb9b764393d07c67d6b43f413f74b42925cb53 | Valve Backwash Filter B No. 20 | A/17.16.02/03.01.01.787/1980 | - | IPAM Ngagel I | Aset Mekanikal Pendukung | Valve | Butterfly Valve | 37#52# Valve ¦ Dimensi (Diameter): 200 [mm] | 3428
8695 | 01e32b1baa83af978c7c3a43aaf3568722fbc5ac | Valve Backwash Filter B No. 21 | A/17.16.02/03.01.01.788/1980 | - | IPAM Ngagel I | Aset Mekanikal Pendukung | Valve | Butterfly Valve | 37#52# Valve ¦ Dimensi (Diameter): 200 [mm] | 3429
8696 | 0cdcd2ed80d51c671c1a6a6898d209d963a29c83 | Valve Backwash Filter B No. 22 | A/17.16.02/03.01.01.789/1980 | - | IPAM Ngagel I | Aset Mekanikal Pendukung | Valve | Butterfly Valve | 37#52# Valve ¦ Dimensi (Diameter): 200 [mm] | 3430
8697 | 0c46c79f5bddaf816fc2ce36ad7a643d34211f18 | Valve Backwash Filter B No. 23 | A/17.16.02/03.01.01.790/1980 | - | IPAM Ngagel I | Aset Mekanikal Pendukung | Valve | Butterfly Valve | 37#52# Valve ¦ Dimensi (Diameter): 200 [mm] | 3431
8698 | 4f88b12265a1d11c36fea09f19e1dfd9eb9d2db8 | Valve Backwash Filter B No. 24 | A/17.16.02/03.01.01.791/1980 | - | IPAM Ngagel I | Aset Mekanikal Pendukung | Valve | Butterfly Valve | 37#52# Valve ¦ Dimensi (Diameter): 200 [mm] | 3432
8699 | 21826a5e1f7ea08b5a3b97541b601b7931f102f8 | Valve Backwash Filter B No. 25 | A/17.16.02/03.01.01.792/1980 | - | IPAM Ngagel I | Aset Mekanikal Pendukung | Valve | Butterfly Valve | 37#52# Valve ¦ Dimensi (Diameter): 200 [mm] | 3433
8700 | d32d75c3cd2da3606098ae69be7bfed62a65f3ed | Valve Backwash Filter B No. 26 | A/17.16.02/03.01.01.793/1980 | - | IPAM Ngagel I | Aset Mekanikal Pendukung | Valve | Butterfly Valve | 37#52# Valve ¦ Dimensi (Diameter): 200 [mm] | 3434
8701 | 94c485166e39120a77d6dee044f0005b7f27007b | Valve Backwash Filter B No. 27 | A/17.16.02/03.01.01.794/1980 | - | IPAM Ngagel I | Aset Mekanikal Pendukung | Valve | Butterfly Valve | 37#52# Valve ¦ Dimensi (Diameter): 200 [mm] | 3435
8702 | aac0fbb42d15393ac3ebfd63e8343a0b7956e6f6 | Valve Backwash Filter B No. 28 | A/17.16.02/03.01.01.795/1980 | - | IPAM Ngagel I | Aset Mekanikal Pendukung | Valve | Butterfly Valve | 37#52# Valve ¦ Dimensi (Diameter): 200 [mm] | 3436
8703 | 754162651a63d0c04285d1558db3edef0c4b6bcb | Valve Backwash Filter B No. 29 | A/17.16.02/03.01.01.796/1980 | - | IPAM Ngagel I | Aset Mekanikal Pendukung | Valve | Butterfly Valve | 37#52# Valve ¦ Dimensi (Diameter): 200 [mm] | 3437
8704 | 522684eff3d0ca7b381ed6392ce66a2bc5cd8ecf | Valve Backwash Filter B No. 30 | A/17.16.02/03.01.01.797/1980 | - | IPAM Ngagel I | Aset Mekanikal Pendukung | Valve | Butterfly Valve | 37#52# Valve ¦ Dimensi (Diameter): 200 [mm] | 3438
8705 | a96d9a502d36aad45379b5efe9423141b2012ead | Valve Backwash Filter B No. 31 | A/17.16.02/03.01.01.798/1980 | - | IPAM Ngagel I | Aset Mekanikal Pendukung | Valve | Butterfly Valve | 37#52# Valve ¦ Dimensi (Diameter): 200 [mm] | 3439
8706 | 3df8bedeb3eeeeb69882899215e2dd64c442c38b | Valve Backwash Filter B No. 32 | A/17.16.02/03.01.01.799/1980 | - | IPAM Ngagel I | Aset Mekanikal Pendukung | Valve | Butterfly Valve | 37#52# Valve ¦ Dimensi (Diameter): 200 [mm] | 3440
8707 | bda7fc704cb2adb1f54e49f210607dacecd5c5d2 | Gate Valve Header Inlet Filter C | A/17.16.03/03.01.02.800/1980 | M | IPAM Ngagel I | Aset Mekanikal Pendukung | Valve | Gate Valve | 37#42# Valve ¦ Merk: FZ [] 37#52# Valve ¦ Dimensi (Diameter): 600 [mm] | 3441
8708 | 9206b605bc59ffedfcae703df23e44055f7aabc6 | Valve Inlet Filter C No. 1 | A/17.16.03/03.01.01.801/1980 | M | IPAM Ngagel I | Aset Mekanikal Pendukung | Valve | Butterfly Valve | 37#42# Valve ¦ Merk: Keystone [] 37#52# Valve ¦ Dimensi (Diameter): 100 [mm] | 3442
8709 | 7b08c5ae0e998bd902fca0f80d4c340b65b3b844 | Valve Inlet Filter C No. 2 | A/17.16.03/03.01.01.802/1980 | M | IPAM Ngagel I | Aset Mekanikal Pendukung | Valve | Butterfly Valve | 37#42# Valve ¦ Merk: Keystone [] 37#52# Valve ¦ Dimensi (Diameter): 100 [mm] | 3443
8710 | bc9b1d33f25f9be73655d43f53816d6cf084be63 | Valve Inlet Filter C No. 3 | A/17.16.03/03.01.01.803/1980 | M | IPAM Ngagel I | Aset Mekanikal Pendukung | Valve | Butterfly Valve | 37#42# Valve ¦ Merk: Keystone [] 37#52# Valve ¦ Dimensi (Diameter): 100 [mm] | 3444
8711 | 6c19fc2355215678bbf40a1c34e52a40924a68c7 | Valve Inlet Filter C No. 4 | A/17.16.03/03.01.01.804/1980 | M | IPAM Ngagel I | Aset Mekanikal Pendukung | Valve | Butterfly Valve | 37#42# Valve ¦ Merk: Keystone [] 37#52# Valve ¦ Dimensi (Diameter): 100 [mm] | 3445
8712 | 4478af41b5789c71fc0ee3f182bd1e34f58e737e | Valve Inlet Filter C No. 5 | A/17.16.03/03.01.01.805/1980 | M | IPAM Ngagel I | Aset Mekanikal Pendukung | Valve | Butterfly Valve | 37#42# Valve ¦ Merk: Keystone [] 37#52# Valve ¦ Dimensi (Diameter): 100 [mm] | 3446
8713 | 9a422b578fa10aa400d03a5d623a026feda2cec8 | Valve Inlet Filter C No. 6 | A/17.16.03/03.01.01.806/1980 | M | IPAM Ngagel I | Aset Mekanikal Pendukung | Valve | Butterfly Valve | 37#42# Valve ¦ Merk: Keystone [] 37#52# Valve ¦ Dimensi (Diameter): 100 [mm] | 3447
8714 | 25a7ed42cb834195d9f3beb1be047e013aa56d52 | Valve Inlet Filter C No. 7 | A/17.16.03/03.01.01.807/1980 | M | IPAM Ngagel I | Aset Mekanikal Pendukung | Valve | Butterfly Valve | 37#42# Valve ¦ Merk: Keystone [] 37#52# Valve ¦ Dimensi (Diameter): 100 [mm] | 3448
8715 | 91c602670f35ccaebdc7d81f3564de8d32661156 | Valve Inlet Filter C No. 8 | A/17.16.03/03.01.01.808/1980 | M | IPAM Ngagel I | Aset Mekanikal Pendukung | Valve | Butterfly Valve | 37#42# Valve ¦ Merk: Keystone [] 37#52# Valve ¦ Dimensi (Diameter): 100 [mm] | 3449
8716 | 6f699dad172566696545612f66e06f6b197b6217 | Valve Inlet Filter C No. 9 | A/17.16.03/03.01.01.809/1980 | M | IPAM Ngagel I | Aset Mekanikal Pendukung | Valve | Butterfly Valve | 37#42# Valve ¦ Merk: Keystone [] 37#52# Valve ¦ Dimensi (Diameter): 100 [mm] | 3450
8717 | 6ad091354e28396ef2ca4f8a85ba2dc88ebfbf93 | Valve Inlet Filter C No. 10 | A/17.16.03/03.01.01.810/1980 | M | IPAM Ngagel I | Aset Mekanikal Pendukung | Valve | Butterfly Valve | 37#42# Valve ¦ Merk: Keystone [] 37#52# Valve ¦ Dimensi (Diameter): 100 [mm] | 3451
8718 | 22fb436ba425dbfcc6af2bc2b533d834efa09026 | Valve Inlet Filter C No. 11 | A/17.16.03/03.01.01.811/1980 | M | IPAM Ngagel I | Aset Mekanikal Pendukung | Valve | Butterfly Valve | 37#42# Valve ¦ Merk: Keystone [] 37#52# Valve ¦ Dimensi (Diameter): 100 [mm] | 3452
8719 | e4bec2bc7c2f05f6f90a8826fbe8c7da294af0f5 | Valve Inlet Filter C No. 12 | A/17.16.03/03.01.01.812/1980 | M | IPAM Ngagel I | Aset Mekanikal Pendukung | Valve | Butterfly Valve | 37#52# Valve ¦ Dimensi (Diameter): 100 [mm] | 3453
8720 | 4e5be63feafcb02c95aba5ae591063c4dedd0342 | Valve Inlet Filter C No. 13 | A/17.16.03/03.01.01.813/1980 | M | IPAM Ngagel I | Aset Mekanikal Pendukung | Valve | Butterfly Valve | 37#42# Valve ¦ Merk: Keystone [] 37#52# Valve ¦ Dimensi (Diameter): 100 [mm] | 3454
8721 | 2633be18c47d29cc394197faefb02a0b5edc3052 | Valve Inlet Filter C No. 14 | A/17.16.03/03.01.01.814/1980 | M | IPAM Ngagel I | Aset Mekanikal Pendukung | Valve | Butterfly Valve | 37#42# Valve ¦ Merk: Keystone [] 37#52# Valve ¦ Dimensi (Diameter): 100 [mm] | 3455
8722 | f98822c47b1d90e7a78fa29f6b9ef702c9bf55d7 | Valve Inlet Filter C No. 15 | A/17.16.03/03.01.01.815/1980 | - | IPAM Ngagel I | Aset Mekanikal Pendukung | Valve | Butterfly Valve | 37#42# Valve ¦ Merk: Keystone [] 37#52# Valve ¦ Dimensi (Diameter): 100 [mm] | 3456
8723 | 933e14d1863e07b702ce434d6cdc0be6eb3b4e9f | Valve Inlet Filter C No. 16 | A/17.16.03/03.01.01.816/1980 | M | IPAM Ngagel I | Aset Mekanikal Pendukung | Valve | Butterfly Valve | 37#42# Valve ¦ Merk: Keystone [] 37#52# Valve ¦ Dimensi (Diameter): 100 [mm] | 3457
8724 | 52af2cd1ac1010a5f0b120549127ebab60bcf804 | Valve Inlet Filter C No. 17 | A/17.16.03/03.01.01.817/1980 | M | IPAM Ngagel I | Aset Mekanikal Pendukung | Valve | Butterfly Valve | 37#42# Valve ¦ Merk: Keystone [] 37#52# Valve ¦ Dimensi (Diameter): 100 [mm] | 3458
8725 | 68c936163893119fc5d4a1dc47674a764ca5d0da | Valve Inlet Filter C No. 18 | A/17.16.03/03.01.01.818/1980 | M | IPAM Ngagel I | Aset Mekanikal Pendukung | Valve | Butterfly Valve | 37#42# Valve ¦ Merk: Keystone [] 37#52# Valve ¦ Dimensi (Diameter): 100 [mm] | 3459
8726 | 4261661afa5281ce703c92908ca0907ba36ccbba | Valve Inlet Filter C No. 19 | A/17.16.03/03.01.01.819/1980 | M | IPAM Ngagel I | Aset Mekanikal Pendukung | Valve | Butterfly Valve | 37#42# Valve ¦ Merk: Keystone [] 37#52# Valve ¦ Dimensi (Diameter): 100 [mm] | 3460
8727 | 5b000adaafc3bfb401ec96e857a398fe02c077a4 | Valve Inlet Filter C No. 20 | A/17.16.03/03.01.01.820/1980 | M | IPAM Ngagel I | Aset Mekanikal Pendukung | Valve | Butterfly Valve | 37#42# Valve ¦ Merk: Keystone [] 37#52# Valve ¦ Dimensi (Diameter): 100 [mm] | 3461
8728 | 39295aedd1f442db96c3bfaa97a17a32332fb07d | Valve Inlet Filter C No. 21 | A/17.16.03/03.01.01.821/1980 | M | IPAM Ngagel I | Aset Mekanikal Pendukung | Valve | Butterfly Valve | 37#42# Valve ¦ Merk: Keystone [] 37#52# Valve ¦ Dimensi (Diameter): 100 [mm] | 3462
8729 | cda8ab69562fd7608cdc1f5eac7b5385549b9927 | Valve Inlet Filter C No. 22 | A/17.16.03/03.01.01.822/1980 | M | IPAM Ngagel I | Aset Mekanikal Pendukung | Valve | Butterfly Valve | 37#42# Valve ¦ Merk: Keystone [] 37#52# Valve ¦ Dimensi (Diameter): 100 [mm] | 3463
8730 | 3344ec3e99824063a2ebda509a6124a0de451345 | Valve Inlet Filter C No. 23 | A/17.16.03/03.01.01.823/1980 | M | IPAM Ngagel I | Aset Mekanikal Pendukung | Valve | Butterfly Valve | 37#42# Valve ¦ Merk: Keystone [] 37#52# Valve ¦ Dimensi (Diameter): 100 [mm] | 3464
8731 | 2c053cf758c1ea38228857698e1ade1ce6e75bb2 | Valve Inlet Filter C No. 24 | A/17.16.03/03.01.01.824/1980 | M | IPAM Ngagel I | Aset Mekanikal Pendukung | Valve | Butterfly Valve | 37#42# Valve ¦ Merk: Keystone [] 37#52# Valve ¦ Dimensi (Diameter): 100 [mm] | 3465
8732 | 9df0d5d9fc9fd187977774f6901d2688d9740c72 | Valve Inlet Filter C No. 25 | A/17.16.03/03.01.01.825/1980 | M | IPAM Ngagel I | Aset Mekanikal Pendukung | Valve | Butterfly Valve | 37#42# Valve ¦ Merk: Keystone [] 37#52# Valve ¦ Dimensi (Diameter): 100 [mm] | 3466
8733 | a194cdb10615ba62f7748708dc64e4d0a84d4df1 | Valve Inlet Filter C No. 26 | A/17.16.03/03.01.01.826/1980 | M | IPAM Ngagel I | Aset Mekanikal Pendukung | Valve | Butterfly Valve | 37#42# Valve ¦ Merk: Keystone [] 37#52# Valve ¦ Dimensi (Diameter): 100 [mm] | 3467
8734 | f2ef5aad39e4dd1a85ab9a01918d2d90a0b84702 | Valve Inlet Filter C No. 27 | A/17.16.03/03.01.01.827/1980 | M | IPAM Ngagel I | Aset Mekanikal Pendukung | Valve | Butterfly Valve | 37#42# Valve ¦ Merk: Keystone [] 37#52# Valve ¦ Dimensi (Diameter): 100 [mm] | 3468
8735 | d321043543da97d58e717c10527bb52916323d8a | Valve Inlet Filter C No. 28 | A/17.16.03/03.01.01.828/1980 | M | IPAM Ngagel I | Aset Mekanikal Pendukung | Valve | Butterfly Valve | 37#42# Valve ¦ Merk: Keystone [] 37#52# Valve ¦ Dimensi (Diameter): 100 [mm] | 3469
8736 | ff3f85769c79d4a68f2951cee3fe87fd379af946 | Valve Inlet Filter C No. 29 | A/17.16.03/03.01.01.829/1980 | M | IPAM Ngagel I | Aset Mekanikal Pendukung | Valve | Butterfly Valve | 37#42# Valve ¦ Merk: Keystone [] 37#52# Valve ¦ Dimensi (Diameter): 100 [mm] | 3470
8737 | 04c6e9f90a6eb828cbaa29686f9bab35053c2c93 | Valve Inlet Filter C No. 30 | A/17.16.03/03.01.01.830/1980 | M | IPAM Ngagel I | Aset Mekanikal Pendukung | Valve | Butterfly Valve | 37#42# Valve ¦ Merk: Keystone [] 37#52# Valve ¦ Dimensi (Diameter): 100 [mm] | 3471
8738 | 2fe921f6aee7ca45e0909ced04a4e1ef5df7842a | Valve Inlet Filter C No. 31 | A/17.16.03/03.01.01.831/1980 | M | IPAM Ngagel I | Aset Mekanikal Pendukung | Valve | Butterfly Valve | 37#42# Valve ¦ Merk: Keystone [] 37#52# Valve ¦ Dimensi (Diameter): 100 [mm] | 3472
8739 | 4b104d4a475df894859c05e356a32975c679bbc6 | Valve Inlet Filter C No. 32 | A/17.16.03/03.01.01.832/1980 | M | IPAM Ngagel I | Aset Mekanikal Pendukung | Valve | Butterfly Valve | 37#42# Valve ¦ Merk: Keystone [] 37#52# Valve ¦ Dimensi (Diameter): 100 [mm] | 3473
8740 | 66b363e69fe7b2c628173c2d35220b56456d9304 | Valve Atas Outlet Filter C No. 1 | A/17.16.03/03.01.01.833/1980 | M | IPAM Ngagel I | Aset Mekanikal Pendukung | Valve | Butterfly Valve | 37#42# Valve ¦ Merk: tozen [] 37#52# Valve ¦ Dimensi (Diameter): 3 ["] | 3474
8741 | db015d875763d20509e943484ace8235b1556c56 | Valve Atas Outlet Filter C No. 2 | A/17.16.03/03.01.01.834/1980 | M | IPAM Ngagel I | Aset Mekanikal Pendukung | Valve | Butterfly Valve | 37#42# Valve ¦ Merk: tozen [] 37#52# Valve ¦ Dimensi (Diameter): 3 ["] | 3475
8742 | 81405119208dd2756ac8a6b51277176b01d77e16 | Valve Atas Outlet Filter C No. 3 | A/17.16.03/03.01.01.835/1980 | M | IPAM Ngagel I | Aset Mekanikal Pendukung | Valve | Butterfly Valve | 37#42# Valve ¦ Merk: tozen [] 37#52# Valve ¦ Dimensi (Diameter): 3 ["] | 3476
8743 | 5f7284ed13a512b2d450df047c4d9f010428b9d1 | Valve Atas Outlet Filter C No. 4 | A/17.16.03/03.01.01.836/1980 | M | IPAM Ngagel I | Aset Mekanikal Pendukung | Valve | Butterfly Valve | 37#42# Valve ¦ Merk: Keystone [] 37#52# Valve ¦ Dimensi (Diameter): 3 ["] | 3477
8744 | 1e75adad78eb4d452104ee9add908815db7c058b | Valve Atas Outlet Filter C No. 5 | A/17.16.03/03.01.01.837/1980 | M | IPAM Ngagel I | Aset Mekanikal Pendukung | Valve | Butterfly Valve | 37#42# Valve ¦ Merk: tozen [] 37#52# Valve ¦ Dimensi (Diameter): 3 ["] | 3478
8745 | 52a3be58a8889f57f15765a1d5bcee417bb06186 | Valve Atas Outlet Filter C No. 6 | A/17.16.03/03.01.01.838/1980 | M | IPAM Ngagel I | Aset Mekanikal Pendukung | Valve | Butterfly Valve | 37#42# Valve ¦ Merk: tozen [] 37#52# Valve ¦ Dimensi (Diameter): 3 ["] | 3479
8746 | 6721ba5918d71b18221c21c80606917c44a78fd6 | Valve Atas Outlet Filter C No. 7 | A/17.16.03/03.01.01.839/1980 | M | IPAM Ngagel I | Aset Mekanikal Pendukung | Valve | Butterfly Valve | 37#42# Valve ¦ Merk: tozen [] 37#52# Valve ¦ Dimensi (Diameter): 3 ["] | 3480
8747 | e9a66a1dbe4f24fbc311f76c5e01be19da08cd6f | Valve Atas Outlet Filter C No. 8 | A/17.16.03/03.01.01.840/1980 | M | IPAM Ngagel I | Aset Mekanikal Pendukung | Valve | Butterfly Valve | 37#42# Valve ¦ Merk: tozen [] 37#52# Valve ¦ Dimensi (Diameter): 3 ["] | 3481
8748 | d5edee6f211f67cf45d6bfc0215ade4ef6334700 | Valve Atas Outlet Filter C No. 9 | A/17.16.03/03.01.01.841/1980 | M | IPAM Ngagel I | Aset Mekanikal Pendukung | Valve | Butterfly Valve | 37#42# Valve ¦ Merk: Keystone [] 37#52# Valve ¦ Dimensi (Diameter): 3 ["] | 3482
8749 | 38e119caca19d86330072710610e846fa0d8dd70 | Valve Atas Outlet Filter C No. 10 | A/17.16.03/03.01.01.842/1980 | M | IPAM Ngagel I | Aset Mekanikal Pendukung | Valve | Butterfly Valve | 37#42# Valve ¦ Merk: tozen [] 37#52# Valve ¦ Dimensi (Diameter): 3 ["] | 3483
8750 | 976b6574d50e149083c9eb43f03ae0de469bb9e9 | Valve Atas Outlet Filter C No. 11 | A/17.16.03/03.01.01.843/1980 | M | IPAM Ngagel I | Aset Mekanikal Pendukung | Valve | Butterfly Valve | 37#42# Valve ¦ Merk: tozen [] 37#52# Valve ¦ Dimensi (Diameter): 3 ["] | 3484
8751 | 5f4da63c93a825f18b9f2130af0f6f58afcbdd90 | Valve Atas Outlet Filter C No. 12 | A/17.16.03/03.01.01.844/1980 | M | IPAM Ngagel I | Aset Mekanikal Pendukung | Valve | Butterfly Valve | 37#42# Valve ¦ Merk: tozen [] 37#52# Valve ¦ Dimensi (Diameter): 3 ["] | 3485
8752 | 532fe3936ef7ab653865d06e059e33c31a6a03e4 | Valve Atas Outlet Filter C No. 13 | A/17.16.03/03.01.01.845/1980 | M | IPAM Ngagel I | Aset Mekanikal Pendukung | Valve | Butterfly Valve | 37#42# Valve ¦ Merk: tozen [] 37#52# Valve ¦ Dimensi (Diameter): 3 ["] | 3486
8753 | c638fd9fb7bc26cc5fb4eec59bec6d6d85874751 | Valve Atas Outlet Filter C No. 14 | A/17.16.03/03.01.01.846/1980 | M | IPAM Ngagel I | Aset Mekanikal Pendukung | Valve | Butterfly Valve | 37#42# Valve ¦ Merk: tozen [] 37#52# Valve ¦ Dimensi (Diameter): 3 ["] | 3487
8754 | ace958e6a886709ccd71cf12f96ddc625d92681b | Valve Atas Outlet Filter C No. 15 | A/17.16.03/03.01.01.847/1980 | M | IPAM Ngagel I | Aset Mekanikal Pendukung | Valve | Butterfly Valve | 37#42# Valve ¦ Merk: tozen [] 37#52# Valve ¦ Dimensi (Diameter): 3 ["] | 3488
8755 | 10520e871f2cb7d6a96832ed9c44b1129552d1ad | Valve Atas Outlet Filter C No. 16 | A/17.16.03/03.01.01.848/1980 | M | IPAM Ngagel I | Aset Mekanikal Pendukung | Valve | Butterfly Valve | 37#42# Valve ¦ Merk: tozen [] 37#52# Valve ¦ Dimensi (Diameter): 3 ["] | 3489
8756 | fa69f487e120d8dcbe7cfc147b075b3e0c8dc5c8 | Valve Atas Outlet Filter C No. 17 | A/17.16.03/03.01.01.849/1980 | M | IPAM Ngagel I | Aset Mekanikal Pendukung | Valve | Butterfly Valve | 37#42# Valve ¦ Merk: tozen [] 37#52# Valve ¦ Dimensi (Diameter): 3 ["] | 3490
8757 | ebb37660ef08c6bf490b3acc389bf638de6f75d0 | Valve Atas Outlet Filter C No. 18 | A/17.16.03/03.01.01.850/1980 | M | IPAM Ngagel I | Aset Mekanikal Pendukung | Valve | Butterfly Valve | 37#42# Valve ¦ Merk: Keystone [] 37#52# Valve ¦ Dimensi (Diameter): 3 ["] | 3491
8758 | 08cb7fb3759ce0d3fc6bf65acb62ad619f5c4c82 | Valve Atas Outlet Filter C No. 19 | A/17.16.03/03.01.01.851/1980 | M | IPAM Ngagel I | Aset Mekanikal Pendukung | Valve | Butterfly Valve | 37#42# Valve ¦ Merk: Keystone [] 37#52# Valve ¦ Dimensi (Diameter): 3 ["] | 3492
8759 | 87bff9aa61bc2f21b376b071ce541427c80d333f | Valve Atas Outlet Filter C No. 20 | A/17.16.03/03.01.01.852/1980 | M | IPAM Ngagel I | Aset Mekanikal Pendukung | Valve | Butterfly Valve | 37#42# Valve ¦ Merk: tozen [] 37#52# Valve ¦ Dimensi (Diameter): 3 ["] | 3493
8760 | 9429ab27fa3e4d47517ca037c9cf13b5892946bb | Valve Atas Outlet Filter C No. 21 | A/17.16.03/03.01.01.853/1980 | M | IPAM Ngagel I | Aset Mekanikal Pendukung | Valve | Butterfly Valve | 37#52# Valve ¦ Dimensi (Diameter): 3 ["] | 3494
8761 | e3bf12f83162c449269ca996d7b40a9d26106a22 | Valve Atas Outlet Filter C No. 22 | A/17.16.03/03.01.01.854/1980 | M | IPAM Ngagel I | Aset Mekanikal Pendukung | Valve | Butterfly Valve | 37#42# Valve ¦ Merk: tozen [] 37#52# Valve ¦ Dimensi (Diameter): 3 ["] | 3495
8762 | 2d0099ccfc4fba126522e3f83d2fc2eaf8d3e342 | Valve Atas Outlet Filter C No. 23 | A/17.16.03/03.01.01.855/1980 | M | IPAM Ngagel I | Aset Mekanikal Pendukung | Valve | Butterfly Valve | 37#42# Valve ¦ Merk: tozen [] 37#52# Valve ¦ Dimensi (Diameter): 3 ["] | 3496
8763 | caae335442c3116e0e9d39249d0135cc550ea5d2 | Valve Atas Outlet Filter C No. 24 | A/17.16.03/03.01.01.856/1980 | M | IPAM Ngagel I | Aset Mekanikal Pendukung | Valve | Butterfly Valve | 37#42# Valve ¦ Merk: tozen [] 37#52# Valve ¦ Dimensi (Diameter): 3 ["] | 3497
8764 | 88da5291b8c1348b1776be8384b645f4ac8c7542 | Valve Atas Outlet Filter C No. 25 | A/17.16.03/03.01.01.857/1980 | M | IPAM Ngagel I | Aset Mekanikal Pendukung | Valve | Butterfly Valve | 37#42# Valve ¦ Merk: Keystone [] 37#52# Valve ¦ Dimensi (Diameter): 3 ["] | 3498
8765 | 5a0eeb6161599ce9a71d63e006bbf5b025e19c7c | Valve Atas Outlet Filter C No. 26 | A/17.16.03/03.01.01.858/1980 | M | IPAM Ngagel I | Aset Mekanikal Pendukung | Valve | Butterfly Valve | 37#42# Valve ¦ Merk: Keystone [] 37#52# Valve ¦ Dimensi (Diameter): 3 ["] | 3499
8766 | 1c5f40fff805d2e35eb2ef7cade74e9446c03e4d | Valve Atas Outlet Filter C No. 27 | A/17.16.03/03.01.01.859/1980 | M | IPAM Ngagel I | Aset Mekanikal Pendukung | Valve | Butterfly Valve | 37#42# Valve ¦ Merk: tozen [] 37#52# Valve ¦ Dimensi (Diameter): 3 ["] | 3500
8767 | 9db0f836d823637efe72a98407c20fd3f92ede02 | Valve Atas Outlet Filter C No. 28 | A/17.16.03/03.01.01.860/1980 | M | IPAM Ngagel I | Aset Mekanikal Pendukung | Valve | Butterfly Valve | 37#42# Valve ¦ Merk: tozen [] 37#52# Valve ¦ Dimensi (Diameter): 3 ["] | 3501
8768 | 6ecebb5894eaecb07c7ac09dc9dbe7ef62162cd0 | Valve Atas Outlet Filter C No. 29 | A/17.16.03/03.01.01.861/1980 | M | IPAM Ngagel I | Aset Mekanikal Pendukung | Valve | Butterfly Valve | 37#42# Valve ¦ Merk: Keystone [] 37#52# Valve ¦ Dimensi (Diameter): 3 ["] | 3502
8769 | 466f7c87eab6e6e8fe230b549563a04a2684a00a | Valve Atas Outlet Filter C No. 30 | A/17.16.03/03.01.01.862/1980 | M | IPAM Ngagel I | Aset Mekanikal Pendukung | Valve | Butterfly Valve | 37#42# Valve ¦ Merk: tozen [] 37#52# Valve ¦ Dimensi (Diameter): 3 ["] | 3503
8770 | 8e3a589cc1970c04f38f4154710d830fa060260a | Valve Atas Outlet Filter C No. 31 | A/17.16.03/03.01.01.863/1980 | M | IPAM Ngagel I | Aset Mekanikal Pendukung | Valve | Butterfly Valve | 37#42# Valve ¦ Merk: Keystone [] 37#52# Valve ¦ Dimensi (Diameter): 3 ["] | 3504
8771 | 71cc26cc2aad43ee4cf407c6a2d1edf32f8f1b16 | Valve Atas Outlet Filter C No. 32 | A/17.16.03/03.01.01.864/1980 | M | IPAM Ngagel I | Aset Mekanikal Pendukung | Valve | Butterfly Valve | 37#42# Valve ¦ Merk: tozen [] 37#52# Valve ¦ Dimensi (Diameter): 3 ["] | 3505
8772 | a0adde75955054e775fc1357368aaf842eb8257a | Valve Bawah Outlet Filter C No. 1 | A/17.16.03/03.01.01.865/1980 | M | IPAM Ngagel I | Aset Mekanikal Pendukung | Valve | Butterfly Valve | 37#42# Valve ¦ Merk: tozen [] 37#52# Valve ¦ Dimensi (Diameter): 3 ["] | 3506
8773 | 92e163451d962ae61e6f863c1f0f08d1533c0160 | Valve Bawah Outlet Filter C No. 2 | A/17.16.03/03.01.01.866/1980 | M | IPAM Ngagel I | Aset Mekanikal Pendukung | Valve | Butterfly Valve | 37#42# Valve ¦ Merk: tozen [] 37#52# Valve ¦ Dimensi (Diameter): 3 ["] | 3507
8774 | 1fa0cb7eabe2f4ce52774061e428a779ef90836a | Valve Bawah Outlet Filter C No. 3 | A/17.16.03/03.01.01.867/1980 | M | IPAM Ngagel I | Aset Mekanikal Pendukung | Valve | Butterfly Valve | 37#42# Valve ¦ Merk: Keystone [] 37#52# Valve ¦ Dimensi (Diameter): 3 ["] | 3508
8775 | 78890812748cab5187c62c642d0ec2a7a3d01f0b | Valve Bawah Outlet Filter C No. 4 | A/17.16.03/03.01.01.868/1980 | M | IPAM Ngagel I | Aset Mekanikal Pendukung | Valve | Butterfly Valve | 37#42# Valve ¦ Merk: Keystone [] 37#52# Valve ¦ Dimensi (Diameter): 3 ["] | 3509
8776 | f372c55c427a18236e98de47ecf2d219e6a1da00 | Valve Bawah Outlet Filter C No. 5 | A/17.16.03/03.01.01.869/1980 | M | IPAM Ngagel I | Aset Mekanikal Pendukung | Valve | Butterfly Valve | 37#42# Valve ¦ Merk: Keystone [] 37#52# Valve ¦ Dimensi (Diameter): 3 ["] | 3510
8777 | 9c3bea7d58ee41a94a225775dae149c82387ae27 | Valve Bawah Outlet Filter C No. 6 | A/17.16.03/03.01.01.870/1980 | M | IPAM Ngagel I | Aset Mekanikal Pendukung | Valve | Butterfly Valve | 37#42# Valve ¦ Merk: tozen [] 37#52# Valve ¦ Dimensi (Diameter): 3 ["] | 3511
8778 | 541eb9593b2e38e0abb82141614490cfa1b3fe3f | Valve Bawah Outlet Filter C No. 7 | A/17.16.03/03.01.01.871/1980 | M | IPAM Ngagel I | Aset Mekanikal Pendukung | Valve | Butterfly Valve | 37#42# Valve ¦ Merk: Keystone [] 37#52# Valve ¦ Dimensi (Diameter): 3 ["] | 3512
8779 | 47554d75409cb140d070a826b3c4f7998243093c | Valve Bawah Outlet Filter C No. 8 | A/17.16.03/03.01.01.872/1980 | M | IPAM Ngagel I | Aset Mekanikal Pendukung | Valve | Butterfly Valve | 37#42# Valve ¦ Merk: tozen [] 37#52# Valve ¦ Dimensi (Diameter): 3 ["] | 3513
8780 | 5dc516f8e6acc6205ef4ed7b83194d8a9ee230ef | Valve Bawah Outlet Filter C No. 9 | A/17.16.03/03.01.01.873/1980 | M | IPAM Ngagel I | Aset Mekanikal Pendukung | Valve | Butterfly Valve | 37#42# Valve ¦ Merk: Keystone [] 37#52# Valve ¦ Dimensi (Diameter): 3 ["] | 3514
8781 | c52f2669c74a145f17ee61f07c1817118dc5f888 | Valve Bawah Outlet Filter C No. 10 | A/17.16.03/03.01.01.874/1980 | M | IPAM Ngagel I | Aset Mekanikal Pendukung | Valve | Butterfly Valve | 37#52# Valve ¦ Dimensi (Diameter): 3 ["] | 3515
8782 | 89974644d11fb4e21a9addde11813207a7f81492 | Valve Bawah Outlet Filter C No. 11 | A/17.16.03/03.01.01.875/1980 | M | IPAM Ngagel I | Aset Mekanikal Pendukung | Valve | Butterfly Valve | 37#42# Valve ¦ Merk: Keystone [] 37#52# Valve ¦ Dimensi (Diameter): 3 ["] | 3516
8783 | 714ddec3070173d48771ed6098a24af59e212c69 | Valve Bawah Outlet Filter C No. 12 | A/17.16.03/03.01.01.876/1980 | M | IPAM Ngagel I | Aset Mekanikal Pendukung | Valve | Butterfly Valve | 37#42# Valve ¦ Merk: tozen [] 37#52# Valve ¦ Dimensi (Diameter): 3 ["] | 3517
8784 | 599e183a662ce809b2c269877f9c97ce61e60475 | Valve Bawah Outlet Filter C No. 13 | A/17.16.03/03.01.01.877/1980 | M | IPAM Ngagel I | Aset Mekanikal Pendukung | Valve | Butterfly Valve | 37#42# Valve ¦ Merk: Keystone [] 37#52# Valve ¦ Dimensi (Diameter): 3 ["] | 3518
8785 | 0ff85a84949a71054c1fb2592694757fd4370311 | Valve Bawah Outlet Filter C No. 14 | A/17.16.03/03.01.01.878/1980 | M | IPAM Ngagel I | Aset Mekanikal Pendukung | Valve | Butterfly Valve | 37#42# Valve ¦ Merk: tozen [] 37#52# Valve ¦ Dimensi (Diameter): 3 ["] | 3519
8786 | 60c417c4df9f6dece27237f112489adb86694614 | Valve Bawah Outlet Filter C No. 15 | A/17.16.03/03.01.01.879/1980 | M | IPAM Ngagel I | Aset Mekanikal Pendukung | Valve | Butterfly Valve | 37#42# Valve ¦ Merk: Keystone [] 37#52# Valve ¦ Dimensi (Diameter): 3 ["] | 3520
8787 | 384aa5022e8c43c4cd3f448f2eb198437ec45120 | Valve Bawah Outlet Filter C No. 16 | A/17.16.03/03.01.01.880/1980 | M | IPAM Ngagel I | Aset Mekanikal Pendukung | Valve | Butterfly Valve | 37#42# Valve ¦ Merk: tozen [] 37#52# Valve ¦ Dimensi (Diameter): 3 ["] | 3521
8788 | f78a08f786e6b7ed1fab9e86e3d8ce2342a2f2e3 | Valve Bawah Outlet Filter C No. 17 | A/17.16.03/03.01.01.881/1980 | M | IPAM Ngagel I | Aset Mekanikal Pendukung | Valve | Butterfly Valve | 37#42# Valve ¦ Merk: Keystone [] 37#52# Valve ¦ Dimensi (Diameter): 3 ["] | 3522
8789 | 44632aa6ea8f5f620a7ae3b98cb19c5e0d767a85 | Valve Bawah Outlet Filter C No. 18 | A/17.16.03/03.01.01.882/1980 | M | IPAM Ngagel I | Aset Mekanikal Pendukung | Valve | Butterfly Valve | 37#42# Valve ¦ Merk: tozen [] 37#52# Valve ¦ Dimensi (Diameter): 3 ["] | 3523
8790 | ce7ca37f3d3f2c1105ed5a1db3d72a6752d0a9d7 | Valve Bawah Outlet Filter C No. 19 | A/17.16.03/03.01.01.883/1980 | M | IPAM Ngagel I | Aset Mekanikal Pendukung | Valve | Butterfly Valve | 37#42# Valve ¦ Merk: Keystone [] 37#52# Valve ¦ Dimensi (Diameter): 3 ["] | 3524
8791 | deccef6dd16806a8c1840771a4132abec027bf99 | Valve Bawah Outlet Filter C No. 20 | A/17.16.03/03.01.01.884/1980 | M | IPAM Ngagel I | Aset Mekanikal Pendukung | Valve | Butterfly Valve | 37#42# Valve ¦ Merk: tozen [] 37#52# Valve ¦ Dimensi (Diameter): 3 ["] | 3525
8792 | 8dbe50bb5f1227d68e4d459332ffb3a4e7410cc1 | Valve Bawah Outlet Filter C No. 21 | A/17.16.03/03.01.01.885/1980 | M | IPAM Ngagel I | Aset Mekanikal Pendukung | Valve | Butterfly Valve | 37#42# Valve ¦ Merk: Keystone [] 37#52# Valve ¦ Dimensi (Diameter): 3 ["] | 3526
8793 | 9c8a666ca10bf4ad34c62783e85f033aed184c11 | Valve Bawah Outlet Filter C No. 22 | A/17.16.03/03.01.01.886/1980 | M | IPAM Ngagel I | Aset Mekanikal Pendukung | Valve | Butterfly Valve | 37#42# Valve ¦ Merk: tozen [] 37#52# Valve ¦ Dimensi (Diameter): 3 ["] | 3527
8794 | 1547b544bd4d73ed696e752ea623cfd3ebaa7952 | Valve Bawah Outlet Filter C No. 23 | A/17.16.03/03.01.01.887/1980 | M | IPAM Ngagel I | Aset Mekanikal Pendukung | Valve | Butterfly Valve | 37#42# Valve ¦ Merk: Keystone [] 37#52# Valve ¦ Dimensi (Diameter): 3 ["] | 3528
8795 | 798a54a9fdd8da39539bdc2a214b69452385051e | Valve Bawah Outlet Filter C No. 24 | A/17.16.03/03.01.01.888/1980 | M | IPAM Ngagel I | Aset Mekanikal Pendukung | Valve | Butterfly Valve | 37#42# Valve ¦ Merk: Keystone [] 37#52# Valve ¦ Dimensi (Diameter): 3 ["] | 3529
8796 | d639312f8ddd173c0acd1ce96282516be039b76d | Valve Bawah Outlet Filter C No. 25 | A/17.16.03/03.01.01.889/1980 | M | IPAM Ngagel I | Aset Mekanikal Pendukung | Valve | Butterfly Valve | 37#42# Valve ¦ Merk: Keystone [] 37#52# Valve ¦ Dimensi (Diameter): 3 ["] | 3530
8797 | 7eaa477d8d79ede0d7b371ef47e35f98fc97d99d | Valve Bawah Outlet Filter C No. 26 | A/17.16.03/03.01.01.890/1980 | M | IPAM Ngagel I | Aset Mekanikal Pendukung | Valve | Butterfly Valve | 37#42# Valve ¦ Merk: tozen [] 37#52# Valve ¦ Dimensi (Diameter): 3 ["] | 3531
8798 | 0da99b24f4083c1149f8dae0e0db4c5cbb4f1ce3 | Valve Bawah Outlet Filter C No. 27 | A/17.16.03/03.01.01.891/1980 | M | IPAM Ngagel I | Aset Mekanikal Pendukung | Valve | Butterfly Valve | 37#42# Valve ¦ Merk: tozen [] 37#52# Valve ¦ Dimensi (Diameter): 3 ["] | 3532
8799 | a9b573dd1ee38e46c29d9f00f6bab545be517307 | Valve Bawah Outlet Filter C No. 28 | A/17.16.03/03.01.01.892/1980 | M | IPAM Ngagel I | Aset Mekanikal Pendukung | Valve | Butterfly Valve | 37#42# Valve ¦ Merk: Keystone [] 37#52# Valve ¦ Dimensi (Diameter): 3 ["] | 3533
8800 | cb03b6e447720ca8937c8708514c84588b4edde9 | Valve Bawah Outlet Filter C No. 29 | A/17.16.03/03.01.01.893/1980 | M | IPAM Ngagel I | Aset Mekanikal Pendukung | Valve | Butterfly Valve | 37#42# Valve ¦ Merk: Keystone [] 37#52# Valve ¦ Dimensi (Diameter): 3 ["] | 3534
8801 | 35778bb549f8c6cc4298f1e3052ac64ac27e286d | Valve Bawah Outlet Filter C No. 30 | A/17.16.03/03.01.01.894/1980 | M | IPAM Ngagel I | Aset Mekanikal Pendukung | Valve | Butterfly Valve | 37#42# Valve ¦ Merk: tozen [] 37#52# Valve ¦ Dimensi (Diameter): 3 ["] | 3535
8802 | f69be9effe0dc5f5c34bf44856c6bf69d28be47e | Valve Bawah Outlet Filter C No. 31 | A/17.16.03/03.01.01.895/1980 | M | IPAM Ngagel I | Aset Mekanikal Pendukung | Valve | Butterfly Valve | 37#42# Valve ¦ Merk: Keystone [] 37#52# Valve ¦ Dimensi (Diameter): 3 ["] | 3536
8803 | 97a5107bc210511c0ed15c40993a45c14aa1ae58 | Valve Bawah Outlet Filter C No. 32 | A/17.16.03/03.01.01.896/1980 | M | IPAM Ngagel I | Aset Mekanikal Pendukung | Valve | Butterfly Valve | 37#42# Valve ¦ Merk: tozen [] 37#52# Valve ¦ Dimensi (Diameter): 3 ["] | 3537
8804 | 8f5c756584476ed5e843be83d6ff855ff4e939ae | Valve Drain Filter C No. 1 | A/17.16.03/03.01.02.897/1980 | M | IPAM Ngagel I | Aset Mekanikal Pendukung | Valve | Gate Valve | 37#42# Valve ¦ Merk: kitz [] 37#52# Valve ¦ Dimensi (Diameter): 3 ["] | 3538
8805 | fc3a0300e85c9220f98ad2da7902749f92731877 | Valve Drain Filter C No. 2 | A/17.16.03/03.01.02.898/1980 | M | IPAM Ngagel I | Aset Mekanikal Pendukung | Valve | Gate Valve | 37#42# Valve ¦ Merk: kitz [] 37#52# Valve ¦ Dimensi (Diameter): 3 ["] | 3539
8806 | c3ca954080a09a67780523c5bbbf57c5f78dc206 | Valve Drain Filter C No. 3 | A/17.16.03/03.01.02.899/1980 | M | IPAM Ngagel I | Aset Mekanikal Pendukung | Valve | Gate Valve | 37#42# Valve ¦ Merk: kitz [] 37#52# Valve ¦ Dimensi (Diameter): 3 ["] | 3540
8807 | e42f892b76b171ed7fdb78c0d862cdf229b18ae4 | Valve Drain Filter C No. 4 | A/17.16.03/03.01.02.900/1980 | M | IPAM Ngagel I | Aset Mekanikal Pendukung | Valve | Gate Valve | 37#42# Valve ¦ Merk: kitz [] 37#52# Valve ¦ Dimensi (Diameter): 3 ["] | 3541
8808 | 12ab51076696b871fa4df81d80608569448f8489 | Valve Drain Filter C No. 5 | A/17.16.03/03.01.02.901/1980 | M | IPAM Ngagel I | Aset Mekanikal Pendukung | Valve | Gate Valve | 37#42# Valve ¦ Merk: kitz [] 37#52# Valve ¦ Dimensi (Diameter): 3 ["] | 3542
8809 | b97241c8b86253d335a37510999e868b80703da8 | Valve Drain Filter C No. 6 | A/17.16.03/03.01.02.902/1980 | M | IPAM Ngagel I | Aset Mekanikal Pendukung | Valve | Gate Valve | 37#42# Valve ¦ Merk: kitz [] 37#52# Valve ¦ Dimensi (Diameter): 3 ["] | 3543
8810 | ab532829632ca9357300baf032e0edc5304c4037 | Valve Drain Filter C No. 7 | A/17.16.03/03.01.02.903/1980 | M | IPAM Ngagel I | Aset Mekanikal Pendukung | Valve | Gate Valve | 37#42# Valve ¦ Merk: kitz [] 37#52# Valve ¦ Dimensi (Diameter): 3 ["] | 3544
8811 | 7f83b787dc1eb4b50ad90b29dd57a754eaf1c367 | Valve Drain Filter C No. 8 | A/17.16.03/03.01.02.904/1980 | M | IPAM Ngagel I | Aset Mekanikal Pendukung | Valve | Gate Valve | 37#42# Valve ¦ Merk: kitz [] 37#52# Valve ¦ Dimensi (Diameter): 3 ["] | 3545
8812 | 0f80dbb4f359b47b560d3e48fd079169aef8767f | Valve Drain Filter C No. 9 | A/17.16.03/03.01.02.905/1980 | M | IPAM Ngagel I | Aset Mekanikal Pendukung | Valve | Gate Valve | 37#42# Valve ¦ Merk: KITZ [] 37#52# Valve ¦ Dimensi (Diameter): 3 ["] | 3546
8813 | 8f89956b97fea0f81c745ee0792c3a5de643fa78 | Valve Drain Filter C No. 10 | A/17.16.03/03.01.02.906/1980 | M | IPAM Ngagel I | Aset Mekanikal Pendukung | Valve | Gate Valve | 37#52# Valve ¦ Dimensi (Diameter): 3 ["] | 3547
8814 | 455b6e59b40c2b8aaf33d4b1f777389b54fc3c9d | Valve Drain Filter C No. 11 | A/17.16.03/03.01.02.907/1980 | M | IPAM Ngagel I | Aset Mekanikal Pendukung | Valve | Gate Valve | 37#52# Valve ¦ Dimensi (Diameter): 3 ["] | 3548
8815 | b8039f21aa95fb1c82985523cc841c6c8e2ce6d0 | Valve Drain Filter C No. 12 | A/17.16.03/03.01.02.908/1980 | M | IPAM Ngagel I | Aset Mekanikal Pendukung | Valve | Gate Valve | 37#52# Valve ¦ Dimensi (Diameter): 3 ["] | 3549
8816 | 7bbca04ab502bf63f69a0e7f77c39069b71ddba5 | Valve Drain Filter C No. 13 | A/17.16.03/03.01.02.909/1980 | M | IPAM Ngagel I | Aset Mekanikal Pendukung | Valve | Gate Valve | 37#52# Valve ¦ Dimensi (Diameter): 3 ["] | 3550
8817 | f30905250dc81c42ffd85ee53e3f6d5e1a41ee4d | Valve Drain Filter C No. 14 | A/17.16.03/03.01.02.910/1980 | M | IPAM Ngagel I | Aset Mekanikal Pendukung | Valve | Gate Valve | 37#52# Valve ¦ Dimensi (Diameter): 3 ["] | 3551
8818 | 11ac5ddde774e7166e3407d08126eba34aa40a32 | Valve Drain Filter C No. 15 | A/17.16.03/03.01.02.911/1980 | M | IPAM Ngagel I | Aset Mekanikal Pendukung | Valve | Gate Valve | 37#52# Valve ¦ Dimensi (Diameter): 3 ["] | 3552
8819 | decbe912eede5f6e2d458b3d5b7bdabd68227e0f | Valve Drain Filter C No. 16 | A/17.16.03/03.01.02.912/1980 | M | IPAM Ngagel I | Aset Mekanikal Pendukung | Valve | Gate Valve | 37#52# Valve ¦ Dimensi (Diameter): 3 ["] | 3553
8820 | e4c1828e572cea88ba1c332629ab8cd80ebcf097 | Valve Drain Filter C No. 17 | A/17.16.03/03.01.02.913/1980 | M | IPAM Ngagel I | Aset Mekanikal Pendukung | Valve | Gate Valve | 37#52# Valve ¦ Dimensi (Diameter): 3 ["] | 3554
8821 | cf8e3172050d4009a1b581c70ed2f09a3266ec0f | Valve Drain Filter C No. 18 | A/17.16.03/03.01.02.914/1980 | M | IPAM Ngagel I | Aset Mekanikal Pendukung | Valve | Gate Valve | 37#52# Valve ¦ Dimensi (Diameter): 3 ["] | 3555
8822 | fb5990360008eec7cf31277710d5dec14a27d0e9 | Valve Drain Filter C No. 19 | A/17.16.03/03.01.02.915/1980 | M | IPAM Ngagel I | Aset Mekanikal Pendukung | Valve | Gate Valve | 37#42# Valve ¦ Merk: KITZ [] 37#52# Valve ¦ Dimensi (Diameter): 3 ["] | 3556
8823 | 7bce5cbce51f5a7dfe06cf7fa01332396b2563da | Valve Drain Filter C No. 20 | A/17.16.03/03.01.02.916/1980 | M | IPAM Ngagel I | Aset Mekanikal Pendukung | Valve | Gate Valve | 37#42# Valve ¦ Merk: kitz [] 37#52# Valve ¦ Dimensi (Diameter): 3 ["] | 3557
8824 | a4ffc79bedbb4825d52b661d3b51fabc62347967 | Valve Drain Filter C No. 21 | A/17.16.03/03.01.02.917/1980 | M | IPAM Ngagel I | Aset Mekanikal Pendukung | Valve | Gate Valve | 37#42# Valve ¦ Merk: kitz [] 37#52# Valve ¦ Dimensi (Diameter): 3 ["] | 3558
8825 | 1404fbcdd686f58596ea8fbd753c6aaea90659cf | Valve Drain Filter C No. 22 | A/17.16.03/03.01.02.918/1980 | M | IPAM Ngagel I | Aset Mekanikal Pendukung | Valve | Gate Valve | 37#42# Valve ¦ Merk: kitz [] 37#52# Valve ¦ Dimensi (Diameter): 3 ["] | 3559
8826 | 0f704b58f5ca579411b844b04b42d7008eb3f962 | Valve Drain Filter C No. 23 | A/17.16.03/03.01.02.919/1980 | M | IPAM Ngagel I | Aset Mekanikal Pendukung | Valve | Gate Valve | 37#42# Valve ¦ Merk: kitz [] 37#52# Valve ¦ Dimensi (Diameter): 3 ["] | 3560
8827 | 479e2107c2085639c32859cf0719836eedbbaf16 | Valve Drain Filter C No. 24 | A/17.16.03/03.01.02.920/1980 | M | IPAM Ngagel I | Aset Mekanikal Pendukung | Valve | Gate Valve | 37#42# Valve ¦ Merk: kitz [] 37#52# Valve ¦ Dimensi (Diameter): 3 ["] | 3561
8828 | 2f20e2c25d1e37222a4698959ae37e1f963ebfa5 | Valve Drain Filter C No. 25 | A/17.16.03/03.01.02.921/1980 | M | IPAM Ngagel I | Aset Mekanikal Pendukung | Valve | Gate Valve | 37#42# Valve ¦ Merk: kitz [] 37#52# Valve ¦ Dimensi (Diameter): 3 ["] | 3562
8829 | c7381ff138426c27a17d09af052bace5b8dcf402 | Valve Drain Filter C No. 26 | A/17.16.03/03.01.02.922/1980 | M | IPAM Ngagel I | Aset Mekanikal Pendukung | Valve | Gate Valve | 37#42# Valve ¦ Merk: kitz [] 37#52# Valve ¦ Dimensi (Diameter): 3 ["] | 3563
8830 | a7ff9e6706a6c0f8597e41f34172527ed4982745 | Valve Drain Filter C No. 27 | A/17.16.03/03.01.02.923/1980 | M | IPAM Ngagel I | Aset Mekanikal Pendukung | Valve | Gate Valve | 37#42# Valve ¦ Merk: onda [] 37#52# Valve ¦ Dimensi (Diameter): 3 ["] | 3564
8831 | 56d4287d1df692707afa6a63639b7204bd6a3fe3 | Valve Drain Filter C No. 28 | A/17.16.03/03.01.02.924/1980 | M | IPAM Ngagel I | Aset Mekanikal Pendukung | Valve | Gate Valve | 37#42# Valve ¦ Merk: kitz [] 37#52# Valve ¦ Dimensi (Diameter): 3 ["] | 3565
8832 | d265ac9548268f5f482b9ef87e29d2a2f43bfe26 | Valve Drain Filter C No. 29 | A/17.16.03/03.01.02.925/1980 | M | IPAM Ngagel I | Aset Mekanikal Pendukung | Valve | Gate Valve | 37#42# Valve ¦ Merk: KITZ [] 37#52# Valve ¦ Dimensi (Diameter): 3 ["] | 3566
8833 | 0d797c48a860fd7b497ec60210050a0c6b62502a | Valve Drain Filter C No. 30 | A/17.16.03/03.01.02.926/1980 | M | IPAM Ngagel I | Aset Mekanikal Pendukung | Valve | Gate Valve | 37#42# Valve ¦ Merk: kitz [] 37#52# Valve ¦ Dimensi (Diameter): 3 ["] | 3567
8834 | 62aa3af88695616d65179b8b889860cddb5bab91 | Valve Drain Filter C No. 31 | A/17.16.03/03.01.02.927/1980 | M | IPAM Ngagel I | Aset Mekanikal Pendukung | Valve | Gate Valve | 37#52# Valve ¦ Dimensi (Diameter): 3 ["] | 3568
8835 | 82cab7614c104726cf095fd8b058e5d935dc0ad7 | Valve Drain Filter C No. 32 | A/17.16.03/03.01.02.928/1980 | M | IPAM Ngagel I | Aset Mekanikal Pendukung | Valve | Gate Valve | 37#42# Valve ¦ Merk: onda [] 37#52# Valve ¦ Dimensi (Diameter): 3 ["] | 3569
8836 | dd8e19150ff297219e334b51ce91e075f3fadfcc | Header Valve Selatan Blower Filter C | A/17.16.03/03.01.01.929/1980 | M | IPAM Ngagel I | Aset Mekanikal Pendukung | Valve | Butterfly Valve | 37#52# Valve ¦ Dimensi (Diameter): 4 ["] | 3570
8837 | f741827ea7e8b4da2936ad3f9aecd0915b2ddbcc | Header Valve Utara Blower Filter C | A/17.16.03/03.01.01.930/1980 | M | IPAM Ngagel I | Aset Mekanikal Pendukung | Valve | Butterfly Valve | 37#52# Valve ¦ Dimensi (Diameter): 4 ["] | 3571
8838 | 22f1860c7fcc7588468728cc7e817e903d9e8c7c | Valve Blower Filter C No. 1 | A/17.16.03/03.01.01.931/1980 | M | IPAM Ngagel I | Aset Mekanikal Pendukung | Valve | Butterfly Valve | 37#52# Valve ¦ Dimensi (Diameter): 2.5 ["] | 3572
8839 | 890f6c84c98f446e85830fa6f112f8be357a0efe | Valve Blower Filter C No. 2 | A/17.16.03/03.01.01.932/1980 | M | IPAM Ngagel I | Aset Mekanikal Pendukung | Valve | Butterfly Valve | 37#52# Valve ¦ Dimensi (Diameter): 2.5 ["] | 3573
8840 | 2b4232a8a70c5139174f754bd34a32009c241878 | Valve Blower Filter C No. 3 | A/17.16.03/03.01.01.933/1980 | M | IPAM Ngagel I | Aset Mekanikal Pendukung | Valve | Butterfly Valve | 37#52# Valve ¦ Dimensi (Diameter): 2.5 ["] | 3574
8841 | f55b9638182e2386507852b30a61ab3369f4b72a | Valve Blower Filter C No. 4 | A/17.16.03/03.01.01.934/1980 | M | IPAM Ngagel I | Aset Mekanikal Pendukung | Valve | Butterfly Valve | 37#52# Valve ¦ Dimensi (Diameter): 2.5 ["] | 3575
8842 | 33ea25e54c80b7eb0006a4ad21a2957006fa8dac | Valve Blower Filter C No. 5 | A/17.16.03/03.01.01.935/1980 | M | IPAM Ngagel I | Aset Mekanikal Pendukung | Valve | Butterfly Valve | 37#52# Valve ¦ Dimensi (Diameter): 2.5 ["] | 3576
8843 | db03405b5950ff7cb9eb5dfdc2caca97a3edfb7a | Valve Blower Filter C No. 6 | A/17.16.03/03.01.01.936/1980 | M | IPAM Ngagel I | Aset Mekanikal Pendukung | Valve | Butterfly Valve | 37#52# Valve ¦ Dimensi (Diameter): 2.5 ["] | 3577
8844 | 5018ea5624521d392eef7ebebe533041c1ebee70 | Valve Blower Filter C No. 7 | A/17.16.03/03.01.01.937/1980 | M | IPAM Ngagel I | Aset Mekanikal Pendukung | Valve | Butterfly Valve | 37#52# Valve ¦ Dimensi (Diameter): 2.5 ["] | 3578
8845 | a79a252b98a6c517e9ed1e72170865985f265529 | Valve Blower Filter C No. 8 | A/17.16.03/03.01.01.938/1980 | M | IPAM Ngagel I | Aset Mekanikal Pendukung | Valve | Butterfly Valve | 37#52# Valve ¦ Dimensi (Diameter): 2.5 ["] | 3579
8846 | f4c2e90b903d49b22f8968a5e271fc589a9aba61 | Valve Blower Filter C No. 9 | A/17.16.03/03.01.01.939/1980 | M | IPAM Ngagel I | Aset Mekanikal Pendukung | Valve | Butterfly Valve | 37#42# Valve ¦ Merk: sounders [] 37#52# Valve ¦ Dimensi (Diameter): 2.5 ["] | 3580
8847 | 25838150a1950a0f7349fab18c62ea953d5c3421 | Valve Blower Filter C No. 10 | A/17.16.03/03.01.01.940/1980 | M | IPAM Ngagel I | Aset Mekanikal Pendukung | Valve | Butterfly Valve | 37#52# Valve ¦ Dimensi (Diameter): 2.5 ["] | 3581
8848 | 79f08c8c19ad4344ffaef2d0b44f7c88d138b543 | Valve Blower Filter C No. 11 | A/17.16.03/03.01.01.941/1980 | M | IPAM Ngagel I | Aset Mekanikal Pendukung | Valve | Butterfly Valve | 37#52# Valve ¦ Dimensi (Diameter): 2.5 ["] | 3582
8849 | f0feb793afe6445c05ccc13a2d84e7e75db0451a | Valve Blower Filter C No. 12 | A/17.16.03/03.01.01.942/1980 | M | IPAM Ngagel I | Aset Mekanikal Pendukung | Valve | Butterfly Valve | 37#52# Valve ¦ Dimensi (Diameter): 2.5 ["] | 3583
8850 | ff0c446c40252f7c927165cf4339bcef43cda783 | Valve Blower Filter C No. 13 | A/17.16.03/03.01.01.943/1980 | M | IPAM Ngagel I | Aset Mekanikal Pendukung | Valve | Butterfly Valve | 37#52# Valve ¦ Dimensi (Diameter): 2.5 ["] | 3584
8851 | e7a3fd009778d1e427019f9502c71e901b571572 | Valve Blower Filter C No. 14 | A/17.16.03/03.01.01.944/1980 | M | IPAM Ngagel I | Aset Mekanikal Pendukung | Valve | Butterfly Valve | 37#52# Valve ¦ Dimensi (Diameter): 2.5 ["] | 3585
8852 | e4745d09e178b18922dae353623f68e5e7cc1a99 | Valve Blower Filter C No. 15 | A/17.16.03/03.01.01.945/1980 | M | IPAM Ngagel I | Aset Mekanikal Pendukung | Valve | Butterfly Valve | 37#42# Valve ¦ Merk: WOG [] 37#52# Valve ¦ Dimensi (Diameter): 2.5 ["] | 3586
8853 | 5f760f0b4c13cab49c75556f0d638faec5cd2a31 | Valve Blower Filter C No. 16 | A/17.16.03/03.01.01.946/1980 | M | IPAM Ngagel I | Aset Mekanikal Pendukung | Valve | Butterfly Valve | 37#52# Valve ¦ Dimensi (Diameter): 2.5 ["] | 3587
8854 | 61d21c2e47d261fa8c5a2a23d0fc8425913186cb | Valve Blower Filter C No. 17 | A/17.16.03/03.01.01.947/1980 | M | IPAM Ngagel I | Aset Mekanikal Pendukung | Valve | Butterfly Valve | 37#52# Valve ¦ Dimensi (Diameter): 2.5 ["] | 3588
8855 | b1d49ccf157d049d5d8f9ce0baeeaa48471dd8fe | Valve Blower Filter C No. 18 | A/17.16.03/03.01.01.948/1980 | M | IPAM Ngagel I | Aset Mekanikal Pendukung | Valve | Butterfly Valve | 37#52# Valve ¦ Dimensi (Diameter): 2.5 ["] | 3589
8856 | f1ae4003c24922618d8be7d544cd793f453ca488 | Valve Blower Filter C No. 19 | A/17.16.03/03.01.01.949/1980 | M | IPAM Ngagel I | Aset Mekanikal Pendukung | Valve | Butterfly Valve | 37#52# Valve ¦ Dimensi (Diameter): 2.5 ["] | 3590
8857 | c11eda6960c6e14aa4c2131706558efbf9479063 | Valve Blower Filter C No. 20 | A/17.16.03/03.01.01.950/1980 | M | IPAM Ngagel I | Aset Mekanikal Pendukung | Valve | Butterfly Valve | 37#42# Valve ¦ Merk: WOG [] 37#52# Valve ¦ Dimensi (Diameter): 2.5 ["] | 3591
8858 | e7fad0236cc4b42286a84736914226237c055ec1 | Valve Blower Filter C No. 21 | A/17.16.03/03.01.01.951/1980 | M | IPAM Ngagel I | Aset Mekanikal Pendukung | Valve | Butterfly Valve | 37#52# Valve ¦ Dimensi (Diameter): 2.5 ["] | 3592
8859 | 41fe30363cca19fac30ff8a74c59447883a3d493 | Valve Blower Filter C No. 22 | A/17.16.03/03.01.01.952/1980 | M | IPAM Ngagel I | Aset Mekanikal Pendukung | Valve | Butterfly Valve | 37#42# Valve ¦ Merk: WOG [] 37#52# Valve ¦ Dimensi (Diameter): 2.5 ["] | 3593
8860 | 829f8e711157b9096e6d0e2de1bf99f2c0bb80dd | Valve Blower Filter C No. 23 | A/17.16.03/03.01.01.953/1980 | M | IPAM Ngagel I | Aset Mekanikal Pendukung | Valve | Butterfly Valve | 37#52# Valve ¦ Dimensi (Diameter): 2.5 ["] | 3594
8861 | e4ab81648f3a292c227dad82863b5846514d6e1b | Valve Blower Filter C No. 24 | A/17.16.03/03.01.01.954/1980 | M | IPAM Ngagel I | Aset Mekanikal Pendukung | Valve | Butterfly Valve | 37#52# Valve ¦ Dimensi (Diameter): 2.5 ["] | 3595
8862 | d1779881711551c494b437fd4976ae092ac93c8d | Valve Blower Filter C No. 25 | A/17.16.03/03.01.01.955/1980 | M | IPAM Ngagel I | Aset Mekanikal Pendukung | Valve | Butterfly Valve | 37#42# Valve ¦ Merk: WOG [] 37#52# Valve ¦ Dimensi (Diameter): 2.5 ["] | 3596
8863 | 0144bf234ee1bb9771b39e1722bb73ad24184cfb | Valve Blower Filter C No. 26 | A/17.16.03/03.01.01.956/1980 | M | IPAM Ngagel I | Aset Mekanikal Pendukung | Valve | Butterfly Valve | 37#52# Valve ¦ Dimensi (Diameter): 2.5 ["] | 3597
8864 | 47ab94d0c6f58a892db6e5ad7cb0ca15a9b52846 | Valve Blower Filter C No. 27 | A/17.16.03/03.01.01.957/1980 | M | IPAM Ngagel I | Aset Mekanikal Pendukung | Valve | Butterfly Valve | 37#52# Valve ¦ Dimensi (Diameter): 2.5 ["] | 3598
8865 | ee0bb9b954c48d504a25793c7502ecd62ad77e60 | Valve Blower Filter C No. 28 | A/17.16.03/03.01.01.958/1980 | M | IPAM Ngagel I | Aset Mekanikal Pendukung | Valve | Butterfly Valve | 37#52# Valve ¦ Dimensi (Diameter): 2.5 ["] | 3599
8866 | fb248af91beaac43f5385b8d5229684608126f9a | Valve Blower Filter C No. 29 | A/17.16.03/03.01.01.959/1980 | M | IPAM Ngagel I | Aset Mekanikal Pendukung | Valve | Butterfly Valve | 37#52# Valve ¦ Dimensi (Diameter): 2.5 ["] | 3600
8867 | 9e05c464f11f5fbf83c98b5a9634623123109911 | Valve Blower Filter C No. 30 | A/17.16.03/03.01.01.960/1980 | M | IPAM Ngagel I | Aset Mekanikal Pendukung | Valve | Butterfly Valve | 37#52# Valve ¦ Dimensi (Diameter): 2.5 ["] | 3601
8868 | 8b117a7569acbcf092acd4f311261920400cbf40 | Valve Blower Filter C No. 31 | A/17.16.03/03.01.01.961/1980 | M | IPAM Ngagel I | Aset Mekanikal Pendukung | Valve | Butterfly Valve | 37#52# Valve ¦ Dimensi (Diameter): 2.5 ["] | 3602
8869 | c1b47de3043fbda5e73169b960c82c06a7320e04 | Valve Blower Filter C No. 32 | A/17.16.03/03.01.01.962/1980 | M | IPAM Ngagel I | Aset Mekanikal Pendukung | Valve | Butterfly Valve | 37#42# Valve ¦ Merk: WOG [] 37#52# Valve ¦ Dimensi (Diameter): 2.5 ["] | 3603
8870 | 6c798a889736ffce61d407d72d84e293038c70aa | Header Valve Selatan Backwash Filter C | A/17.16.03/03.01.01.963/1980 | M | IPAM Ngagel I | Aset Mekanikal Pendukung | Valve | Butterfly Valve | 37#52# Valve ¦ Dimensi (Diameter): 300 [mm] | 3604
8871 | aa541cec59321b7dc52cf42bd474b22633a59681 | Header Valve Utara Backwash Filter C | A/17.16.03/03.01.01.964/1980 | M | IPAM Ngagel I | Aset Mekanikal Pendukung | Valve | Butterfly Valve | 37#52# Valve ¦ Dimensi (Diameter): 300 [mm] | 3605
8872 | 6aa08f9b5eb9d7566a10e999c512602af1a115da | Valve Backwash Filter C No. 1 | A/17.16.03/03.01.01.965/1980 | - | IPAM Ngagel I | Aset Mekanikal Pendukung | Valve | Butterfly Valve | 37#52# Valve ¦ Dimensi (Diameter): 200 [mm] | 3606
8873 | 37b96dad2958711ee15d46359019694a408b0757 | Valve Backwash Filter C No. 2 | A/17.16.03/03.01.01.966/1980 | - | IPAM Ngagel I | Aset Mekanikal Pendukung | Valve | Butterfly Valve | 37#52# Valve ¦ Dimensi (Diameter): 200 [mm] | 3607
8874 | 295190659bbff3b34373cc9d9a75bfcc511f7739 | Valve Backwash Filter C No. 3 | A/17.16.03/03.01.01.967/1980 | - | IPAM Ngagel I | Aset Mekanikal Pendukung | Valve | Butterfly Valve | 37#52# Valve ¦ Dimensi (Diameter): 200 [mm] | 3608
8875 | 585e2bb01d849c6f262c9ee6a705cf79d8a83857 | Valve Backwash Filter C No. 4 | A/17.16.03/03.01.01.968/1980 | - | IPAM Ngagel I | Aset Mekanikal Pendukung | Valve | Butterfly Valve | 37#52# Valve ¦ Dimensi (Diameter): 200 [mm] | 3609
8876 | b72096824b003e8506a5aa2610da5937b124a347 | Valve Backwash Filter C No. 5 | A/17.16.03/03.01.01.969/1980 | - | IPAM Ngagel I | Aset Mekanikal Pendukung | Valve | Butterfly Valve | 37#52# Valve ¦ Dimensi (Diameter): 200 [mm] | 3610
8877 | 04d39a6a112516867f235b53623d244d7bad52c3 | Valve Backwash Filter C No. 6 | A/17.16.03/03.01.01.970/1980 | - | IPAM Ngagel I | Aset Mekanikal Pendukung | Valve | Butterfly Valve | 37#52# Valve ¦ Dimensi (Diameter): 200 [mm] | 3611
8878 | 8cb37c9c206a2d95c03b2aad1ee6b506c6f708bc | Valve Backwash Filter C No. 7 | A/17.16.03/03.01.01.971/1980 | - | IPAM Ngagel I | Aset Mekanikal Pendukung | Valve | Butterfly Valve | 37#52# Valve ¦ Dimensi (Diameter): 200 [mm] | 3612
8879 | cbfb6badd15d760273b3a0a741db4cb180a44e11 | Valve Backwash Filter C No. 8 | A/17.16.03/03.01.01.972/1980 | - | IPAM Ngagel I | Aset Mekanikal Pendukung | Valve | Butterfly Valve | 37#52# Valve ¦ Dimensi (Diameter): 200 [mm] | 3613
8880 | 16b1c5a933e7e90f511138a6966b8159d8973f57 | Valve Backwash Filter C No. 9 | A/17.16.03/03.01.01.973/1980 | - | IPAM Ngagel I | Aset Mekanikal Pendukung | Valve | Butterfly Valve | 37#52# Valve ¦ Dimensi (Diameter): 200 [mm] | 3614
8881 | 470c2ea58b792fb376117a52ff602ee5db1a6ef3 | Valve Backwash Filter C No. 10 | A/17.16.03/03.01.01.974/1980 | - | IPAM Ngagel I | Aset Mekanikal Pendukung | Valve | Butterfly Valve | 37#52# Valve ¦ Dimensi (Diameter): 200 [mm] | 3615
8882 | 0dad05d12e8dc4f1ea6ff6cda1ca93147a2d870f | Valve Backwash Filter C No. 11 | A/17.16.03/03.01.01.975/1980 | - | IPAM Ngagel I | Aset Mekanikal Pendukung | Valve | Butterfly Valve | 37#52# Valve ¦ Dimensi (Diameter): 200 [mm] | 3616
8883 | 76c1c06752d4c39947b35ed9ff48301a9f026d59 | Valve Backwash Filter C No. 12 | A/17.16.03/03.01.01.976/1980 | - | IPAM Ngagel I | Aset Mekanikal Pendukung | Valve | Butterfly Valve | 37#52# Valve ¦ Dimensi (Diameter): 200 [mm] | 3617
8884 | 979525ac3428aff2680d4119fb20d723f07542ca | Valve Backwash Filter C No. 13 | A/17.16.03/03.01.01.977/1980 | - | IPAM Ngagel I | Aset Mekanikal Pendukung | Valve | Butterfly Valve | 37#52# Valve ¦ Dimensi (Diameter): 200 [mm] | 3618
8885 | b3b6d76c95a86415a867c1bea30be8f44ba89915 | Valve Backwash Filter C No. 14 | A/17.16.03/03.01.01.978/1980 | - | IPAM Ngagel I | Aset Mekanikal Pendukung | Valve | Butterfly Valve | 37#52# Valve ¦ Dimensi (Diameter): 200 [mm] | 3619
8886 | 206cf3eb67f62800cbd90f8429ad097c740a8369 | Valve Backwash Filter C No. 15 | A/17.16.03/03.01.01.979/1980 | - | IPAM Ngagel I | Aset Mekanikal Pendukung | Valve | Butterfly Valve | 37#52# Valve ¦ Dimensi (Diameter): 200 [mm] | 3620
8887 | 1d28dc2b757636f870acab887b0048bee9b3fcb2 | Valve Backwash Filter C No. 16 | A/17.16.03/03.01.01.980/1980 | - | IPAM Ngagel I | Aset Mekanikal Pendukung | Valve | Butterfly Valve | 37#52# Valve ¦ Dimensi (Diameter): 200 [mm] | 3621
8888 | d13b3ab421d8f20e69448bc66459dbc5d77f1f70 | Valve Backwash Filter C No. 17 | A/17.16.03/03.01.01.981/1980 | - | IPAM Ngagel I | Aset Mekanikal Pendukung | Valve | Butterfly Valve | 37#52# Valve ¦ Dimensi (Diameter): 200 [mm] | 3622
8889 | 15c65ec17fc0310005eacba9c1b4d98aaf9c7ade | Valve Backwash Filter C No. 18 | A/17.16.03/03.01.01.982/1980 | - | IPAM Ngagel I | Aset Mekanikal Pendukung | Valve | Butterfly Valve | 37#52# Valve ¦ Dimensi (Diameter): 200 [mm] | 3623
8890 | 33bb90228c9f8a13ebc4f1a809886e2e7910411e | Valve Backwash Filter C No. 19 | A/17.16.03/03.01.01.983/1980 | - | IPAM Ngagel I | Aset Mekanikal Pendukung | Valve | Butterfly Valve | 37#52# Valve ¦ Dimensi (Diameter): 200 [mm] | 3624
8891 | ff162dd1a96e402f1d0c0113c9a22e3f4f9bd0cd | Valve Backwash Filter C No. 20 | A/17.16.03/03.01.01.984/1980 | - | IPAM Ngagel I | Aset Mekanikal Pendukung | Valve | Butterfly Valve | 37#52# Valve ¦ Dimensi (Diameter): 200 [mm] | 3625
8892 | 1e0dc41bfba49987641de449f19d585ae4b459ee | Valve Backwash Filter C No. 21 | A/17.16.03/03.01.01.985/1980 | - | IPAM Ngagel I | Aset Mekanikal Pendukung | Valve | Butterfly Valve | 37#52# Valve ¦ Dimensi (Diameter): 200 [mm] | 3626
8893 | f5215a58efe889781111a061bdbb0907d4d9756d | Valve Backwash Filter C No. 22 | A/17.16.03/03.01.01.986/1980 | - | IPAM Ngagel I | Aset Mekanikal Pendukung | Valve | Butterfly Valve | 37#52# Valve ¦ Dimensi (Diameter): 200 [mm] | 3627
8894 | 8e67f509d0a71c3f2e6ed4875a7c5c9b6c02ef02 | Valve Backwash Filter C No. 23 | A/17.16.03/03.01.01.987/1980 | - | IPAM Ngagel I | Aset Mekanikal Pendukung | Valve | Butterfly Valve | 37#52# Valve ¦ Dimensi (Diameter): 200 [mm] | 3628
8895 | 197ad5c99deccc7ec63f0e01c549fc18a3b32d7c | Valve Backwash Filter C No. 24 | A/17.16.03/03.01.01.988/1980 | - | IPAM Ngagel I | Aset Mekanikal Pendukung | Valve | Butterfly Valve | 37#52# Valve ¦ Dimensi (Diameter): 200 [mm] | 3629
8896 | 182b02960c6be255d972ad8f227a9298d08c0ea7 | Valve Backwash Filter C No. 25 | A/17.16.03/03.01.01.989/1980 | - | IPAM Ngagel I | Aset Mekanikal Pendukung | Valve | Butterfly Valve | 37#52# Valve ¦ Dimensi (Diameter): 200 [mm] | 3630
8897 | 2c300cdae2ccb689f14ca140578c9c2625ab1913 | Valve Backwash Filter C No. 26 | A/17.16.03/03.01.01.990/1980 | - | IPAM Ngagel I | Aset Mekanikal Pendukung | Valve | Butterfly Valve | 37#52# Valve ¦ Dimensi (Diameter): 200 [mm] | 3631
8898 | 7684d80002df32c85635bf00b33003dda6538a7e | Valve Backwash Filter C No. 27 | A/17.16.03/03.01.01.991/1980 | - | IPAM Ngagel I | Aset Mekanikal Pendukung | Valve | Butterfly Valve | 37#52# Valve ¦ Dimensi (Diameter): 200 [mm] | 3632
8899 | 9e518ef14a8cd2747e13718366bdacae485bd394 | Valve Backwash Filter C No. 28 | A/17.16.03/03.01.01.992/1980 | - | IPAM Ngagel I | Aset Mekanikal Pendukung | Valve | Butterfly Valve | 37#52# Valve ¦ Dimensi (Diameter): 200 [mm] | 3633
8900 | bb80de7dc6bc7719eb27ad713aea49ebc0949da1 | Valve Backwash Filter C No. 29 | A/17.16.03/03.01.01.993/1980 | - | IPAM Ngagel I | Aset Mekanikal Pendukung | Valve | Butterfly Valve | 37#52# Valve ¦ Dimensi (Diameter): 200 [mm] | 3634
8901 | 811aee17cbea1d02adb8cc4e1c21d86aa961e4dd | Valve Backwash Filter C No. 30 | A/17.16.03/03.01.01.994/1980 | - | IPAM Ngagel I | Aset Mekanikal Pendukung | Valve | Butterfly Valve | 37#52# Valve ¦ Dimensi (Diameter): 200 [mm] | 3635
8902 | 477b49c86c69f7b44911c328d9d1d37b3091fda8 | Valve Backwash Filter C No. 31 | A/17.16.03/03.01.01.995/1980 | - | IPAM Ngagel I | Aset Mekanikal Pendukung | Valve | Butterfly Valve | 37#52# Valve ¦ Dimensi (Diameter): 200 [mm] | 3636
8903 | 2129110451b491a10b8e4a4335008d67905a8e66 | Valve Backwash Filter C No. 32 | A/17.16.03/03.01.01.996/1980 | - | IPAM Ngagel I | Aset Mekanikal Pendukung | Valve | Butterfly Valve | 37#52# Valve ¦ Dimensi (Diameter): 200 [mm] | 3637
8904 | 8dfbc7c6ce5fe2c49be83739dae6eadc4e5a9954 | Gate Valve Header Inlet Filter D | A/17.16.04/03.01.02.997/1980 | M | IPAM Ngagel I | Aset Mekanikal Pendukung | Valve | Gate Valve | 37#42# Valve ¦ Merk: FZ [] 37#52# Valve ¦ Dimensi (Diameter): 600 [mm] | 3638
8905 | 2828f0afd007ea321722e62ab816a98b4894746f | Valve Inlet Filter D No. 1 | A/17.16.04/03.01.01.998/1980 | - | IPAM Ngagel I | Aset Mekanikal Pendukung | Valve | Butterfly Valve | 37#42# Valve ¦ Merk: Keystone [] 37#52# Valve ¦ Dimensi (Diameter): 100 [mm] | 3639
8906 | df5621675ffafb7c32e4f0a9d3dda8bfa0cea118 | Valve Inlet Filter D No. 2 | A/17.16.04/03.01.01.999/1980 | M | IPAM Ngagel I | Aset Mekanikal Pendukung | Valve | Butterfly Valve | 37#42# Valve ¦ Merk: Keystone [] 37#52# Valve ¦ Dimensi (Diameter): 100 [mm] | 3640
8907 | 21ec0649f2e4a1a2e9fcda2449439e174257938f | Valve Inlet Filter D No. 3 | A/17.16.04/03.01.01.1000/1980 | M | IPAM Ngagel I | Aset Mekanikal Pendukung | Valve | Butterfly Valve | 37#42# Valve ¦ Merk: Keystone [] 37#52# Valve ¦ Dimensi (Diameter): 100 [mm] | 3641
8908 | 7432ba12b0b23913113e341033ca15a5871074b5 | Valve Inlet Filter D No. 4 | A/17.16.04/03.01.01.1001/1980 | M | IPAM Ngagel I | Aset Mekanikal Pendukung | Valve | Butterfly Valve | 37#42# Valve ¦ Merk: Keystone [] 37#52# Valve ¦ Dimensi (Diameter): 100 [mm] | 3642
8909 | d796e0bbac1aed4d580864c400b8d4291e8d0511 | Valve Inlet Filter D No. 5 | A/17.16.04/03.01.01.1002/1980 | M | IPAM Ngagel I | Aset Mekanikal Pendukung | Valve | Butterfly Valve | 37#42# Valve ¦ Merk: Keystone [] 37#52# Valve ¦ Dimensi (Diameter): 100 [mm] | 3643
8910 | ee942dae3a501d5c57f94e7fd3be2202b67a1693 | Valve Inlet Filter D No. 6 | A/17.16.04/03.01.01.1003/1980 | - | IPAM Ngagel I | Aset Mekanikal Pendukung | Valve | Butterfly Valve | 37#42# Valve ¦ Merk: Keystone [] 37#52# Valve ¦ Dimensi (Diameter): 100 [mm] | 3644
8911 | 09b6c00c71ed971353be9e6f0d35dca4b08347ab | Valve Inlet Filter D No. 7 | A/17.16.04/03.01.01.1004/1980 | M | IPAM Ngagel I | Aset Mekanikal Pendukung | Valve | Butterfly Valve | 37#42# Valve ¦ Merk: Keystone [] 37#52# Valve ¦ Dimensi (Diameter): 100 [mm] | 3645
8912 | 2274e588c8a662f6113c93be39cd675d2a5819af | Valve Inlet Filter D No. 8 | A/17.16.04/03.01.01.1005/1980 | M | IPAM Ngagel I | Aset Mekanikal Pendukung | Valve | Butterfly Valve | 37#42# Valve ¦ Merk: Keystone [] 37#52# Valve ¦ Dimensi (Diameter): 100 [mm] | 3646
8913 | d21c2293c3766855bf163bdbc18251318c0f9c31 | Valve Inlet Filter D No. 9 | A/17.16.04/03.01.01.1006/1980 | M | IPAM Ngagel I | Aset Mekanikal Pendukung | Valve | Butterfly Valve | 37#42# Valve ¦ Merk: Keystone [] 37#52# Valve ¦ Dimensi (Diameter): 100 [mm] | 3647
8914 | 238114c61953c2f65995949694bb662992d579bf | Valve Inlet Filter D No. 10 | A/17.16.04/03.01.01.1007/1980 | M | IPAM Ngagel I | Aset Mekanikal Pendukung | Valve | Butterfly Valve | 37#42# Valve ¦ Merk: Keystone [] 37#52# Valve ¦ Dimensi (Diameter): 100 [mm] | 3648
8915 | 109bb4e4ec5186cafa3ac0ca30b1b55cdcf4d2d5 | Valve Inlet Filter D No. 11 | A/17.16.04/03.01.01.1008/1980 | M | IPAM Ngagel I | Aset Mekanikal Pendukung | Valve | Butterfly Valve | 37#42# Valve ¦ Merk: Keystone [] 37#52# Valve ¦ Dimensi (Diameter): 100 [mm] | 3649
8916 | f8006f8275140c1b6048134df7049e96bbf35081 | Valve Inlet Filter D No. 12 | A/17.16.04/03.01.01.1009/1980 | M | IPAM Ngagel I | Aset Mekanikal Pendukung | Valve | Butterfly Valve | 37#42# Valve ¦ Merk: Keystone [] 37#52# Valve ¦ Dimensi (Diameter): 100 [mm] | 3650
8917 | cc287d4bcee521f5d6bd52a1c6a36d1605ef7313 | Valve Inlet Filter D No. 13 | A/17.16.04/03.01.01.1010/1980 | M | IPAM Ngagel I | Aset Mekanikal Pendukung | Valve | Butterfly Valve | 37#42# Valve ¦ Merk: Keystone [] 37#52# Valve ¦ Dimensi (Diameter): 100 [mm] | 3651
8918 | abcddd227c3cbdb52b5fc52634232e4a3bb5bd06 | Valve Inlet Filter D No. 14 | A/17.16.04/03.01.01.1011/1980 | M | IPAM Ngagel I | Aset Mekanikal Pendukung | Valve | Butterfly Valve | 37#42# Valve ¦ Merk: Keystone [] 37#52# Valve ¦ Dimensi (Diameter): 100 [mm] | 3652
8919 | b4e5dc40c42d04d1d94d37a1d82250ddd528a372 | Valve Inlet Filter D No. 15 | A/17.16.04/03.01.01.1012/1980 | M | IPAM Ngagel I | Aset Mekanikal Pendukung | Valve | Butterfly Valve | 37#42# Valve ¦ Merk: Keystone [] 37#52# Valve ¦ Dimensi (Diameter): 100 [mm] | 3653
8920 | 519ca3f5f4f17f59be00b730ace160f9d97f4d87 | Valve Inlet Filter D No. 16 | A/17.16.04/03.01.01.1013/1980 | - | IPAM Ngagel I | Aset Mekanikal Pendukung | Valve | Butterfly Valve | 37#42# Valve ¦ Merk: Keystone [] 37#52# Valve ¦ Dimensi (Diameter): 100 [mm] | 3654
8921 | 6d3e62662575fcb765cfb677831ce473b748c2ee | Valve Inlet Filter D No. 17 | A/17.16.04/03.01.01.1014/1980 | M | IPAM Ngagel I | Aset Mekanikal Pendukung | Valve | Butterfly Valve | 37#42# Valve ¦ Merk: Keystone [] 37#52# Valve ¦ Dimensi (Diameter): 100 [mm] | 3655
8922 | bb52a20d2418d148f3ea15e5f8df26c1752d9f33 | Valve Inlet Filter D No. 18 | A/17.16.04/03.01.01.1015/1980 | - | IPAM Ngagel I | Aset Mekanikal Pendukung | Valve | Butterfly Valve | 37#42# Valve ¦ Merk: Keystone [] 37#52# Valve ¦ Dimensi (Diameter): 100 [mm] | 3656
8923 | 3c588d12188e69a621c0d197e40029c72d389e45 | Valve Inlet Filter D No. 19 | A/17.16.04/03.01.01.1016/1980 | - | IPAM Ngagel I | Aset Mekanikal Pendukung | Valve | Butterfly Valve | 37#42# Valve ¦ Merk: Keystone [] 37#52# Valve ¦ Dimensi (Diameter): 100 [mm] | 3657
8924 | d90af47a037419c40579499341c83ca412373dc2 | Valve Inlet Filter D No. 20 | A/17.16.04/03.01.01.1017/1980 | M | IPAM Ngagel I | Aset Mekanikal Pendukung | Valve | Butterfly Valve | 37#42# Valve ¦ Merk: Keystone [] 37#52# Valve ¦ Dimensi (Diameter): 100 [mm] | 3658
8925 | 87a308546c598a51c4685b47801badb1c8d0101e | Valve Inlet Filter D No. 21 | A/17.16.04/03.01.01.1018/1980 | M | IPAM Ngagel I | Aset Mekanikal Pendukung | Valve | Butterfly Valve | 37#42# Valve ¦ Merk: Keystone [] 37#52# Valve ¦ Dimensi (Diameter): 100 [mm] | 3659
8926 | 87ceeba940f5e6e394845f6dee2869d0dd568b64 | Valve Inlet Filter D No. 22 | A/17.16.04/03.01.01.1019/1980 | M | IPAM Ngagel I | Aset Mekanikal Pendukung | Valve | Butterfly Valve | 37#42# Valve ¦ Merk: Keystone [] 37#52# Valve ¦ Dimensi (Diameter): 100 [mm] | 3660
8927 | c52508ffbb4308c83c184509e101dacda74a9edc | Valve Inlet Filter D No. 23 | A/17.16.04/03.01.01.1020/1980 | M | IPAM Ngagel I | Aset Mekanikal Pendukung | Valve | Butterfly Valve | 37#42# Valve ¦ Merk: Keystone [] 37#52# Valve ¦ Dimensi (Diameter): 100 [mm] | 3661
8928 | 8e0f9d5e8999b1769d61c729b234d2779da6693f | Valve Inlet Filter D No. 24 | A/17.16.04/03.01.01.1021/1980 | M | IPAM Ngagel I | Aset Mekanikal Pendukung | Valve | Butterfly Valve | 37#42# Valve ¦ Merk: Keystone [] 37#52# Valve ¦ Dimensi (Diameter): 100 [mm] | 3662
8929 | 0c8cd97859f6feaf538916b9555f154f9183afb3 | Valve Inlet Filter D No. 25 | A/17.16.04/03.01.01.1022/1980 | M | IPAM Ngagel I | Aset Mekanikal Pendukung | Valve | Butterfly Valve | 37#42# Valve ¦ Merk: Keystone [] 37#52# Valve ¦ Dimensi (Diameter): 100 [mm] | 3663
8930 | 341818a6262e977d0605012f729d0e366d7c78a5 | Valve Inlet Filter D No. 26 | A/17.16.04/03.01.01.1023/1980 | M | IPAM Ngagel I | Aset Mekanikal Pendukung | Valve | Butterfly Valve | 37#42# Valve ¦ Merk: Keystone [] 37#52# Valve ¦ Dimensi (Diameter): 100 [mm] | 3664
8931 | 34551660a8728ef4baa6305126a53d991ee2ae35 | Valve Inlet Filter D No. 27 | A/17.16.04/03.01.01.1024/1980 | M | IPAM Ngagel I | Aset Mekanikal Pendukung | Valve | Butterfly Valve | 37#42# Valve ¦ Merk: Keystone [] 37#52# Valve ¦ Dimensi (Diameter): 100 [mm] | 3665
8932 | 772c51790f1c7954dbc8a181d550eca7db80b095 | Valve Inlet Filter D No. 28 | A/17.16.04/03.01.01.1025/1980 | M | IPAM Ngagel I | Aset Mekanikal Pendukung | Valve | Butterfly Valve | 37#42# Valve ¦ Merk: Keystone [] 37#52# Valve ¦ Dimensi (Diameter): 100 [mm] | 3666
8933 | 560b30b8120ec465ca9c8eafea9d93415b6b74da | Valve Inlet Filter D No. 29 | A/17.16.04/03.01.01.1026/1980 | M | IPAM Ngagel I | Aset Mekanikal Pendukung | Valve | Butterfly Valve | 37#42# Valve ¦ Merk: Keystone [] 37#52# Valve ¦ Dimensi (Diameter): 100 [mm] | 3667
8934 | d5ace404330a341af57f965dba30d56d513ea1ff | Valve Inlet Filter D No. 30 | A/17.16.04/03.01.01.1027/1980 | M | IPAM Ngagel I | Aset Mekanikal Pendukung | Valve | Butterfly Valve | 37#42# Valve ¦ Merk: Keystone [] 37#52# Valve ¦ Dimensi (Diameter): 100 [mm] | 3668
8935 | c7d40c1b059cae4b9101b8808f59da91cd4442da | Valve Inlet Filter D No. 31 | A/17.16.04/03.01.01.1028/1980 | M | IPAM Ngagel I | Aset Mekanikal Pendukung | Valve | Butterfly Valve | 37#42# Valve ¦ Merk: Keystone [] 37#52# Valve ¦ Dimensi (Diameter): 100 [mm] | 3669
8936 | 5c59b2180f9182462517e17b672734a87d8302c5 | Valve Inlet Filter D No. 32 | A/17.16.04/03.01.01.1029/1980 | M | IPAM Ngagel I | Aset Mekanikal Pendukung | Valve | Butterfly Valve | 37#42# Valve ¦ Merk: Keystone [] 37#52# Valve ¦ Dimensi (Diameter): 100 [mm] | 3670
8937 | 7f25e814e0237f279869d65b05a09455ec3cedfb | Valve Atas Outlet Filter D No. 1 | A/17.16.04/03.01.01.1030/1980 | M | IPAM Ngagel I | Aset Mekanikal Pendukung | Valve | Butterfly Valve | 37#42# Valve ¦ Merk: tozen [] 37#52# Valve ¦ Dimensi (Diameter): 3 ["] | 3671
8938 | 5815381fe2e5ef3a1dfe56d4583237db026af2a9 | Valve Atas Outlet Filter D No. 2 | A/17.16.04/03.01.01.1031/1980 | M | IPAM Ngagel I | Aset Mekanikal Pendukung | Valve | Butterfly Valve | 37#42# Valve ¦ Merk: tozen [] 37#52# Valve ¦ Dimensi (Diameter): 3 ["] | 3672
8939 | 68281e6b7bb2197a640f17ce3169721c42b93486 | Valve Atas Outlet Filter D No. 3 | A/17.16.04/03.01.01.1032/1980 | M | IPAM Ngagel I | Aset Mekanikal Pendukung | Valve | Butterfly Valve | 37#42# Valve ¦ Merk: tozen [] 37#52# Valve ¦ Dimensi (Diameter): 3 ["] | 3673
8940 | b9a508473a8ef6f4b5c7f71b3384fbe2f67d1f89 | Valve Atas Outlet Filter D No. 4 | A/17.16.04/03.01.01.1033/1980 | M | IPAM Ngagel I | Aset Mekanikal Pendukung | Valve | Butterfly Valve | 37#42# Valve ¦ Merk: Keystone [] 37#52# Valve ¦ Dimensi (Diameter): 3 ["] | 3674
8941 | abcd06116f72d268d38d9141ea0b16184455da8a | Valve Atas Outlet Filter D No. 5 | A/17.16.04/03.01.01.1034/1980 | M | IPAM Ngagel I | Aset Mekanikal Pendukung | Valve | Butterfly Valve | 37#42# Valve ¦ Merk: tozen [] 37#52# Valve ¦ Dimensi (Diameter): 3 ["] | 3675
8942 | 1db44cce46e6e5a24c2056b10696c09e84f4e2e1 | Valve Atas Outlet Filter D No. 6 | A/17.16.04/03.01.01.1035/1980 | M | IPAM Ngagel I | Aset Mekanikal Pendukung | Valve | Butterfly Valve | 37#42# Valve ¦ Merk: tozen [] 37#52# Valve ¦ Dimensi (Diameter): 3 ["] | 3676
8943 | 32d6b3f38eee6464d16dc6baf993e292bb94ce6b | Valve Atas Outlet Filter D No. 7 | A/17.16.04/03.01.01.1036/1980 | M | IPAM Ngagel I | Aset Mekanikal Pendukung | Valve | Butterfly Valve | 37#42# Valve ¦ Merk: tozen [] 37#52# Valve ¦ Dimensi (Diameter): 3 ["] | 3677
8944 | 78396e8c3a9d584a16f77cf2d4d766e9ed684abf | Valve Atas Outlet Filter D No. 8 | A/17.16.04/03.01.01.1037/1980 | M | IPAM Ngagel I | Aset Mekanikal Pendukung | Valve | Butterfly Valve | 37#42# Valve ¦ Merk: tozen [] 37#52# Valve ¦ Dimensi (Diameter): 3 ["] | 3678
8945 | 31bc248f3ebe9a1c92a04c5641bdf5b3c3e59c9e | Valve Atas Outlet Filter D No. 9 | A/17.16.04/03.01.01.1038/1980 | M | IPAM Ngagel I | Aset Mekanikal Pendukung | Valve | Butterfly Valve | 37#42# Valve ¦ Merk: Keystone [] 37#52# Valve ¦ Dimensi (Diameter): 3 ["] | 3679
8946 | 7dd8c01ff8141fbdb7068a7edac06b29e08d9722 | Valve Atas Outlet Filter D No. 10 | A/17.16.04/03.01.01.1039/1980 | M | IPAM Ngagel I | Aset Mekanikal Pendukung | Valve | Butterfly Valve | 37#42# Valve ¦ Merk: tozen [] 37#52# Valve ¦ Dimensi (Diameter): 3 ["] | 3680
8947 | 4b2a6a55cefbfe9382f8d51f214072751657b94d | Valve Atas Outlet Filter D No. 11 | A/17.16.04/03.01.01.1040/1980 | M | IPAM Ngagel I | Aset Mekanikal Pendukung | Valve | Butterfly Valve | 37#42# Valve ¦ Merk: tozen [] 37#52# Valve ¦ Dimensi (Diameter): 3 ["] | 3681
8948 | 8592ee261b57cf7f3151352c4ef05ff1cfae34b1 | Valve Atas Outlet Filter D No. 12 | A/17.16.04/03.01.01.1041/1980 | M | IPAM Ngagel I | Aset Mekanikal Pendukung | Valve | Butterfly Valve | 37#42# Valve ¦ Merk: tozen [] 37#52# Valve ¦ Dimensi (Diameter): 3 ["] | 3682
8949 | 17228d8272487e2b23e0e5871673030f2986aa30 | Valve Atas Outlet Filter D No. 13 | A/17.16.04/03.01.01.1042/1980 | M | IPAM Ngagel I | Aset Mekanikal Pendukung | Valve | Butterfly Valve | 37#42# Valve ¦ Merk: tozen [] 37#52# Valve ¦ Dimensi (Diameter): 3 ["] | 3683
8950 | 49902bc92e293437b0626fcd575dd41c0d9d46ba | Valve Atas Outlet Filter D No. 14 | A/17.16.04/03.01.01.1043/1980 | M | IPAM Ngagel I | Aset Mekanikal Pendukung | Valve | Butterfly Valve | 37#42# Valve ¦ Merk: tozen [] 37#52# Valve ¦ Dimensi (Diameter): 3 ["] | 3684
8951 | ab92b5b8b16e372a9b485b6ea7615e9d1a401c71 | Valve Atas Outlet Filter D No. 15 | A/17.16.04/03.01.01.1044/1980 | M | IPAM Ngagel I | Aset Mekanikal Pendukung | Valve | Butterfly Valve | 37#42# Valve ¦ Merk: tozen [] 37#52# Valve ¦ Dimensi (Diameter): 3 ["] | 3685
8952 | 7f00b97b8fdc3cef0a2d60ded4497c1fb55f172f | Valve Atas Outlet Filter D No. 16 | A/17.16.04/03.01.01.1045/1980 | M | IPAM Ngagel I | Aset Mekanikal Pendukung | Valve | Butterfly Valve | 37#42# Valve ¦ Merk: tozen [] 37#52# Valve ¦ Dimensi (Diameter): 3 ["] | 3686
8953 | c28ed1124a0641190ce527307dfc9251ba884f0d | Valve Atas Outlet Filter D No. 17 | A/17.16.04/03.01.01.1046/1980 | M | IPAM Ngagel I | Aset Mekanikal Pendukung | Valve | Butterfly Valve | 37#42# Valve ¦ Merk: tozen [] 37#52# Valve ¦ Dimensi (Diameter): 3 ["] | 3687
8954 | ed12a78fca70f146bdf80e4ffbf63418e365d7b9 | Valve Atas Outlet Filter D No. 18 | A/17.16.04/03.01.01.1047/1980 | M | IPAM Ngagel I | Aset Mekanikal Pendukung | Valve | Butterfly Valve | 37#42# Valve ¦ Merk: Keystone [] 37#52# Valve ¦ Dimensi (Diameter): 3 ["] | 3688
8955 | fd090f7e085bc3b2527848b179f4f8974487fad4 | Valve Atas Outlet Filter D No. 19 | A/17.16.04/03.01.01.1048/1980 | M | IPAM Ngagel I | Aset Mekanikal Pendukung | Valve | Butterfly Valve | 37#42# Valve ¦ Merk: Keystone [] 37#52# Valve ¦ Dimensi (Diameter): 3 ["] | 3689
8956 | 645bb321eb7cac66a7784ef61e6a5190d6bdabbe | Valve Atas Outlet Filter D No. 20 | A/17.16.04/03.01.01.1049/1980 | M | IPAM Ngagel I | Aset Mekanikal Pendukung | Valve | Butterfly Valve | 37#42# Valve ¦ Merk: tozen [] 37#52# Valve ¦ Dimensi (Diameter): 3 ["] | 3690
8957 | eb4c1ad45ee7b982e91bb5a92af37fd80608bea4 | Valve Atas Outlet Filter D No. 21 | A/17.16.04/03.01.01.1050/1980 | M | IPAM Ngagel I | Aset Mekanikal Pendukung | Valve | Butterfly Valve | 37#42# Valve ¦ Merk: Keystone [] 37#52# Valve ¦ Dimensi (Diameter): 3 ["] | 3691
8958 | 5c26d928aaa33c458c78ec375ed5bc6b51af1022 | Valve Atas Outlet Filter D No. 22 | A/17.16.04/03.01.01.1051/1980 | M | IPAM Ngagel I | Aset Mekanikal Pendukung | Valve | Butterfly Valve | 37#42# Valve ¦ Merk: tozen [] 37#52# Valve ¦ Dimensi (Diameter): 3 ["] | 3692
8959 | d3d2966eca07330a86280702aeff967eb38bbbaf | Valve Atas Outlet Filter D No. 23 | A/17.16.04/03.01.01.1052/1980 | M | IPAM Ngagel I | Aset Mekanikal Pendukung | Valve | Butterfly Valve | 37#42# Valve ¦ Merk: tozen [] 37#52# Valve ¦ Dimensi (Diameter): 3 ["] | 3693
8960 | cdf53abe01b8beb6f6667b44c879ee248ef7df95 | Valve Atas Outlet Filter D No. 24 | A/17.16.04/03.01.01.1053/1980 | M | IPAM Ngagel I | Aset Mekanikal Pendukung | Valve | Butterfly Valve | 37#42# Valve ¦ Merk: tozen [] 37#52# Valve ¦ Dimensi (Diameter): 3 ["] | 3694
8961 | 3b595f58265c5469c2d3abe6514b0432294e72b7 | Valve Atas Outlet Filter D No. 25 | A/17.16.04/03.01.01.1054/1980 | M | IPAM Ngagel I | Aset Mekanikal Pendukung | Valve | Butterfly Valve | 37#42# Valve ¦ Merk: Keystone [] 37#52# Valve ¦ Dimensi (Diameter): 3 ["] | 3695
8962 | 9bdff73d044431fa8d3bd23b2f230feabb3cfd9a | Valve Atas Outlet Filter D No. 26 | A/17.16.04/03.01.01.1055/1980 | M | IPAM Ngagel I | Aset Mekanikal Pendukung | Valve | Butterfly Valve | 37#42# Valve ¦ Merk: Keystone [] 37#52# Valve ¦ Dimensi (Diameter): 3 ["] | 3696
8963 | a39789c1191024c0ae667eee7d575a68d928ed37 | Valve Atas Outlet Filter D No. 27 | A/17.16.04/03.01.01.1056/1980 | M | IPAM Ngagel I | Aset Mekanikal Pendukung | Valve | Butterfly Valve | 37#42# Valve ¦ Merk: tozen [] 37#52# Valve ¦ Dimensi (Diameter): 3 ["] | 3697
8964 | fda5452117580a97368bbccc97ea5418d4ed73b6 | Valve Atas Outlet Filter D No. 28 | A/17.16.04/03.01.01.1057/1980 | M | IPAM Ngagel I | Aset Mekanikal Pendukung | Valve | Butterfly Valve | 37#42# Valve ¦ Merk: tozen [] 37#52# Valve ¦ Dimensi (Diameter): 3 ["] | 3698
8965 | 59aeae68c119c0db01d3477c178295d40cbd738e | Valve Atas Outlet Filter D No. 29 | A/17.16.04/03.01.01.1058/1980 | M | IPAM Ngagel I | Aset Mekanikal Pendukung | Valve | Butterfly Valve | 37#42# Valve ¦ Merk: Keystone [] 37#52# Valve ¦ Dimensi (Diameter): 3 ["] | 3699
8966 | a11b77eedd0860ac7a6189db688315f8d590b9ed | Valve Atas Outlet Filter D No. 30 | A/17.16.04/03.01.01.1059/1980 | M | IPAM Ngagel I | Aset Mekanikal Pendukung | Valve | Butterfly Valve | 37#42# Valve ¦ Merk: tozen [] 37#52# Valve ¦ Dimensi (Diameter): 3 ["] | 3700
8967 | 945bf49e7cc59ca2a03bb26d36668db5dc432b5e | Valve Atas Outlet Filter D No. 31 | A/17.16.04/03.01.01.1060/1980 | M | IPAM Ngagel I | Aset Mekanikal Pendukung | Valve | Butterfly Valve | 37#42# Valve ¦ Merk: Keystone [] 37#52# Valve ¦ Dimensi (Diameter): 3 ["] | 3701
8968 | 6fcf613bf1363a25130b0ef761a902536e7e8c7d | Valve Atas Outlet Filter D No. 32 | A/17.16.04/03.01.01.1061/1980 | M | IPAM Ngagel I | Aset Mekanikal Pendukung | Valve | Butterfly Valve | 37#42# Valve ¦ Merk: tozen [] 37#52# Valve ¦ Dimensi (Diameter): 3 ["] | 3702
8969 | dd6d88faf908fc7249c2f4fe60e3f0d465710394 | Valve Bawah Outlet Filter D No. 1 | A/17.16.04/03.01.01.1062/1980 | M | IPAM Ngagel I | Aset Mekanikal Pendukung | Valve | Butterfly Valve | 37#42# Valve ¦ Merk: Keystone [] 37#52# Valve ¦ Dimensi (Diameter): 3 ["] | 3703
8970 | 8caef0a27b350e77beab20b7155a0e102fea241e | Valve Bawah Outlet Filter D No. 2 | A/17.16.04/03.01.01.1063/1980 | M | IPAM Ngagel I | Aset Mekanikal Pendukung | Valve | Butterfly Valve | 37#42# Valve ¦ Merk: tozen [] 37#52# Valve ¦ Dimensi (Diameter): 3 ["] | 3704
8971 | b40357b88ebbf5380a091f6851f1773d6defb242 | Valve Bawah Outlet Filter D No. 3 | A/17.16.04/03.01.01.1064/1980 | M | IPAM Ngagel I | Aset Mekanikal Pendukung | Valve | Butterfly Valve | 37#42# Valve ¦ Merk: Keystone [] 37#52# Valve ¦ Dimensi (Diameter): 3 ["] | 3705
8972 | d4d1a36821a759aa47d2a12755b71ed3eab5df88 | Valve Bawah Outlet Filter D No. 4 | A/17.16.04/03.01.01.1065/1980 | M | IPAM Ngagel I | Aset Mekanikal Pendukung | Valve | Butterfly Valve | 37#42# Valve ¦ Merk: Keystone [] 37#52# Valve ¦ Dimensi (Diameter): 3 ["] | 3706
8973 | ab3b2842a9a19d2a039558cc41c910a18b970331 | Valve Bawah Outlet Filter D No. 5 | A/17.16.04/03.01.01.1066/1980 | M | IPAM Ngagel I | Aset Mekanikal Pendukung | Valve | Butterfly Valve | 37#42# Valve ¦ Merk: Keystone [] 37#52# Valve ¦ Dimensi (Diameter): 3 ["] | 3707
8974 | 43f9ca089e629929a3499a3736d308fc7289a81f | Valve Bawah Outlet Filter D No. 6 | A/17.16.04/03.01.01.1067/1980 | M | IPAM Ngagel I | Aset Mekanikal Pendukung | Valve | Butterfly Valve | 37#42# Valve ¦ Merk: tozen [] 37#52# Valve ¦ Dimensi (Diameter): 3 ["] | 3708
8975 | ddc2d187a3cb266a9293ad5096ab1584407bd180 | Valve Bawah Outlet Filter D No. 7 | A/17.16.04/03.01.01.1068/1980 | M | IPAM Ngagel I | Aset Mekanikal Pendukung | Valve | Butterfly Valve | 37#42# Valve ¦ Merk: Keystone [] 37#52# Valve ¦ Dimensi (Diameter): 3 ["] | 3709
8976 | c6646cec4f13f0cc908daf2acd5141d0c62a1a2d | Valve Bawah Outlet Filter D No. 8 | A/17.16.04/03.01.01.1069/1980 | M | IPAM Ngagel I | Aset Mekanikal Pendukung | Valve | Butterfly Valve | 37#42# Valve ¦ Merk: tozen [] 37#52# Valve ¦ Dimensi (Diameter): 3 ["] | 3710
8977 | 9c67abc0def2cece57d0117c2475233af7d179ee | Valve Bawah Outlet Filter D No. 9 | A/17.16.04/03.01.01.1070/1980 | M | IPAM Ngagel I | Aset Mekanikal Pendukung | Valve | Butterfly Valve | 37#42# Valve ¦ Merk: Keystone [] 37#52# Valve ¦ Dimensi (Diameter): 3 ["] | 3711
8978 | 2df359548e985a88e8904d7ff9e3cb401e2e6cec | Valve Bawah Outlet Filter D No. 10 | A/17.16.04/03.01.01.1071/1980 | M | IPAM Ngagel I | Aset Mekanikal Pendukung | Valve | Butterfly Valve | 37#42# Valve ¦ Merk: tozen [] 37#52# Valve ¦ Dimensi (Diameter): 3 ["] | 3712
8979 | 2461f95398cb4772d03e242f30124b99364c9f67 | Valve Bawah Outlet Filter D No. 11 | A/17.16.04/03.01.01.1072/1980 | M | IPAM Ngagel I | Aset Mekanikal Pendukung | Valve | Butterfly Valve | 37#42# Valve ¦ Merk: Keystone [] 37#52# Valve ¦ Dimensi (Diameter): 3 ["] | 3713
8980 | f9a0018a5e16f3b9c6138b749ae085e9c38381cf | Valve Bawah Outlet Filter D No. 12 | A/17.16.04/03.01.01.1073/1980 | M | IPAM Ngagel I | Aset Mekanikal Pendukung | Valve | Butterfly Valve | 37#42# Valve ¦ Merk: tozen [] 37#52# Valve ¦ Dimensi (Diameter): 3 ["] | 3714
8981 | 9804fa7c741c550566c0e588f91cc03f86d3018a | Valve Bawah Outlet Filter D No. 13 | A/17.16.04/03.01.01.1074/1980 | M | IPAM Ngagel I | Aset Mekanikal Pendukung | Valve | Butterfly Valve | 37#42# Valve ¦ Merk: Keystone [] 37#52# Valve ¦ Dimensi (Diameter): 3 ["] | 3715
8982 | 5e51c1651ee677aaceeacff6454862be8077fa5a | Valve Bawah Outlet Filter D No. 14 | A/17.16.04/03.01.01.1075/1980 | M | IPAM Ngagel I | Aset Mekanikal Pendukung | Valve | Butterfly Valve | 37#42# Valve ¦ Merk: tozen [] 37#52# Valve ¦ Dimensi (Diameter): 3 ["] | 3716
8983 | f6953894ec75ea77305b73ff1403ecab8f65ae9f | Valve Bawah Outlet Filter D No. 15 | A/17.16.04/03.01.01.1076/1980 | M | IPAM Ngagel I | Aset Mekanikal Pendukung | Valve | Butterfly Valve | 37#42# Valve ¦ Merk: Keystone [] 37#52# Valve ¦ Dimensi (Diameter): 3 ["] | 3717
8984 | 1f03282639a2684ba9cb9b92e0ab083a9ddbb9d1 | Valve Bawah Outlet Filter D No. 16 | A/17.16.04/03.01.01.1077/1980 | M | IPAM Ngagel I | Aset Mekanikal Pendukung | Valve | Butterfly Valve | 37#42# Valve ¦ Merk: tozen [] 37#52# Valve ¦ Dimensi (Diameter): 3 ["] | 3718
8985 | 3fc3a48673a54c9286c68ce55e359393af2c4648 | Valve Bawah Outlet Filter D No. 17 | A/17.16.04/03.01.01.1078/1980 | M | IPAM Ngagel I | Aset Mekanikal Pendukung | Valve | Butterfly Valve | 37#42# Valve ¦ Merk: Keystone [] 37#52# Valve ¦ Dimensi (Diameter): 3 ["] | 3719
8986 | 7fe2312c86f00a5a74c08042ab3600c9f09bdddc | Valve Bawah Outlet Filter D No. 18 | A/17.16.04/03.01.01.1079/1980 | M | IPAM Ngagel I | Aset Mekanikal Pendukung | Valve | Butterfly Valve | 37#42# Valve ¦ Merk: tozen [] 37#52# Valve ¦ Dimensi (Diameter): 3 ["] | 3720
8987 | b0f5ec6303d0ae6347e5915cf2a5b3dcc1002175 | Valve Bawah Outlet Filter D No. 19 | A/17.16.04/03.01.01.1080/1980 | M | IPAM Ngagel I | Aset Mekanikal Pendukung | Valve | Butterfly Valve | 37#42# Valve ¦ Merk: Keystone [] 37#52# Valve ¦ Dimensi (Diameter): 3 ["] | 3721
8988 | 3841ca17b5a043c77a2712b2cb1d95c83b8dd22d | Valve Bawah Outlet Filter D No. 20 | A/17.16.04/03.01.01.1081/1980 | M | IPAM Ngagel I | Aset Mekanikal Pendukung | Valve | Butterfly Valve | 37#42# Valve ¦ Merk: tozen [] 37#52# Valve ¦ Dimensi (Diameter): 3 ["] | 3722
8989 | e6e9b4e4a9bcd15015bfb895cd42cefb802f8926 | Valve Bawah Outlet Filter D No. 21 | A/17.16.04/03.01.01.1082/1980 | M | IPAM Ngagel I | Aset Mekanikal Pendukung | Valve | Butterfly Valve | 37#42# Valve ¦ Merk: Keystone [] 37#52# Valve ¦ Dimensi (Diameter): 3 ["] | 3723
8990 | 77df1c37aab3683ffcb3ab4863f1f0a4ec46690f | Valve Bawah Outlet Filter D No. 22 | A/17.16.04/03.01.01.1083/1980 | M | IPAM Ngagel I | Aset Mekanikal Pendukung | Valve | Butterfly Valve | 37#42# Valve ¦ Merk: tozen [] 37#52# Valve ¦ Dimensi (Diameter): 3 ["] | 3724
8991 | 1c1ecc0175ccefeababc4b5bbfcc48a21f5f3aa7 | Valve Bawah Outlet Filter D No. 23 | A/17.16.04/03.01.01.1084/1980 | M | IPAM Ngagel I | Aset Mekanikal Pendukung | Valve | Butterfly Valve | 37#42# Valve ¦ Merk: Keystone [] 37#52# Valve ¦ Dimensi (Diameter): 3 ["] | 3725
8992 | 2d984770d0ad5f6a6df2bda634d1bf44eb862f17 | Valve Bawah Outlet Filter D No. 24 | A/17.16.04/03.01.01.1085/1980 | M | IPAM Ngagel I | Aset Mekanikal Pendukung | Valve | Butterfly Valve | 37#42# Valve ¦ Merk: Keystone [] 37#52# Valve ¦ Dimensi (Diameter): 3 ["] | 3726
8993 | d2a992d6bd46d4db284812584ffb7420aa28f844 | Valve Bawah Outlet Filter D No. 25 | A/17.16.04/03.01.01.1086/1980 | M | IPAM Ngagel I | Aset Mekanikal Pendukung | Valve | Butterfly Valve | 37#42# Valve ¦ Merk: Keystone [] 37#52# Valve ¦ Dimensi (Diameter): 3 ["] | 3727
8994 | c68049ca6aa01d60ea7ea9718697e9474b8ebccc | Valve Bawah Outlet Filter D No. 26 | A/17.16.04/03.01.01.1087/1980 | M | IPAM Ngagel I | Aset Mekanikal Pendukung | Valve | Butterfly Valve | 37#42# Valve ¦ Merk: tozen [] 37#52# Valve ¦ Dimensi (Diameter): 3 ["] | 3728
8995 | 4ba888c3aec56a7117d7855bd1becbaf4e1406d6 | Valve Bawah Outlet Filter D No. 27 | A/17.16.04/03.01.01.1088/1980 | M | IPAM Ngagel I | Aset Mekanikal Pendukung | Valve | Butterfly Valve | 37#42# Valve ¦ Merk: tozen [] 37#52# Valve ¦ Dimensi (Diameter): 3 ["] | 3729
8996 | dc24e0f44c429f40229c4ce82d6d4da1a90591c9 | Valve Bawah Outlet Filter D No. 28 | A/17.16.04/03.01.01.1089/1980 | M | IPAM Ngagel I | Aset Mekanikal Pendukung | Valve | Butterfly Valve | 37#42# Valve ¦ Merk: Keystone [] 37#52# Valve ¦ Dimensi (Diameter): 3 ["] | 3730
8997 | 47f7966ae665235689a051dc181b5b7a81a59499 | Valve Bawah Outlet Filter D No. 29 | A/17.16.04/03.01.01.1090/1980 | M | IPAM Ngagel I | Aset Mekanikal Pendukung | Valve | Butterfly Valve | 37#42# Valve ¦ Merk: Keystone [] 37#52# Valve ¦ Dimensi (Diameter): 3 ["] | 3731
8998 | 1a5c35424fc2e675aad20e1758d9fb48f01accc6 | Valve Bawah Outlet Filter D No. 30 | A/17.16.04/03.01.01.1091/1980 | M | IPAM Ngagel I | Aset Mekanikal Pendukung | Valve | Butterfly Valve | 37#42# Valve ¦ Merk: Keystone [] 37#52# Valve ¦ Dimensi (Diameter): 3 ["] | 3732
8999 | 7c10dcea2bea0c5e6265e920a54f88fdec2e2dde | Valve Bawah Outlet Filter D No. 31 | A/17.16.04/03.01.01.1092/1980 | M | IPAM Ngagel I | Aset Mekanikal Pendukung | Valve | Butterfly Valve | 37#42# Valve ¦ Merk: Keystone [] 37#52# Valve ¦ Dimensi (Diameter): 3 ["] | 3733
9000 | abde1f590722d0e0b73a75ec702bd5078636c132 | Valve Bawah Outlet Filter D No. 32 | A/17.16.04/03.01.01.1093/1980 | M | IPAM Ngagel I | Aset Mekanikal Pendukung | Valve | Butterfly Valve | 37#42# Valve ¦ Merk: Keystone [] 37#52# Valve ¦ Dimensi (Diameter): 3 ["] | 3734
9001 | 2d6a6c5a2a187123ba1df719ee3e85cb31208fe6 | Valve Drain Filter D No. 1 | A/17.16.04/03.01.02.1094/1980 | M | IPAM Ngagel I | Aset Mekanikal Pendukung | Valve | Gate Valve | 37#42# Valve ¦ Merk: kitz [] 37#52# Valve ¦ Dimensi (Diameter): 3 ["] | 3735
9002 | 028d00cfa35f4d12b880cbd9dbbecc7667e44556 | Valve Drain Filter D No. 2 | A/17.16.04/03.01.02.1095/1980 | M | IPAM Ngagel I | Aset Mekanikal Pendukung | Valve | Gate Valve | 37#42# Valve ¦ Merk: kitz [] 37#52# Valve ¦ Dimensi (Diameter): 3 ["] | 3736
9003 | 9e7591f553f1e652012b4deefa5bbfb06e6e686b | Valve Drain Filter D No. 3 | A/17.16.04/03.01.02.1096/1980 | M | IPAM Ngagel I | Aset Mekanikal Pendukung | Valve | Gate Valve | 37#42# Valve ¦ Merk: kitz [] 37#52# Valve ¦ Dimensi (Diameter): 3 ["] | 3737
9004 | dfed9c85ab14cf7e8ab59668fc8f348c5c5b1bd9 | Valve Drain Filter D No. 4 | A/17.16.04/03.01.02.1097/1980 | M | IPAM Ngagel I | Aset Mekanikal Pendukung | Valve | Gate Valve | 37#42# Valve ¦ Merk: kitz [] 37#52# Valve ¦ Dimensi (Diameter): 3 ["] | 3738
9005 | beccb2b59f9d59f04c50b81553e6f7083403d1f9 | Valve Drain Filter D No. 5 | A/17.16.04/03.01.02.1098/1980 | M | IPAM Ngagel I | Aset Mekanikal Pendukung | Valve | Gate Valve | 37#42# Valve ¦ Merk: kitz [] 37#52# Valve ¦ Dimensi (Diameter): 3 ["] | 3739
9006 | 47693d46135e602c4a31f83ffcdcc28dda463b9f | Valve Drain Filter D No. 6 | A/17.16.04/03.01.02.1099/1980 | M | IPAM Ngagel I | Aset Mekanikal Pendukung | Valve | Gate Valve | 37#42# Valve ¦ Merk: kitz [] 37#52# Valve ¦ Dimensi (Diameter): 3 ["] | 3740
9007 | 052a6d25b0e1415c72fb188c7b97e7c96a166ae7 | Valve Drain Filter D No. 7 | A/17.16.04/03.01.02.1100/1980 | M | IPAM Ngagel I | Aset Mekanikal Pendukung | Valve | Gate Valve | 37#42# Valve ¦ Merk: kitz [] 37#52# Valve ¦ Dimensi (Diameter): 3 ["] | 3741
9008 | 00a6a2715fef388fa302fc5932aee4af4069d576 | Valve Drain Filter D No. 8 | A/17.16.04/03.01.02.1101/1980 | M | IPAM Ngagel I | Aset Mekanikal Pendukung | Valve | Gate Valve | 37#42# Valve ¦ Merk: kitz [] 37#52# Valve ¦ Dimensi (Diameter): 3 ["] | 3742
9009 | 7f905e8d07576d72be265712400bb148391880d4 | Valve Drain Filter D No. 9 | A/17.16.04/03.01.02.1102/1980 | M | IPAM Ngagel I | Aset Mekanikal Pendukung | Valve | Gate Valve | 37#42# Valve ¦ Merk: kitz [] 37#52# Valve ¦ Dimensi (Diameter): 3 ["] | 3743
9010 | 59d151347caf60e355e935d5134df8d3304aaf25 | Valve Drain Filter D No. 10 | A/17.16.04/03.01.02.1103/1980 | M | IPAM Ngagel I | Aset Mekanikal Pendukung | Valve | Gate Valve | 37#42# Valve ¦ Merk: kitz [] 37#52# Valve ¦ Dimensi (Diameter): 3 ["] | 3744
9011 | 3c264c3c56f4c7547b6109a35b777fb1f6bdc461 | Valve Drain Filter D No. 11 | A/17.16.04/03.01.02.1104/1980 | M | IPAM Ngagel I | Aset Mekanikal Pendukung | Valve | Gate Valve | 37#42# Valve ¦ Merk: Kitz [] 37#52# Valve ¦ Dimensi (Diameter): 3 ["] | 3745
9012 | 97d1cd142890073a1211d3c5bc0b1bd2580d3532 | Valve Drain Filter D No. 12 | A/17.16.04/03.01.02.1105/1980 | M | IPAM Ngagel I | Aset Mekanikal Pendukung | Valve | Gate Valve | 37#42# Valve ¦ Merk: Kitz [] 37#52# Valve ¦ Dimensi (Diameter): 3 ["] | 3746
9013 | 144034399bc86f79f56b7affd3621798cce07306 | Valve Drain Filter D No. 13 | A/17.16.04/03.01.02.1106/1980 | M | IPAM Ngagel I | Aset Mekanikal Pendukung | Valve | Gate Valve | 37#42# Valve ¦ Merk: Kitz [] 37#52# Valve ¦ Dimensi (Diameter): 3 ["] | 3747
9014 | c147a048188d13828c528ed6296234654c067ec5 | Valve Drain Filter D No. 14 | A/17.16.04/03.01.02.1107/1980 | M | IPAM Ngagel I | Aset Mekanikal Pendukung | Valve | Gate Valve | 37#42# Valve ¦ Merk: Kitz [] 37#52# Valve ¦ Dimensi (Diameter): 3 ["] | 3748
9015 | 18d7680c08f14ab9eba9fc55daf82f66fa61e1d0 | Valve Drain Filter D No. 15 | A/17.16.04/03.01.02.1108/1980 | M | IPAM Ngagel I | Aset Mekanikal Pendukung | Valve | Gate Valve | 37#42# Valve ¦ Merk: Kitz [] 37#52# Valve ¦ Dimensi (Diameter): 3 ["] | 3749
9016 | 2f452f6f56d68c1b0b2674575b78830da23a4777 | Valve Drain Filter D No. 16 | A/17.16.04/03.01.02.1109/1980 | M | IPAM Ngagel I | Aset Mekanikal Pendukung | Valve | Gate Valve | 37#42# Valve ¦ Merk: Kitz [] 37#52# Valve ¦ Dimensi (Diameter): 3 ["] | 3750
9017 | 3f2886b16e55da9ade749c0acacaaaa11bccc03e | Valve Drain Filter D No. 17 | A/17.16.04/03.01.02.1110/1980 | M | IPAM Ngagel I | Aset Mekanikal Pendukung | Valve | Gate Valve | 37#42# Valve ¦ Merk: Kitz [] 37#52# Valve ¦ Dimensi (Diameter): 3 ["] | 3751
9018 | b1b67dcecc8e86019989cbddbe279fafbf4b9b89 | Valve Drain Filter D No. 18 | A/17.16.04/03.01.02.1111/1980 | M | IPAM Ngagel I | Aset Mekanikal Pendukung | Valve | Gate Valve | 37#52# Valve ¦ Dimensi (Diameter): 3 ["] | 3752
9019 | fc6a1dc86296cd7a885d7f0ded570b9c3759bfea | Valve Drain Filter D No. 19 | A/17.16.04/03.01.02.1112/1980 | M | IPAM Ngagel I | Aset Mekanikal Pendukung | Valve | Gate Valve | 37#42# Valve ¦ Merk: Kitz [] 37#52# Valve ¦ Dimensi (Diameter): 3 ["] | 3753
9020 | 11450f628f1243743c7bd85a5af92bcb9b6eb3f5 | Valve Drain Filter D No. 20 | A/17.16.04/03.01.02.1113/1980 | M | IPAM Ngagel I | Aset Mekanikal Pendukung | Valve | Gate Valve | 37#42# Valve ¦ Merk: Kitz [] 37#52# Valve ¦ Dimensi (Diameter): 3 ["] | 3754
9021 | 2ff1f7d4ff1ecc7b2a42dd3e99f6d3d833583edd | Valve Drain Filter D No. 21 | A/17.16.04/03.01.02.1114/1980 | M | IPAM Ngagel I | Aset Mekanikal Pendukung | Valve | Gate Valve | 37#42# Valve ¦ Merk: Kitz [] 37#52# Valve ¦ Dimensi (Diameter): 3 ["] | 3755
9022 | 5e95e7714e4d9ab0d729cb6233f1bd0563085c1e | Valve Drain Filter D No. 22 | A/17.16.04/03.01.02.1115/1980 | M | IPAM Ngagel I | Aset Mekanikal Pendukung | Valve | Gate Valve | 37#42# Valve ¦ Merk: Kitz [] 37#52# Valve ¦ Dimensi (Diameter): 3 ["] | 3756
9023 | 0344e3117e2fd045ba460b397936420b5338afd2 | Valve Drain Filter D No. 23 | A/17.16.04/03.01.02.1116/1980 | M | IPAM Ngagel I | Aset Mekanikal Pendukung | Valve | Gate Valve | 37#42# Valve ¦ Merk: Kitz [] 37#52# Valve ¦ Dimensi (Diameter): 3 ["] | 3757
9024 | b6ce7bf6bcf6b29a1d9f489eca005643cf2839de | Valve Drain Filter D No. 24 | A/17.16.04/03.01.02.1117/1980 | M | IPAM Ngagel I | Aset Mekanikal Pendukung | Valve | Gate Valve | 37#42# Valve ¦ Merk: Kitz [] 37#52# Valve ¦ Dimensi (Diameter): 3 ["] | 3758
9025 | fce22d6ad0735d26ba97fc539dbf8b5751200a9c | Valve Drain Filter D No. 25 | A/17.16.04/03.01.02.1118/1980 | M | IPAM Ngagel I | Aset Mekanikal Pendukung | Valve | Gate Valve | 37#42# Valve ¦ Merk: Kitz [] 37#52# Valve ¦ Dimensi (Diameter): 3 ["] | 3759
9026 | 0411fdde5034340a56a4afd90b6f370c67077dc2 | Valve Drain Filter D No. 26 | A/17.16.04/03.01.02.1119/1980 | M | IPAM Ngagel I | Aset Mekanikal Pendukung | Valve | Gate Valve | 37#42# Valve ¦ Merk: Kitz [] 37#52# Valve ¦ Dimensi (Diameter): 3 ["] | 3760
9027 | 311108eab2bce21beb6b277409342ab63ab30422 | Valve Drain Filter D No. 27 | A/17.16.04/03.01.02.1120/1980 | M | IPAM Ngagel I | Aset Mekanikal Pendukung | Valve | Gate Valve | 37#42# Valve ¦ Merk: Kitz [] 37#52# Valve ¦ Dimensi (Diameter): 3 ["] | 3761
9028 | e6a3113cf0d58d5c85c06b18386fe7ad5172a3d9 | Valve Drain Filter D No. 28 | A/17.16.04/03.01.02.1121/1980 | M | IPAM Ngagel I | Aset Mekanikal Pendukung | Valve | Gate Valve | 37#42# Valve ¦ Merk: Kitz [] 37#52# Valve ¦ Dimensi (Diameter): 3 ["] | 3762
9029 | 9af691ecaa54ec5a985d01579480ef2eca637c8c | Valve Drain Filter D No. 29 | A/17.16.04/03.01.02.1122/1980 | M | IPAM Ngagel I | Aset Mekanikal Pendukung | Valve | Gate Valve | 37#42# Valve ¦ Merk: Kitz [] 37#52# Valve ¦ Dimensi (Diameter): 3 ["] | 3763
9030 | 675a6b055d86e61337486c329a936dbd6c964ff2 | Valve Drain Filter D No. 30 | A/17.16.04/03.01.02.1123/1980 | M | IPAM Ngagel I | Aset Mekanikal Pendukung | Valve | Gate Valve | 37#42# Valve ¦ Merk: Kitz [] 37#52# Valve ¦ Dimensi (Diameter): 3 ["] | 3764
9031 | 25404202fb14079e7b5f4ac89652ff1d9db5c5e6 | Valve Drain Filter D No. 31 | A/17.16.04/03.01.02.1124/1980 | M | IPAM Ngagel I | Aset Mekanikal Pendukung | Valve | Gate Valve | 37#42# Valve ¦ Merk: Kitz [] 37#52# Valve ¦ Dimensi (Diameter): 3 ["] | 3765
9032 | fdfb162c25bc574ccdc6aa683277480a80294f1a | Valve Drain Filter D No. 32 | A/17.16.04/03.01.02.1125/1980 | M | IPAM Ngagel I | Aset Mekanikal Pendukung | Valve | Gate Valve | 37#42# Valve ¦ Merk: KITZ [] 37#52# Valve ¦ Dimensi (Diameter): 3 ["] | 3766
9033 | 2b60380a699f3e4c287c7fe3e020ef0f1a75991a | Header Valve Selatan Blower Filter D | A/17.16.04/03.01.01.1126/1980 | M | IPAM Ngagel I | Aset Mekanikal Pendukung | Valve | Butterfly Valve | 37#52# Valve ¦ Dimensi (Diameter): 4 ["] | 3767
9034 | 5fd898415884ae19b4625d78e30db2c26f82e283 | Header Valve Utara Blower Filter D | A/17.16.04/03.01.01.1127/1980 | M | IPAM Ngagel I | Aset Mekanikal Pendukung | Valve | Butterfly Valve | 37#52# Valve ¦ Dimensi (Diameter): 4 ["] | 3768
9035 | 860e3b771e71a46ca169f18c82f845a9a35091f9 | Valve Blower Filter D No. 1 | A/17.16.04/03.01.01.1128/1980 | M | IPAM Ngagel I | Aset Mekanikal Pendukung | Valve | Butterfly Valve | 37#42# Valve ¦ Merk: Sankyo [] 37#52# Valve ¦ Dimensi (Diameter): 2.5 ["] | 3769
9036 | 5a22ac430786377528937e97e64c2045cad560fe | Valve Blower Filter D No. 2 | A/17.16.04/03.01.01.1129/1980 | M | IPAM Ngagel I | Aset Mekanikal Pendukung | Valve | Butterfly Valve | 37#52# Valve ¦ Dimensi (Diameter): 2.5 ["] | 3770
9037 | e332128628e938a065edfb9dcaa41f09eae557d6 | Valve Blower Filter D No. 3 | A/17.16.04/03.01.01.1130/1980 | M | IPAM Ngagel I | Aset Mekanikal Pendukung | Valve | Butterfly Valve | 37#42# Valve ¦ Merk: WOG [] 37#52# Valve ¦ Dimensi (Diameter): 2.5 ["] | 3771
9038 | dc9d5149c1872518bb96b9f69786e754235d420e | Valve Blower Filter D No. 4 | A/17.16.04/03.01.01.1131/1980 | M | IPAM Ngagel I | Aset Mekanikal Pendukung | Valve | Butterfly Valve | 37#52# Valve ¦ Dimensi (Diameter): 2.5 ["] | 3772
9039 | d20ea3d506e40c8668ba5fd3f18adbf79ba3cb80 | Valve Blower Filter D No. 5 | A/17.16.04/03.01.01.1132/1980 | M | IPAM Ngagel I | Aset Mekanikal Pendukung | Valve | Butterfly Valve | 37#42# Valve ¦ Merk: WOG [] 37#52# Valve ¦ Dimensi (Diameter): 2.5 ["] | 3773
9040 | 4de80801f98636a3e7471ca306a5376399ad315d | Valve Blower Filter D No. 6 | A/17.16.04/03.01.01.1133/1980 | M | IPAM Ngagel I | Aset Mekanikal Pendukung | Valve | Butterfly Valve | 37#52# Valve ¦ Dimensi (Diameter): 2.5 ["] | 3774
9041 | 9773fc40b0a91015e6b517d472a99a0ef4f5a256 | Valve Blower Filter D No. 7 | A/17.16.04/03.01.01.1134/1980 | M | IPAM Ngagel I | Aset Mekanikal Pendukung | Valve | Butterfly Valve | 37#52# Valve ¦ Dimensi (Diameter): 2.5 ["] | 3775
9042 | 9cbe9f1ea3c813015c6fa0a3a8c10ae2465a8e1c | Valve Blower Filter D No. 8 | A/17.16.04/03.01.01.1135/1980 | M | IPAM Ngagel I | Aset Mekanikal Pendukung | Valve | Butterfly Valve | 37#52# Valve ¦ Dimensi (Diameter): 2.5 ["] | 3776
9043 | f7e38b69b0bd9a119db044f4aaa993aa555a6bb2 | Valve Blower Filter D No. 9 | A/17.16.04/03.01.01.1136/1980 | M | IPAM Ngagel I | Aset Mekanikal Pendukung | Valve | Butterfly Valve | 37#52# Valve ¦ Dimensi (Diameter): 2.5 ["] | 3777
9044 | 82bc93b93c1695360194f5853ebc57b36c96786d | Valve Blower Filter D No. 10 | A/17.16.04/03.01.01.1137/1980 | M | IPAM Ngagel I | Aset Mekanikal Pendukung | Valve | Butterfly Valve | 37#52# Valve ¦ Dimensi (Diameter): 2.5 ["] | 3778
9045 | 93479360455c57a5f9db1c4364532415a480c397 | Valve Blower Filter D No. 11 | A/17.16.04/03.01.01.1138/1980 | M | IPAM Ngagel I | Aset Mekanikal Pendukung | Valve | Butterfly Valve | 37#52# Valve ¦ Dimensi (Diameter): 2.5 ["] | 3779
9046 | ee93996d4bbfeb15f4529e621cd8b7e2b8e15b66 | Valve Blower Filter D No. 12 | A/17.16.04/03.01.01.1139/1980 | M | IPAM Ngagel I | Aset Mekanikal Pendukung | Valve | Butterfly Valve | 37#52# Valve ¦ Dimensi (Diameter): 2.5 ["] | 3780
9047 | 5d88dd91476965cd199d7d196080439c6e13a2c3 | Valve Blower Filter D No. 13 | A/17.16.04/03.01.01.1140/1980 | M | IPAM Ngagel I | Aset Mekanikal Pendukung | Valve | Butterfly Valve | 37#42# Valve ¦ Merk: WOG [] 37#52# Valve ¦ Dimensi (Diameter): 2.5 ["] | 3781
9048 | 0e261f7fe172e5839ddc22ece979fe7ba6c2e626 | Valve Blower Filter D No. 14 | A/17.16.04/03.01.01.1141/1980 | M | IPAM Ngagel I | Aset Mekanikal Pendukung | Valve | Butterfly Valve | 37#52# Valve ¦ Dimensi (Diameter): 2.5 ["] | 3782
9049 | f49789b24d8d3928c6cb599f4c73cd0bf04a121e | Valve Blower Filter D No. 15 | A/17.16.04/03.01.01.1142/1980 | M | IPAM Ngagel I | Aset Mekanikal Pendukung | Valve | Butterfly Valve | 37#52# Valve ¦ Dimensi (Diameter): 2.5 ["] | 3783
9050 | 6f79d67a0f73fb8057cb85798dc481cc60f73ed9 | Valve Blower Filter D No. 16 | A/17.16.04/03.01.01.1143/1980 | M | IPAM Ngagel I | Aset Mekanikal Pendukung | Valve | Butterfly Valve | 37#52# Valve ¦ Dimensi (Diameter): 2.5 ["] | 3784
9051 | 6ba42e3986badb55369770174daede8c736cac30 | Valve Blower Filter D No. 17 | A/17.16.04/03.01.01.1144/1980 | M | IPAM Ngagel I | Aset Mekanikal Pendukung | Valve | Butterfly Valve | 37#52# Valve ¦ Dimensi (Diameter): 2.5 ["] | 3785
9052 | e0923bb8ba397afad1b7b27c3b70fd248bf46b49 | Valve Blower Filter D No. 18 | A/17.16.04/03.01.01.1145/1980 | M | IPAM Ngagel I | Aset Mekanikal Pendukung | Valve | Butterfly Valve | 37#52# Valve ¦ Dimensi (Diameter): 2.5 ["] | 3786
9053 | b3715bd86b62d643e3534c7899145ff2a2d680c3 | Valve Blower Filter D No. 19 | A/17.16.04/03.01.01.1146/1980 | M | IPAM Ngagel I | Aset Mekanikal Pendukung | Valve | Butterfly Valve | 37#52# Valve ¦ Dimensi (Diameter): 2.5 ["] | 3787
9054 | be2231e0f69afb7febbd24ec06cfbd184c2d6893 | Valve Blower Filter D No. 20 | A/17.16.04/03.01.01.1147/1980 | M | IPAM Ngagel I | Aset Mekanikal Pendukung | Valve | Butterfly Valve | 37#42# Valve ¦ Merk: Sankyo [] 37#52# Valve ¦ Dimensi (Diameter): 2.5 ["] | 3788
9055 | e70790dac3b9b385da05860fd480290d04fa31c2 | Valve Blower Filter D No. 21 | A/17.16.04/03.01.01.1148/1980 | M | IPAM Ngagel I | Aset Mekanikal Pendukung | Valve | Butterfly Valve | 37#42# Valve ¦ Merk: Kitz [] 37#52# Valve ¦ Dimensi (Diameter): 2.5 ["] | 3789
9056 | 75e6f433a3c9717a69fc73f2f28d1d094031b107 | Valve Blower Filter D No. 22 | A/17.16.04/03.01.01.1149/1980 | M | IPAM Ngagel I | Aset Mekanikal Pendukung | Valve | Butterfly Valve | 37#42# Valve ¦ Merk: WOG [] 37#52# Valve ¦ Dimensi (Diameter): 2.5 ["] | 3790
9057 | 7d6a977a3252f098b8a6a1344214165c9878bb59 | Valve Blower Filter D No. 23 | A/17.16.04/03.01.01.1150/1980 | M | IPAM Ngagel I | Aset Mekanikal Pendukung | Valve | Butterfly Valve | 37#42# Valve ¦ Merk: Kitz [] 37#52# Valve ¦ Dimensi (Diameter): 2.5 ["] | 3791
9058 | b3c2972a43bd05f5f061826b757b231f4ccb94fa | Valve Blower Filter D No. 24 | A/17.16.04/03.01.01.1151/1980 | M | IPAM Ngagel I | Aset Mekanikal Pendukung | Valve | Butterfly Valve | 37#52# Valve ¦ Dimensi (Diameter): 2.5 ["] | 3792
9059 | 89be4b5b6c9501f8f0e2fa6f67690d5b2fd408a4 | Valve Blower Filter D No. 25 | A/17.16.04/03.01.01.1152/1980 | M | IPAM Ngagel I | Aset Mekanikal Pendukung | Valve | Butterfly Valve | 37#42# Valve ¦ Merk: Kitz [] 37#52# Valve ¦ Dimensi (Diameter): 2.5 ["] | 3793
9060 | 08af836b8329081ad2848e6676a2f2263da1c1ad | Valve Blower Filter D No. 26 | A/17.16.04/03.01.01.1153/1980 | M | IPAM Ngagel I | Aset Mekanikal Pendukung | Valve | Butterfly Valve | 37#52# Valve ¦ Dimensi (Diameter): 2.5 ["] | 3794
9061 | f0d269c2d13a35af8270b9a80a753001b714e308 | Valve Blower Filter D No. 27 | A/17.16.04/03.01.01.1154/1980 | M | IPAM Ngagel I | Aset Mekanikal Pendukung | Valve | Butterfly Valve | 37#42# Valve ¦ Merk: Kitz [] 37#52# Valve ¦ Dimensi (Diameter): 2.5 ["] | 3795
9062 | 0b1d55498cfd07d8346af5067a4089243e6e9020 | Valve Blower Filter D No. 28 | A/17.16.04/03.01.01.1155/1980 | M | IPAM Ngagel I | Aset Mekanikal Pendukung | Valve | Butterfly Valve | 37#52# Valve ¦ Dimensi (Diameter): 2.5 ["] | 3796
9063 | 93ee5f8a3ef3e5f940b3e0a814d46f750783f05d | Valve Blower Filter D No. 29 | A/17.16.04/03.01.01.1156/1980 | M | IPAM Ngagel I | Aset Mekanikal Pendukung | Valve | Butterfly Valve | 37#42# Valve ¦ Merk: Kitz [] 37#52# Valve ¦ Dimensi (Diameter): 2.5 ["] | 3797
9064 | a76c183aa8755edbfee5eff155ef674d66e1276d | Valve Blower Filter D No. 30 | A/17.16.04/03.01.01.1157/1980 | M | IPAM Ngagel I | Aset Mekanikal Pendukung | Valve | Butterfly Valve | 37#52# Valve ¦ Dimensi (Diameter): 2.5 ["] | 3798
9065 | 686cca332f69fa18c8ec4958dd026bc69a2c8447 | Valve Blower Filter D No. 31 | A/17.16.04/03.01.01.1158/1980 | M | IPAM Ngagel I | Aset Mekanikal Pendukung | Valve | Butterfly Valve | 37#52# Valve ¦ Dimensi (Diameter): 2.5 ["] | 3799
9066 | 9b60c56108cf4d8a0078cce70436bc2c0fbb48c7 | Valve Blower Filter D No. 32 | A/17.16.04/03.01.01.1159/1980 | M | IPAM Ngagel I | Aset Mekanikal Pendukung | Valve | Butterfly Valve | 37#42# Valve ¦ Merk: Sankyo [] 37#52# Valve ¦ Dimensi (Diameter): 2.5 ["] | 3800
9067 | 3779634d054ae96e74206a5c553a0d7641f507b1 | Header Valve Selatan Backwash Filter D | A/17.16.04/03.01.01.1160/1980 | M | IPAM Ngagel I | Aset Mekanikal Pendukung | Valve | Butterfly Valve | 37#52# Valve ¦ Dimensi (Diameter): 300 [mm] | 3801
9068 | 034ed8dd002deed88ff3dceac7862280aa26994e | Header Valve Utara Backwash Filter D | A/17.16.04/03.01.01.1161/1980 | M | IPAM Ngagel I | Aset Mekanikal Pendukung | Valve | Butterfly Valve | 37#52# Valve ¦ Dimensi (Diameter): 300 [mm] | 3802
9069 | cac82d1af7cef2feba1bbf6431364f3072428baf | Valve Backwash Filter D No. 1 | A/17.16.04/03.01.01.1162/1980 | M | IPAM Ngagel I | Aset Mekanikal Pendukung | Valve | Butterfly Valve | 37#52# Valve ¦ Dimensi (Diameter): 200 [mm] | 3803
9070 | a726044664423cf586be2e92b9155bad5a03d09f | Valve Backwash Filter D No. 2 | A/17.16.04/03.01.01.1163/1980 | M | IPAM Ngagel I | Aset Mekanikal Pendukung | Valve | Butterfly Valve | 37#52# Valve ¦ Dimensi (Diameter): 200 [mm] | 3804
9071 | b71691ce3e39ebda76e5b421f2369309444b711d | Valve Backwash Filter D No. 3 | A/17.16.04/03.01.01.1164/1980 | M | IPAM Ngagel I | Aset Mekanikal Pendukung | Valve | Butterfly Valve | 37#52# Valve ¦ Dimensi (Diameter): 200 [mm] | 3805
9072 | fbf80c9e8bd824d14530641ef25ff63f17939d5b | Valve Backwash Filter D No. 4 | A/17.16.04/03.01.01.1165/1980 | M | IPAM Ngagel I | Aset Mekanikal Pendukung | Valve | Butterfly Valve | 37#52# Valve ¦ Dimensi (Diameter): 200 [mm] | 3806
9073 | 28b4959785e9c0eab1cfe885f312849ddd4cf442 | Valve Backwash Filter D No. 5 | A/17.16.04/03.01.01.1166/1980 | M | IPAM Ngagel I | Aset Mekanikal Pendukung | Valve | Butterfly Valve | 37#52# Valve ¦ Dimensi (Diameter): 200 [mm] | 3807
9074 | 9b28badae51eb18be15c75b9d5ff994c60327697 | Valve Backwash Filter D No. 6 | A/17.16.04/03.01.01.1167/1980 | M | IPAM Ngagel I | Aset Mekanikal Pendukung | Valve | Butterfly Valve | 37#52# Valve ¦ Dimensi (Diameter): 200 [mm] | 3808
9075 | 62464611a4d99f0c406592fd74775c6b201e1860 | Valve Backwash Filter D No. 7 | A/17.16.04/03.01.01.1168/1980 | M | IPAM Ngagel I | Aset Mekanikal Pendukung | Valve | Butterfly Valve | 37#52# Valve ¦ Dimensi (Diameter): 200 [mm] | 3809
9076 | 26bfb2b6fa059d690d47d2bbccafbd6a7232e86c | Valve Backwash Filter D No. 8 | A/17.16.04/03.01.01.1169/1980 | M | IPAM Ngagel I | Aset Mekanikal Pendukung | Valve | Butterfly Valve | 37#52# Valve ¦ Dimensi (Diameter): 200 [mm] | 3810
9077 | 7c3f0a7471020f903edc7635ee7f4f4efe00d6ce | Valve Backwash Filter D No. 9 | A/17.16.04/03.01.01.1170/1980 | M | IPAM Ngagel I | Aset Mekanikal Pendukung | Valve | Butterfly Valve | 37#52# Valve ¦ Dimensi (Diameter): 200 [mm] | 3811
9078 | 0161cbd371392be0c4c59e3513bdcc6548649cbc | Valve Backwash Filter D No. 10 | A/17.16.04/03.01.01.1171/1980 | M | IPAM Ngagel I | Aset Mekanikal Pendukung | Valve | Butterfly Valve | 37#52# Valve ¦ Dimensi (Diameter): 200 [mm] | 3812
9079 | 4ef6cee4c1e828b032b85705bd955797b8feec96 | Valve Backwash Filter D No. 11 | A/17.16.04/03.01.01.1172/1980 | M | IPAM Ngagel I | Aset Mekanikal Pendukung | Valve | Butterfly Valve | 37#52# Valve ¦ Dimensi (Diameter): 200 [mm] | 3813
9080 | 433351408a8a284091970cb41f9e81cb146e84e4 | Valve Backwash Filter D No. 12 | A/17.16.04/03.01.01.1173/1980 | M | IPAM Ngagel I | Aset Mekanikal Pendukung | Valve | Butterfly Valve | 37#52# Valve ¦ Dimensi (Diameter): 200 [mm] | 3814
9081 | 016ba7adf938c6068ecba2d51cdd9916f553b355 | Valve Backwash Filter D No. 13 | A/17.16.04/03.01.01.1174/1980 | M | IPAM Ngagel I | Aset Mekanikal Pendukung | Valve | Butterfly Valve | 37#52# Valve ¦ Dimensi (Diameter): 200 [mm] | 3815
9082 | 51b1145bed518f73ae10cccbd51857da0bcdd039 | Valve Backwash Filter D No. 14 | A/17.16.04/03.01.01.1175/1980 | M | IPAM Ngagel I | Aset Mekanikal Pendukung | Valve | Butterfly Valve | 37#52# Valve ¦ Dimensi (Diameter): 200 [mm] | 3816
9083 | 948919965aab3ef53f5cd99a4708456f373115c5 | Valve Backwash Filter D No. 15 | A/17.16.04/03.01.01.1176/1980 | M | IPAM Ngagel I | Aset Mekanikal Pendukung | Valve | Butterfly Valve | 37#52# Valve ¦ Dimensi (Diameter): 200 [mm] | 3817
9084 | f224e4a204f2ff3709b7a1f4b1051688ce33f4c3 | Valve Backwash Filter D No. 16 | A/17.16.04/03.01.01.1177/1980 | M | IPAM Ngagel I | Aset Mekanikal Pendukung | Valve | Butterfly Valve | 37#52# Valve ¦ Dimensi (Diameter): 200 [mm] | 3818
9085 | 71c091f241b32c14cd00da9b8b72ba8a388885ae | Valve Backwash Filter D No. 17 | A/17.16.04/03.01.01.1178/1980 | M | IPAM Ngagel I | Aset Mekanikal Pendukung | Valve | Butterfly Valve | 37#52# Valve ¦ Dimensi (Diameter): 200 [mm] | 3819
9086 | b38428f95c5781bf892c16a9c8a8e663da458f4d | Valve Backwash Filter D No. 18 | A/17.16.04/03.01.01.1179/1980 | M | IPAM Ngagel I | Aset Mekanikal Pendukung | Valve | Butterfly Valve | 37#52# Valve ¦ Dimensi (Diameter): 200 [mm] | 3820
9087 | b5ced82b84e6fc7c67b4f6c8c179986a3b6cfdd9 | Valve Backwash Filter D No. 19 | A/17.16.04/03.01.01.1180/1980 | M | IPAM Ngagel I | Aset Mekanikal Pendukung | Valve | Butterfly Valve | 37#52# Valve ¦ Dimensi (Diameter): 200 [mm] | 3821
9088 | bbd4837874a7b9c0393468937caa10b589fb8f14 | Valve Backwash Filter D No. 20 | A/17.16.04/03.01.01.1181/1980 | M | IPAM Ngagel I | Aset Mekanikal Pendukung | Valve | Butterfly Valve | 37#52# Valve ¦ Dimensi (Diameter): 200 [mm] | 3822
9089 | 6d841e1fb3a926e618ba38b015184a055a8cdb85 | Valve Backwash Filter D No. 21 | A/17.16.04/03.01.01.1182/1980 | M | IPAM Ngagel I | Aset Mekanikal Pendukung | Valve | Butterfly Valve | 37#52# Valve ¦ Dimensi (Diameter): 200 [mm] | 3823
9090 | eadbe79013a1cc7d346f2d55052600637c61e454 | Valve Backwash Filter D No. 22 | A/17.16.04/03.01.01.1183/1980 | M | IPAM Ngagel I | Aset Mekanikal Pendukung | Valve | Butterfly Valve | 37#52# Valve ¦ Dimensi (Diameter): 200 [mm] | 3824
9091 | e5fcd26ca8129df81c88ba213879020abebded83 | Valve Backwash Filter D No. 23 | A/17.16.04/03.01.01.1184/1980 | M | IPAM Ngagel I | Aset Mekanikal Pendukung | Valve | Butterfly Valve | 37#52# Valve ¦ Dimensi (Diameter): 200 [mm] | 3825
9092 | 51d5a47dc4542a32d58b0cde22ec4ed1fce85903 | Valve Backwash Filter D No. 24 | A/17.16.04/03.01.01.1185/1980 | M | IPAM Ngagel I | Aset Mekanikal Pendukung | Valve | Butterfly Valve | 37#52# Valve ¦ Dimensi (Diameter): 200 [mm] | 3826
9093 | 1f37747f0e8f4a5455b2fb096f4b8360c15c24aa | Valve Backwash Filter D No. 25 | A/17.16.04/03.01.01.1186/1980 | M | IPAM Ngagel I | Aset Mekanikal Pendukung | Valve | Butterfly Valve | 37#52# Valve ¦ Dimensi (Diameter): 200 [mm] | 3827
9094 | 3fcaa790c63bd35b60de5cba4511417567590805 | Valve Backwash Filter D No. 26 | A/17.16.04/03.01.01.1187/1980 | M | IPAM Ngagel I | Aset Mekanikal Pendukung | Valve | Butterfly Valve | 37#52# Valve ¦ Dimensi (Diameter): 200 [mm] | 3828
9095 | da1bfd59714198143fc9ff4408f41bcf9b56ce6d | Valve Backwash Filter D No. 27 | A/17.16.04/03.01.01.1188/1980 | M | IPAM Ngagel I | Aset Mekanikal Pendukung | Valve | Butterfly Valve | 37#52# Valve ¦ Dimensi (Diameter): 200 [mm] | 3829
9096 | ccf1655b4bc6be82e7e980405945b14136d807dc | Valve Backwash Filter D No. 28 | A/17.16.04/03.01.01.1189/1980 | M | IPAM Ngagel I | Aset Mekanikal Pendukung | Valve | Butterfly Valve | 37#52# Valve ¦ Dimensi (Diameter): 200 [mm] | 3830
9097 | 517048c9fa27cbdfbeeaefbf5913834d0a57a90d | Valve Backwash Filter D No. 29 | A/17.16.04/03.01.01.1190/1980 | M | IPAM Ngagel I | Aset Mekanikal Pendukung | Valve | Butterfly Valve | 37#52# Valve ¦ Dimensi (Diameter): 200 [mm] | 3831
9098 | 6d52589dfd90fec2d9a282fa5af5e131ff631214 | Valve Backwash Filter D No. 30 | A/17.16.04/03.01.01.1191/1980 | M | IPAM Ngagel I | Aset Mekanikal Pendukung | Valve | Butterfly Valve | 37#52# Valve ¦ Dimensi (Diameter): 200 [mm] | 3832
9099 | fe7b08139c261b2719e6925bb150fd2369bc6e8f | Valve Backwash Filter D No. 31 | A/17.16.04/03.01.01.1192/1980 | M | IPAM Ngagel I | Aset Mekanikal Pendukung | Valve | Butterfly Valve | 37#52# Valve ¦ Dimensi (Diameter): 200 [mm] | 3833
9100 | a650a6772c94d30124b01e2792da5d36ae6d8907 | Valve Backwash Filter D No. 32 | A/17.16.04/03.01.01.1193/1980 | M | IPAM Ngagel I | Aset Mekanikal Pendukung | Valve | Butterfly Valve | 37#52# Valve ¦ Dimensi (Diameter): 200 [mm] | 3834
9101 | e8cf91d7cd7f5220bac533b57726c9fda1051f90 | Gate Valve Header Inlet Filter E | A/17.16.05/03.01.02.1194/1980 | M | IPAM Ngagel I | Aset Mekanikal Pendukung | Valve | Gate Valve | 37#42# Valve ¦ Merk: FZ [] 37#52# Valve ¦ Dimensi (Diameter): 600 [mm] | 3835
9102 | 2496974300ca6889fe47a8992d44ab02ddc69258 | Valve Inlet Filter E No. 1 | A/17.16.05/03.01.01.1195/1980 | M | IPAM Ngagel I | Aset Mekanikal Pendukung | Valve | Butterfly Valve | 37#42# Valve ¦ Merk: Keystone [] 37#52# Valve ¦ Dimensi (Diameter): 100 [mm] | 3836
9103 | 7ebc0d70a0589c57a494de33ce224053e0cc9e43 | Valve Inlet Filter E No. 2 | A/17.16.05/03.01.01.1196/1980 | - | IPAM Ngagel I | Aset Mekanikal Pendukung | Valve | Butterfly Valve | 37#42# Valve ¦ Merk: Keystone [] 37#52# Valve ¦ Dimensi (Diameter): 100 [mm] | 3837
9104 | c8ebe8e9a35e5f4bb4e36511def4b86729a235c7 | Valve Inlet Filter E No. 3 | A/17.16.05/03.01.01.1197/1980 | M | IPAM Ngagel I | Aset Mekanikal Pendukung | Valve | Butterfly Valve | 37#42# Valve ¦ Merk: Keystone [] 37#52# Valve ¦ Dimensi (Diameter): 100 [mm] | 3838
9105 | 727081b722bcc8b6aae05cb4e60fd71417ce19a0 | Valve Inlet Filter E No. 4 | A/17.16.05/03.01.01.1198/1980 | - | IPAM Ngagel I | Aset Mekanikal Pendukung | Valve | Butterfly Valve | 37#42# Valve ¦ Merk: Keystone [] 37#52# Valve ¦ Dimensi (Diameter): 100 [mm] | 3839
9106 | d67039a3d085922446d71fa4389b8e986afb5b66 | Valve Inlet Filter E No. 5 | A/17.16.05/03.01.01.1199/1980 | M | IPAM Ngagel I | Aset Mekanikal Pendukung | Valve | Butterfly Valve | 37#42# Valve ¦ Merk: Keystone [] 37#52# Valve ¦ Dimensi (Diameter): 100 [mm] | 3840
9107 | 34421a0633a52f2306df1999df45da326cab6b53 | Valve Inlet Filter E No. 6 | A/17.16.05/03.01.01.1200/1980 | M | IPAM Ngagel I | Aset Mekanikal Pendukung | Valve | Butterfly Valve | 37#42# Valve ¦ Merk: Keystone [] 37#52# Valve ¦ Dimensi (Diameter): 100 [mm] | 3841
9108 | da80cfe33eb07d2c5e63cd48ad94af13132ba189 | Valve Inlet Filter E No. 7 | A/17.16.05/03.01.01.1201/1980 | M | IPAM Ngagel I | Aset Mekanikal Pendukung | Valve | Butterfly Valve | 37#42# Valve ¦ Merk: Keystone [] 37#52# Valve ¦ Dimensi (Diameter): 100 [mm] | 3842
9109 | 7d91d559b4120298084de7c27413450541b3eef7 | Valve Inlet Filter E No. 8 | A/17.16.05/03.01.01.1202/1980 | M | IPAM Ngagel I | Aset Mekanikal Pendukung | Valve | Butterfly Valve | 37#42# Valve ¦ Merk: Keystone [] 37#52# Valve ¦ Dimensi (Diameter): 100 [mm] | 3843
9110 | fe245323f1689540d8b4c1392b3f60932ec63a6b | Valve Inlet Filter E No. 9 | A/17.16.05/03.01.01.1203/1980 | M | IPAM Ngagel I | Aset Mekanikal Pendukung | Valve | Butterfly Valve | 37#42# Valve ¦ Merk: Keystone [] 37#52# Valve ¦ Dimensi (Diameter): 100 [mm] | 3844
9111 | 1bc85722e30c20f474e5718bc6760faacf6de237 | Valve Inlet Filter E No. 10 | A/17.16.05/03.01.01.1204/1980 | - | IPAM Ngagel I | Aset Mekanikal Pendukung | Valve | Butterfly Valve | 37#42# Valve ¦ Merk: Keystone [] 37#52# Valve ¦ Dimensi (Diameter): 100 [mm] | 3845
9112 | 41e46dd856aadec429642bbb1920cc4390c57d95 | Valve Inlet Filter E No. 11 | A/17.16.05/03.01.01.1205/1980 | M | IPAM Ngagel I | Aset Mekanikal Pendukung | Valve | Butterfly Valve | 37#42# Valve ¦ Merk: Keystone [] 37#52# Valve ¦ Dimensi (Diameter): 100 [mm] | 3846
9113 | 96cf31332189d90368607a2f3de435f1d454ccad | Valve Inlet Filter E No. 12 | A/17.16.05/03.01.01.1206/1980 | - | IPAM Ngagel I | Aset Mekanikal Pendukung | Valve | Butterfly Valve | 37#42# Valve ¦ Merk: Keystone [] 37#52# Valve ¦ Dimensi (Diameter): 100 [mm] | 3847
9114 | 30a1a09bcb519450b1be31165f2c96d3ac2cfab5 | Valve Inlet Filter E No. 13 | A/17.16.05/03.01.01.1207/1980 | M | IPAM Ngagel I | Aset Mekanikal Pendukung | Valve | Butterfly Valve | 37#42# Valve ¦ Merk: Keystone [] 37#52# Valve ¦ Dimensi (Diameter): 100 [mm] | 3848
9115 | cd5efa4dc18ed8846742034a64ad93968beea3d7 | Valve Inlet Filter E No. 14 | A/17.16.05/03.01.01.1208/1980 | M | IPAM Ngagel I | Aset Mekanikal Pendukung | Valve | Butterfly Valve | 37#42# Valve ¦ Merk: Keystone [] 37#52# Valve ¦ Dimensi (Diameter): 100 [mm] | 3849
9116 | b671bc2b7b84a594b2a0fb7139a5a3dac3e661e6 | Valve Inlet Filter E No. 15 | A/17.16.05/03.01.01.1209/1980 | M | IPAM Ngagel I | Aset Mekanikal Pendukung | Valve | Butterfly Valve | 37#42# Valve ¦ Merk: Keystone [] 37#52# Valve ¦ Dimensi (Diameter): 100 [mm] | 3850
9117 | dbaa93f7e65b7b148fe8746efaeda2cd8025c6f5 | Valve Inlet Filter E No. 16 | A/17.16.05/03.01.01.1210/1980 | M | IPAM Ngagel I | Aset Mekanikal Pendukung | Valve | Butterfly Valve | 37#42# Valve ¦ Merk: Keystone [] 37#52# Valve ¦ Dimensi (Diameter): 100 [mm] | 3851
9118 | 0e5eb71a9f67a61d66cb13003630c7ca6cb3bdfa | Valve Inlet Filter E No. 17 | A/17.16.05/03.01.01.1211/1980 | M | IPAM Ngagel I | Aset Mekanikal Pendukung | Valve | Butterfly Valve | 37#42# Valve ¦ Merk: Keystone [] 37#52# Valve ¦ Dimensi (Diameter): 100 [mm] | 3852
9119 | d4716144889ebd9fd8e5dc0af54150aea6b1d254 | Valve Inlet Filter E No. 18 | A/17.16.05/03.01.01.1212/1980 | M | IPAM Ngagel I | Aset Mekanikal Pendukung | Valve | Butterfly Valve | 37#42# Valve ¦ Merk: Keystone [] 37#52# Valve ¦ Dimensi (Diameter): 100 [mm] | 3853
9120 | 4cfbf53605bc1e0d3b2b4812c1634288f8d15c26 | Valve Inlet Filter E No. 19 | A/17.16.05/03.01.01.1213/1980 | M | IPAM Ngagel I | Aset Mekanikal Pendukung | Valve | Butterfly Valve | 37#42# Valve ¦ Merk: Keystone [] 37#52# Valve ¦ Dimensi (Diameter): 100 [mm] | 3854
9121 | ebd547c6c326024caa41b7a324225ff3374db3d1 | Valve Inlet Filter E No. 20 | A/17.16.05/03.01.01.1214/1980 | M | IPAM Ngagel I | Aset Mekanikal Pendukung | Valve | Butterfly Valve | 37#42# Valve ¦ Merk: Keystone [] 37#52# Valve ¦ Dimensi (Diameter): 100 [mm] | 3855
9122 | a1b7cbd6f994f8968b899db09a26b4eed85fb3e8 | Valve Inlet Filter E No. 21 | A/17.16.05/03.01.01.1215/1980 | M | IPAM Ngagel I | Aset Mekanikal Pendukung | Valve | Butterfly Valve | 37#42# Valve ¦ Merk: Keystone [] 37#52# Valve ¦ Dimensi (Diameter): 100 [mm] | 3856
9123 | 396158e7ecaca4cbc4ce29bd4517a7d0e42ef5c6 | Valve Inlet Filter E No. 22 | A/17.16.05/03.01.01.1216/1980 | M | IPAM Ngagel I | Aset Mekanikal Pendukung | Valve | Butterfly Valve | 37#42# Valve ¦ Merk: Keystone [] 37#52# Valve ¦ Dimensi (Diameter): 100 [mm] | 3857
9124 | 962d82afe02997ad15ebc2758a1d08d1c5c5fd73 | Valve Inlet Filter E No. 23 | A/17.16.05/03.01.01.1217/1980 | M | IPAM Ngagel I | Aset Mekanikal Pendukung | Valve | Butterfly Valve | 37#42# Valve ¦ Merk: Keystone [] 37#52# Valve ¦ Dimensi (Diameter): 100 [mm] | 3858
9125 | 8c1e69df9c4b5b1466c5ddf3a39f5d3a324766fd | Valve Inlet Filter E No. 24 | A/17.16.05/03.01.01.1218/1980 | - | IPAM Ngagel I | Aset Mekanikal Pendukung | Valve | Butterfly Valve | 37#42# Valve ¦ Merk: Keystone [] 37#52# Valve ¦ Dimensi (Diameter): 100 [mm] | 3859
9126 | 0df77c33814bf9aef0ff28b5e167f1287f8e300c | Valve Inlet Filter E No. 25 | A/17.16.05/03.01.01.1219/1980 | M | IPAM Ngagel I | Aset Mekanikal Pendukung | Valve | Butterfly Valve | 37#42# Valve ¦ Merk: Keystone [] 37#52# Valve ¦ Dimensi (Diameter): 100 [mm] | 3860
9127 | 4f9bd6251cc37e778efa92f15dcbf84d52d32ba0 | Valve Inlet Filter E No. 26 | A/17.16.05/03.01.01.1220/1980 | M | IPAM Ngagel I | Aset Mekanikal Pendukung | Valve | Butterfly Valve | 37#42# Valve ¦ Merk: Keystone [] 37#52# Valve ¦ Dimensi (Diameter): 100 [mm] | 3861
9128 | 5c57404df3e83129f647697af9662f0797899fe2 | Valve Inlet Filter E No. 27 | A/17.16.05/03.01.01.1221/1980 | M | IPAM Ngagel I | Aset Mekanikal Pendukung | Valve | Butterfly Valve | 37#42# Valve ¦ Merk: Keystone [] 37#52# Valve ¦ Dimensi (Diameter): 100 [mm] | 3862
9129 | 1f488541f5941b6103de23f0798c462298af88ad | Valve Inlet Filter E No. 28 | A/17.16.05/03.01.01.1222/1980 | M | IPAM Ngagel I | Aset Mekanikal Pendukung | Valve | Butterfly Valve | 37#42# Valve ¦ Merk: Keystone [] 37#52# Valve ¦ Dimensi (Diameter): 100 [mm] | 3863
9130 | 2a041c51ab1d3590c92f2131d313e8f52faf5ebb | Valve Inlet Filter E No. 29 | A/17.16.05/03.01.01.1223/1980 | M | IPAM Ngagel I | Aset Mekanikal Pendukung | Valve | Butterfly Valve | 37#42# Valve ¦ Merk: Keystone [] 37#52# Valve ¦ Dimensi (Diameter): 100 [mm] | 3864
9131 | d7def019606cd9ad389dfac4ec762b04f7493f62 | Valve Inlet Filter E No. 30 | A/17.16.05/03.01.01.1224/1980 | - | IPAM Ngagel I | Aset Mekanikal Pendukung | Valve | Butterfly Valve | 37#42# Valve ¦ Merk: Keystone [] 37#52# Valve ¦ Dimensi (Diameter): 100 [mm] | 3865
9132 | f09c3c2ba47c0ca902ae2bffb3bfde60778687e2 | Valve Inlet Filter E No. 31 | A/17.16.05/03.01.01.1225/1980 | M | IPAM Ngagel I | Aset Mekanikal Pendukung | Valve | Butterfly Valve | 37#42# Valve ¦ Merk: Keystone [] 37#52# Valve ¦ Dimensi (Diameter): 100 [mm] | 3866
9133 | 0243d92f662a50a91e4af382037dedba6569d8ee | Valve Inlet Filter E No. 32 | A/17.16.05/03.01.01.1226/1980 | - | IPAM Ngagel I | Aset Mekanikal Pendukung | Valve | Butterfly Valve | 37#42# Valve ¦ Merk: Keystone [] 37#52# Valve ¦ Dimensi (Diameter): 100 [mm] | 3867
9134 | 649e051e5c18c8834da33f4bfe0409d8faaf18e4 | Valve Atas Outlet Filter E No. 1 | A/17.16.05/03.01.01.1227/1980 | M | IPAM Ngagel I | Aset Mekanikal Pendukung | Valve | Butterfly Valve | 37#42# Valve ¦ Merk: Murata [] 37#52# Valve ¦ Dimensi (Diameter): 3 ["] | 3868
9135 | 055a45d99278c858cd1f9bf3d515b0a6ceaff1a2 | Valve Atas Outlet Filter E No. 2 | A/17.16.05/03.01.01.1228/1980 | M | IPAM Ngagel I | Aset Mekanikal Pendukung | Valve | Butterfly Valve | 37#42# Valve ¦ Merk: Murata [] 37#52# Valve ¦ Dimensi (Diameter): 3 ["] | 3869
9136 | eb33cb89ccd15d6da50544f49275497ddc24d75e | Valve Atas Outlet Filter E No. 3 | A/17.16.05/03.01.01.1229/1980 | M | IPAM Ngagel I | Aset Mekanikal Pendukung | Valve | Butterfly Valve | 37#42# Valve ¦ Merk: Keystone [] 37#52# Valve ¦ Dimensi (Diameter): 3 ["] | 3870
9137 | 4f36233da4aba08dba1c30dfed72e8effad475d7 | Valve Atas Outlet Filter E No. 4 | A/17.16.05/03.01.01.1230/1980 | M | IPAM Ngagel I | Aset Mekanikal Pendukung | Valve | Butterfly Valve | 37#42# Valve ¦ Merk: Murata [] 37#52# Valve ¦ Dimensi (Diameter): 3 ["] | 3871
9138 | 27561e6977689dcde700f795d40263556a44308f | Valve Atas Outlet Filter E No. 5 | A/17.16.05/03.01.01.1231/1980 | M | IPAM Ngagel I | Aset Mekanikal Pendukung | Valve | Butterfly Valve | 37#42# Valve ¦ Merk: Murata [] 37#52# Valve ¦ Dimensi (Diameter): 3 ["] | 3872
9139 | 63c5f31ef2025b52d7f7e36b504cbc6db02a142a | Valve Atas Outlet Filter E No. 6 | A/17.16.05/03.01.01.1232/1980 | M | IPAM Ngagel I | Aset Mekanikal Pendukung | Valve | Butterfly Valve | 37#42# Valve ¦ Merk: Murata [] 37#52# Valve ¦ Dimensi (Diameter): 3 ["] | 3873
9140 | 84f1939074a206a21b49dab18d1868d9cf4f5cca | Valve Atas Outlet Filter E No. 7 | A/17.16.05/03.01.01.1233/1980 | M | IPAM Ngagel I | Aset Mekanikal Pendukung | Valve | Butterfly Valve | 37#42# Valve ¦ Merk: Murata [] 37#52# Valve ¦ Dimensi (Diameter): 3 ["] | 3874
9141 | 9a759dafc7da53d7cae93fb78403d18957f54943 | Valve Atas Outlet Filter E No. 8 | A/17.16.05/03.01.01.1234/1980 | M | IPAM Ngagel I | Aset Mekanikal Pendukung | Valve | Butterfly Valve | 37#42# Valve ¦ Merk: Keystone [] 37#52# Valve ¦ Dimensi (Diameter): 3 ["] | 3875
9142 | 4bcc96ebc773050178e72292dcd599b490cdc617 | Valve Atas Outlet Filter E No. 9 | A/17.16.05/03.01.01.1235/1980 | M | IPAM Ngagel I | Aset Mekanikal Pendukung | Valve | Butterfly Valve | 37#42# Valve ¦ Merk: Murata [] 37#52# Valve ¦ Dimensi (Diameter): 3 ["] | 3876
9143 | 3e9e8e820ee8500d9296f3dd0833ea3d5c1f4a75 | Valve Atas Outlet Filter E No. 10 | A/17.16.05/03.01.01.1236/1980 | M | IPAM Ngagel I | Aset Mekanikal Pendukung | Valve | Butterfly Valve | 37#42# Valve ¦ Merk: Keystone [] 37#52# Valve ¦ Dimensi (Diameter): 3 ["] | 3877
9144 | d57a769a09886fc5445a2c32c3fe36f0774a7496 | Valve Atas Outlet Filter E No. 11 | A/17.16.05/03.01.01.1237/1980 | M | IPAM Ngagel I | Aset Mekanikal Pendukung | Valve | Butterfly Valve | 37#42# Valve ¦ Merk: Murata [] 37#52# Valve ¦ Dimensi (Diameter): 3 ["] | 3878
9145 | 9e60dc18bc71d76cf4349c9655949590ce0e42c0 | Valve Atas Outlet Filter E No. 12 | A/17.16.05/03.01.01.1238/1980 | M | IPAM Ngagel I | Aset Mekanikal Pendukung | Valve | Butterfly Valve | 37#42# Valve ¦ Merk: Keystone [] 37#52# Valve ¦ Dimensi (Diameter): 3 ["] | 3879
9146 | 69cba5b0d8cc0bb689503cd73af2e64c59270aa3 | Valve Atas Outlet Filter E No. 13 | A/17.16.05/03.01.01.1239/1980 | M | IPAM Ngagel I | Aset Mekanikal Pendukung | Valve | Butterfly Valve | 37#42# Valve ¦ Merk: Murata [] 37#52# Valve ¦ Dimensi (Diameter): 3 ["] | 3880
9147 | 8eab5b81a88b76ce03408b6d59cf39bd1c3dd939 | Valve Atas Outlet Filter E No. 14 | A/17.16.05/03.01.01.1240/1980 | M | IPAM Ngagel I | Aset Mekanikal Pendukung | Valve | Butterfly Valve | 37#42# Valve ¦ Merk: tozen [] 37#52# Valve ¦ Dimensi (Diameter): 3 ["] | 3881
9148 | 5ed6e3b214c42401dbcdd22b579b56e925cec1aa | Valve Atas Outlet Filter E No. 15 | A/17.16.05/03.01.01.1241/1980 | M | IPAM Ngagel I | Aset Mekanikal Pendukung | Valve | Butterfly Valve | 37#42# Valve ¦ Merk: tozen [] 37#52# Valve ¦ Dimensi (Diameter): 3 ["] | 3882
9149 | 1e1c288c7893ce513ebb72ab312b5988a2fbe73b | Valve Atas Outlet Filter E No. 16 | A/17.16.05/03.01.01.1242/1980 | M | IPAM Ngagel I | Aset Mekanikal Pendukung | Valve | Butterfly Valve | 37#42# Valve ¦ Merk: tozen [] 37#52# Valve ¦ Dimensi (Diameter): 3 ["] | 3883
9150 | dd296312f38334e7efd76d4ef26c58c8323e9568 | Valve Atas Outlet Filter E No. 17 | A/17.16.05/03.01.01.1243/1980 | M | IPAM Ngagel I | Aset Mekanikal Pendukung | Valve | Butterfly Valve | 37#52# Valve ¦ Dimensi (Diameter): 3 ["] | 3884
9151 | acc7f2c09a38fdfb91d7bfcb5324301c89f9382f | Valve Atas Outlet Filter E No. 18 | A/17.16.05/03.01.01.1244/1980 | M | IPAM Ngagel I | Aset Mekanikal Pendukung | Valve | Butterfly Valve | 37#42# Valve ¦ Merk: Keystone [] 37#52# Valve ¦ Dimensi (Diameter): 3 ["] | 3885
9152 | 0ae2a22efb3eb443bd14e0bc4665e4a5a1c21d76 | Valve Atas Outlet Filter E No. 19 | A/17.16.05/03.01.01.1245/1980 | M | IPAM Ngagel I | Aset Mekanikal Pendukung | Valve | Butterfly Valve | 37#42# Valve ¦ Merk: tozen [] 37#52# Valve ¦ Dimensi (Diameter): 3 ["] | 3886
9153 | f58e370f377442d33fdcdbc46c16399426d6feec | Valve Atas Outlet Filter E No. 20 | A/17.16.05/03.01.01.1246/1980 | M | IPAM Ngagel I | Aset Mekanikal Pendukung | Valve | Butterfly Valve | 37#42# Valve ¦ Merk: Murata [] 37#52# Valve ¦ Dimensi (Diameter): 3 ["] | 3887
9154 | f76c077a226cdbbb888f9fcfafe985498dea7ef2 | Valve Atas Outlet Filter E No. 21 | A/17.16.05/03.01.01.1247/1980 | M | IPAM Ngagel I | Aset Mekanikal Pendukung | Valve | Butterfly Valve | 37#42# Valve ¦ Merk: Keystone [] 37#52# Valve ¦ Dimensi (Diameter): 3 ["] | 3888
9155 | 2e4b764f6440bcd91f23aa1abe9ace1854ba1814 | Valve Atas Outlet Filter E No. 22 | A/17.16.05/03.01.01.1248/1980 | M | IPAM Ngagel I | Aset Mekanikal Pendukung | Valve | Butterfly Valve | 37#42# Valve ¦ Merk: Keystone [] 37#52# Valve ¦ Dimensi (Diameter): 3 ["] | 3889
9156 | 3033718b080a95a99fe46a46928fcbaa90ac773e | Valve Atas Outlet Filter E No. 23 | A/17.16.05/03.01.01.1249/1980 | M | IPAM Ngagel I | Aset Mekanikal Pendukung | Valve | Butterfly Valve | 37#52# Valve ¦ Dimensi (Diameter): 3 ["] | 3890
9157 | 646b84d2cce3eeeb8b54b61e9df7420c93f11c06 | Valve Atas Outlet Filter E No. 24 | A/17.16.05/03.01.01.1250/1980 | M | IPAM Ngagel I | Aset Mekanikal Pendukung | Valve | Butterfly Valve | 37#42# Valve ¦ Merk: Murata [] 37#52# Valve ¦ Dimensi (Diameter): 3 ["] | 3891
9158 | 4425cba6f350a9f277cde04cbc554b907dc51590 | Valve Atas Outlet Filter E No. 25 | A/17.16.05/03.01.01.1251/1980 | M | IPAM Ngagel I | Aset Mekanikal Pendukung | Valve | Butterfly Valve | 37#52# Valve ¦ Dimensi (Diameter): 3 ["] | 3892
9159 | e6ed1b0b0516e5ad444978de55758e56b5b2bdd1 | Valve Atas Outlet Filter E No. 26 | A/17.16.05/03.01.01.1252/1980 | M | IPAM Ngagel I | Aset Mekanikal Pendukung | Valve | Butterfly Valve | 37#42# Valve ¦ Merk: Murata [] 37#52# Valve ¦ Dimensi (Diameter): 3 ["] | 3893
9160 | 7ca26acf73dd7c5d934a9e79e82cefef8043dd47 | Valve Atas Outlet Filter E No. 27 | A/17.16.05/03.01.01.1253/1980 | M | IPAM Ngagel I | Aset Mekanikal Pendukung | Valve | Butterfly Valve | 37#42# Valve ¦ Merk: tozen [] 37#52# Valve ¦ Dimensi (Diameter): 3 ["] | 3894
9161 | 4c36fa926cc214ff6da21bb378ebd635e7ac9e76 | Valve Atas Outlet Filter E No. 28 | A/17.16.05/03.01.01.1254/1980 | M | IPAM Ngagel I | Aset Mekanikal Pendukung | Valve | Butterfly Valve | 37#42# Valve ¦ Merk: Murata [] 37#52# Valve ¦ Dimensi (Diameter): 3 ["] | 3895
9162 | c1fb39a338e988ef49006eb7b62b01046cf92cac | Valve Atas Outlet Filter E No. 29 | A/17.16.05/03.01.01.1255/1980 | M | IPAM Ngagel I | Aset Mekanikal Pendukung | Valve | Butterfly Valve | 37#52# Valve ¦ Dimensi (Diameter): 3 ["] | 3896
9163 | 8ee518d1e05e075c01e4b2ce0c910ff3f7b962d7 | Valve Atas Outlet Filter E No. 30 | A/17.16.05/03.01.01.1256/1980 | M | IPAM Ngagel I | Aset Mekanikal Pendukung | Valve | Butterfly Valve | 37#42# Valve ¦ Merk: Murata [] 37#52# Valve ¦ Dimensi (Diameter): 3 ["] | 3897
9164 | 6009ab34ab4dfe5dfa568eace3ca3f97ae1dfb12 | Valve Atas Outlet Filter E No. 31 | A/17.16.05/03.01.01.1257/1980 | M | IPAM Ngagel I | Aset Mekanikal Pendukung | Valve | Butterfly Valve | 37#42# Valve ¦ Merk: Murata [] 37#52# Valve ¦ Dimensi (Diameter): 3 ["] | 3898
9165 | 5447c4b52d04122f90ff6242c2a43b6004f5913b | Valve Atas Outlet Filter E No. 32 | A/17.16.05/03.01.01.1258/1980 | M | IPAM Ngagel I | Aset Mekanikal Pendukung | Valve | Butterfly Valve | 37#42# Valve ¦ Merk: Murata [] 37#52# Valve ¦ Dimensi (Diameter): 3 ["] | 3899
9166 | 5ad219010cff034f64e90dfa8ffe7ae09e59dd24 | Valve Bawah Outlet Filter E No. 1 | A/17.16.05/03.01.01.1259/1980 | M | IPAM Ngagel I | Aset Mekanikal Pendukung | Valve | Butterfly Valve | 37#42# Valve ¦ Merk: tozen [] 37#52# Valve ¦ Dimensi (Diameter): 3 ["] | 3900
9167 | 1d33314dd26ed3d193703f3f6345e2bc641dcd83 | Valve Bawah Outlet Filter E No. 2 | A/17.16.05/03.01.01.1260/1980 | M | IPAM Ngagel I | Aset Mekanikal Pendukung | Valve | Butterfly Valve | 37#42# Valve ¦ Merk: Murata [] 37#52# Valve ¦ Dimensi (Diameter): 3 ["] | 3901
9168 | c7b561eecf8ef92ca2f243cc9cd7e034997cee2f | Valve Bawah Outlet Filter E No. 3 | A/17.16.05/03.01.01.1261/1980 | M | IPAM Ngagel I | Aset Mekanikal Pendukung | Valve | Butterfly Valve | 37#42# Valve ¦ Merk: Murata [] 37#52# Valve ¦ Dimensi (Diameter): 3 ["] | 3902
9169 | 5dd7666eee213b21556bee1f5b773c117dadaa04 | Valve Bawah Outlet Filter E No. 4 | A/17.16.05/03.01.01.1262/1980 | M | IPAM Ngagel I | Aset Mekanikal Pendukung | Valve | Butterfly Valve | 37#42# Valve ¦ Merk: Murata [] 37#52# Valve ¦ Dimensi (Diameter): 3 ["] | 3903
9170 | 30f0141ab64a09405cfd68f05b4e2108dd1efffd | Valve Bawah Outlet Filter E No. 5 | A/17.16.05/03.01.01.1263/1980 | M | IPAM Ngagel I | Aset Mekanikal Pendukung | Valve | Butterfly Valve | 37#42# Valve ¦ Merk: Murata [] 37#52# Valve ¦ Dimensi (Diameter): 3 ["] | 3904
9171 | 7b097f807308cedbf97ca9f9ddf489b00cd15ffd | Valve Bawah Outlet Filter E No. 6 | A/17.16.05/03.01.01.1264/1980 | M | IPAM Ngagel I | Aset Mekanikal Pendukung | Valve | Butterfly Valve | 37#42# Valve ¦ Merk: tozen [] 37#52# Valve ¦ Dimensi (Diameter): 3 ["] | 3905
9172 | 2bce60334ea621d86131dfa4f6ea0700c4be6aba | Valve Bawah Outlet Filter E No. 7 | A/17.16.05/03.01.01.1265/1980 | M | IPAM Ngagel I | Aset Mekanikal Pendukung | Valve | Butterfly Valve | 37#42# Valve ¦ Merk: Murata [] 37#52# Valve ¦ Dimensi (Diameter): 3 ["] | 3906
9173 | d986724e26edb779b98402943fc5c3e472e5176e | Valve Bawah Outlet Filter E No. 8 | A/17.16.05/03.01.01.1266/1980 | M | IPAM Ngagel I | Aset Mekanikal Pendukung | Valve | Butterfly Valve | 37#42# Valve ¦ Merk: Keystone [] 37#52# Valve ¦ Dimensi (Diameter): 3 ["] | 3907
9174 | d0becda881b870fbef5403b2ec9c2fd639193ef1 | Valve Bawah Outlet Filter E No. 9 | A/17.16.05/03.01.01.1267/1980 | M | IPAM Ngagel I | Aset Mekanikal Pendukung | Valve | Butterfly Valve | 37#42# Valve ¦ Merk: Murata [] 37#52# Valve ¦ Dimensi (Diameter): 3 ["] | 3908
9175 | 5c93b31e1806d6a99a172c1e78ddd12770074c5d | Valve Bawah Outlet Filter E No. 10 | A/17.16.05/03.01.01.1268/1980 | M | IPAM Ngagel I | Aset Mekanikal Pendukung | Valve | Butterfly Valve | 37#42# Valve ¦ Merk: Murata [] 37#52# Valve ¦ Dimensi (Diameter): 3 ["] | 3909
9176 | 0e42a3a2db5882236d0f23086b14b29d18896cd2 | Valve Bawah Outlet Filter E No. 11 | A/17.16.05/03.01.01.1269/1980 | M | IPAM Ngagel I | Aset Mekanikal Pendukung | Valve | Butterfly Valve | 37#42# Valve ¦ Merk: tozen [] 37#52# Valve ¦ Dimensi (Diameter): 3 ["] | 3910
9177 | 14285f7c9d2191341729de1fe74176cfde932384 | Valve Bawah Outlet Filter E No. 12 | A/17.16.05/03.01.01.1270/1980 | M | IPAM Ngagel I | Aset Mekanikal Pendukung | Valve | Butterfly Valve | 37#42# Valve ¦ Merk: Murata [] 37#52# Valve ¦ Dimensi (Diameter): 3 ["] | 3911
9178 | 7a608e8a266d754cd6c0cf888e676a13ae635bf3 | Valve Bawah Outlet Filter E No. 13 | A/17.16.05/03.01.01.1271/1980 | M | IPAM Ngagel I | Aset Mekanikal Pendukung | Valve | Butterfly Valve | 37#42# Valve ¦ Merk: Murata [] 37#52# Valve ¦ Dimensi (Diameter): 3 ["] | 3912
9179 | 6995bab3c758266022a62123c5d778f222140e68 | Valve Bawah Outlet Filter E No. 14 | A/17.16.05/03.01.01.1272/1980 | M | IPAM Ngagel I | Aset Mekanikal Pendukung | Valve | Butterfly Valve | 37#42# Valve ¦ Merk: Murata [] 37#52# Valve ¦ Dimensi (Diameter): 3 ["] | 3913
9180 | 57ce1388719b07586881f6c7bd49e0443650a4b5 | Valve Bawah Outlet Filter E No. 15 | A/17.16.05/03.01.01.1273/1980 | M | IPAM Ngagel I | Aset Mekanikal Pendukung | Valve | Butterfly Valve | 37#42# Valve ¦ Merk: Murata [] 37#52# Valve ¦ Dimensi (Diameter): 3 ["] | 3914
9181 | 535545982fd234d0a2813ad7ad6891d10800a939 | Valve Bawah Outlet Filter E No. 16 | A/17.16.05/03.01.01.1274/1980 | - | IPAM Ngagel I | Aset Mekanikal Pendukung | Valve | Butterfly Valve | 37#42# Valve ¦ Merk: Keystone [] 37#52# Valve ¦ Dimensi (Diameter): 3 ["] | 3915
9182 | b8dc782651b90d57583406a613441b32bccb5e2c | Valve Bawah Outlet Filter E No. 17 | A/17.16.05/03.01.01.1275/1980 | M | IPAM Ngagel I | Aset Mekanikal Pendukung | Valve | Butterfly Valve | 37#52# Valve ¦ Dimensi (Diameter): 3 ["] | 3916
9183 | 150708ab2cc2ce19310321b52d74f6cd9be1c740 | Valve Bawah Outlet Filter E No. 18 | A/17.16.05/03.01.01.1276/1980 | M | IPAM Ngagel I | Aset Mekanikal Pendukung | Valve | Butterfly Valve | 37#42# Valve ¦ Merk: Keystone [] 37#52# Valve ¦ Dimensi (Diameter): 3 ["] | 3917
9184 | 14fbabdce865eed7ed4919f16851d83474ab9b2f | Valve Bawah Outlet Filter E No. 19 | A/17.16.05/03.01.01.1277/1980 | M | IPAM Ngagel I | Aset Mekanikal Pendukung | Valve | Butterfly Valve | 37#52# Valve ¦ Dimensi (Diameter): 3 ["] | 3918
9185 | ae15bdf8b00ec92b8b5332df3ec1bfd4a0438749 | Valve Bawah Outlet Filter E No. 20 | A/17.16.05/03.01.01.1278/1980 | M | IPAM Ngagel I | Aset Mekanikal Pendukung | Valve | Butterfly Valve | 37#42# Valve ¦ Merk: Murata [] 37#52# Valve ¦ Dimensi (Diameter): 3 ["] | 3919
9186 | a22f529cfce5f9dc3cb1baceaceaa3464db47d40 | Valve Bawah Outlet Filter E No. 21 | A/17.16.05/03.01.01.1279/1980 | M | IPAM Ngagel I | Aset Mekanikal Pendukung | Valve | Butterfly Valve | 37#42# Valve ¦ Merk: Keystone [] 37#52# Valve ¦ Dimensi (Diameter): 3 ["] | 3920
9187 | 927da3d1ae975d1b256fc67c263f82c4286da546 | Valve Bawah Outlet Filter E No. 22 | A/17.16.05/03.01.01.1280/1980 | M | IPAM Ngagel I | Aset Mekanikal Pendukung | Valve | Butterfly Valve | 37#42# Valve ¦ Merk: Murata [] 37#52# Valve ¦ Dimensi (Diameter): 3 ["] | 3921
9188 | 9e8926e335c89d9fd89b4089c1d539785ef781e5 | Valve Bawah Outlet Filter E No. 23 | A/17.16.05/03.01.01.1281/1980 | M | IPAM Ngagel I | Aset Mekanikal Pendukung | Valve | Butterfly Valve | 37#52# Valve ¦ Dimensi (Diameter): 3 ["] | 3922
9189 | 279d719ab33bea3dcea87818e1aea0c969be0d5a | Valve Bawah Outlet Filter E No. 24 | A/17.16.05/03.01.01.1282/1980 | M | IPAM Ngagel I | Aset Mekanikal Pendukung | Valve | Butterfly Valve | 37#42# Valve ¦ Merk: Keystone [] 37#52# Valve ¦ Dimensi (Diameter): 3 ["] | 3923
9190 | 6170fd9cf537f6935f985accdf70bc7c55264151 | Valve Bawah Outlet Filter E No. 25 | A/17.16.05/03.01.01.1283/1980 | M | IPAM Ngagel I | Aset Mekanikal Pendukung | Valve | Butterfly Valve | 37#52# Valve ¦ Dimensi (Diameter): 3 ["] | 3924
9191 | 41496b05c796930ead6e49f8cd8b0252b523ff2e | Valve Bawah Outlet Filter E No. 26 | A/17.16.05/03.01.01.1284/1980 | M | IPAM Ngagel I | Aset Mekanikal Pendukung | Valve | Butterfly Valve | 37#42# Valve ¦ Merk: tozen [] 37#52# Valve ¦ Dimensi (Diameter): 3 ["] | 3925
9192 | 569c1a8ddbbcdca3b7e049a716d33571df32ad71 | Valve Bawah Outlet Filter E No. 27 | A/17.16.05/03.01.01.1285/1980 | M | IPAM Ngagel I | Aset Mekanikal Pendukung | Valve | Butterfly Valve | 37#52# Valve ¦ Dimensi (Diameter): 3 ["] | 3926
9193 | 532a9795f8bf1ce998b99454cb8baf1fe109b646 | Valve Bawah Outlet Filter E No. 28 | A/17.16.05/03.01.01.1286/1980 | M | IPAM Ngagel I | Aset Mekanikal Pendukung | Valve | Butterfly Valve | 37#42# Valve ¦ Merk: Murata [] 37#52# Valve ¦ Dimensi (Diameter): 3 ["] | 3927
9194 | 58ade89f09cf3773a7fcc43d0a69707f70bec586 | Valve Bawah Outlet Filter E No. 29 | A/17.16.05/03.01.01.1287/1980 | M | IPAM Ngagel I | Aset Mekanikal Pendukung | Valve | Butterfly Valve | 37#52# Valve ¦ Dimensi (Diameter): 3 ["] | 3928
9195 | aed9798b01da7a5e339be25c7dc970328f3bde84 | Valve Bawah Outlet Filter E No. 30 | A/17.16.05/03.01.01.1288/1980 | M | IPAM Ngagel I | Aset Mekanikal Pendukung | Valve | Butterfly Valve | 37#42# Valve ¦ Merk: Keystone [] 37#52# Valve ¦ Dimensi (Diameter): 3 ["] | 3929
9196 | 1396220452eb5f268781ee3eb5a9560d014cdbac | Valve Bawah Outlet Filter E No. 31 | A/17.16.05/03.01.01.1289/1980 | M | IPAM Ngagel I | Aset Mekanikal Pendukung | Valve | Butterfly Valve | 37#52# Valve ¦ Dimensi (Diameter): 3 ["] | 3930
9197 | 01244d79f021102c9a5c0530f70e882cd25bc03a | Valve Bawah Outlet Filter E No. 32 | A/17.16.05/03.01.01.1290/1980 | M | IPAM Ngagel I | Aset Mekanikal Pendukung | Valve | Butterfly Valve | 37#42# Valve ¦ Merk: Murata [] 37#52# Valve ¦ Dimensi (Diameter): 3 ["] | 3931
9198 | bdf867e67d938fb8d5738aadc1646532fdfae2c8 | Valve Drain Filter E No. 1 | A/17.16.05/03.01.02.1291/1980 | M | IPAM Ngagel I | Aset Mekanikal Pendukung | Valve | Gate Valve | 37#42# Valve ¦ Merk: Kitz [] 37#52# Valve ¦ Dimensi (Diameter): 3 ["] | 3932
9199 | 443d9afc3a29de83bed9d1ca08f283cfcb509187 | Valve Drain Filter E No. 2 | A/17.16.05/03.01.02.1292/1980 | M | IPAM Ngagel I | Aset Mekanikal Pendukung | Valve | Gate Valve | 37#42# Valve ¦ Merk: Kitz [] 37#52# Valve ¦ Dimensi (Diameter): 3 ["] | 3933
9200 | d85bd8177d9ece744167692c1d4a12874907c342 | Valve Drain Filter E No. 3 | A/17.16.05/03.01.02.1293/1980 | M | IPAM Ngagel I | Aset Mekanikal Pendukung | Valve | Gate Valve | 37#42# Valve ¦ Merk: Kitz [] 37#52# Valve ¦ Dimensi (Diameter): 3 ["] | 3934
9201 | 5646250b7f41472ffdb1fa93a915a2c02408d963 | Valve Drain Filter E No. 4 | A/17.16.05/03.01.02.1294/1980 | M | IPAM Ngagel I | Aset Mekanikal Pendukung | Valve | Gate Valve | 37#42# Valve ¦ Merk: onda [] 37#52# Valve ¦ Dimensi (Diameter): 3 ["] | 3935
9202 | 349e9c8687d2708c6f85affaab484cf46cdfc0c1 | Valve Drain Filter E No. 5 | A/17.16.05/03.01.02.1295/1980 | M | IPAM Ngagel I | Aset Mekanikal Pendukung | Valve | Gate Valve | 37#42# Valve ¦ Merk: Kitz [] 37#52# Valve ¦ Dimensi (Diameter): 3 ["] | 3936
9203 | faade3c5406ee94bc63a4e2f9d56cc046536e738 | Valve Drain Filter E No. 6 | A/17.16.05/03.01.02.1296/1980 | M | IPAM Ngagel I | Aset Mekanikal Pendukung | Valve | Gate Valve | 37#42# Valve ¦ Merk: Kitz [] 37#52# Valve ¦ Dimensi (Diameter): 3 ["] | 3937
9204 | fcc33e56b6c26c3006fa0aabeb56028a1e52d0bc | Valve Drain Filter E No. 7 | A/17.16.05/03.01.02.1297/1980 | M | IPAM Ngagel I | Aset Mekanikal Pendukung | Valve | Gate Valve | 37#42# Valve ¦ Merk: Kitz [] 37#52# Valve ¦ Dimensi (Diameter): 3 ["] | 3938
9205 | ad9a364a619e1e2a4fe33b942a8b92f217b137a7 | Valve Drain Filter E No. 8 | A/17.16.05/03.01.02.1298/1980 | M | IPAM Ngagel I | Aset Mekanikal Pendukung | Valve | Gate Valve | 37#42# Valve ¦ Merk: Kitz [] 37#52# Valve ¦ Dimensi (Diameter): 3 ["] | 3939
9206 | 749f5208fb9cb7c727dcef3064b04a9b34ad2977 | Valve Drain Filter E No. 9 | A/17.16.05/03.01.02.1299/1980 | M | IPAM Ngagel I | Aset Mekanikal Pendukung | Valve | Gate Valve | 37#42# Valve ¦ Merk: Kitz [] 37#52# Valve ¦ Dimensi (Diameter): 3 ["] | 3940
9207 | 64f7dcd2bda05b19cbeacbbd566af7c6a71c897e | Valve Drain Filter E No. 10 | A/17.16.05/03.01.02.1300/1980 | M | IPAM Ngagel I | Aset Mekanikal Pendukung | Valve | Gate Valve | 37#42# Valve ¦ Merk: Kitz [] 37#52# Valve ¦ Dimensi (Diameter): 3 ["] | 3941
9208 | 4be6d96877397c928bbd0c41530620bff55a9dc8 | Valve Drain Filter E No. 11 | A/17.16.05/03.01.02.1301/1980 | M | IPAM Ngagel I | Aset Mekanikal Pendukung | Valve | Gate Valve | 37#42# Valve ¦ Merk: Kitz [] 37#52# Valve ¦ Dimensi (Diameter): 3 ["] | 3942
9209 | f132a495d8d8c16011912542a5a46a09e64beef2 | Valve Drain Filter E No. 12 | A/17.16.05/03.01.02.1302/1980 | M | IPAM Ngagel I | Aset Mekanikal Pendukung | Valve | Gate Valve | 37#42# Valve ¦ Merk: Kitz [] 37#52# Valve ¦ Dimensi (Diameter): 3 ["] | 3943
9210 | 03766d09eae2147cb3e563e19db72ee67c7a8ad1 | Valve Drain Filter E No. 13 | A/17.16.05/03.01.02.1303/1980 | M | IPAM Ngagel I | Aset Mekanikal Pendukung | Valve | Gate Valve | 37#42# Valve ¦ Merk: Kitz [] 37#52# Valve ¦ Dimensi (Diameter): 3 ["] | 3944
9211 | f4d0b3456642c580e904648cbd22c39088342448 | Valve Drain Filter E No. 14 | A/17.16.05/03.01.02.1304/1980 | M | IPAM Ngagel I | Aset Mekanikal Pendukung | Valve | Gate Valve | 37#42# Valve ¦ Merk: Kitz [] 37#52# Valve ¦ Dimensi (Diameter): 3 ["] | 3945
9212 | 13abee31c2e320c0d756829e56266fcab5b6fe9d | Valve Drain Filter E No. 15 | A/17.16.05/03.01.02.1305/1980 | M | IPAM Ngagel I | Aset Mekanikal Pendukung | Valve | Gate Valve | 37#42# Valve ¦ Merk: Kitz [] 37#52# Valve ¦ Dimensi (Diameter): 3 ["] | 3946
9213 | e523c777c0320ed00670d0468384d208dc7dad49 | Valve Drain Filter E No. 16 | A/17.16.05/03.01.02.1306/1980 | M | IPAM Ngagel I | Aset Mekanikal Pendukung | Valve | Gate Valve | 37#42# Valve ¦ Merk: Kitz [] 37#52# Valve ¦ Dimensi (Diameter): 3 ["] | 3947
9214 | bba9b431caacac5663ade20bb616aaab1d59fee5 | Valve Drain Filter E No. 17 | A/17.16.05/03.01.02.1307/1980 | M | IPAM Ngagel I | Aset Mekanikal Pendukung | Valve | Gate Valve | 37#42# Valve ¦ Merk: Kitz [] 37#52# Valve ¦ Dimensi (Diameter): 3 ["] | 3948
9215 | 345aa019b3788bf27f3cf13264980fad93dca5c1 | Valve Drain Filter E No. 18 | A/17.16.05/03.01.02.1308/1980 | M | IPAM Ngagel I | Aset Mekanikal Pendukung | Valve | Gate Valve | 37#42# Valve ¦ Merk: Kitz [] 37#52# Valve ¦ Dimensi (Diameter): 3 ["] | 3949
9216 | e478155a698ea1c2bad7f5e827fca7ad8a718166 | Valve Drain Filter E No. 19 | A/17.16.05/03.01.02.1309/1980 | M | IPAM Ngagel I | Aset Mekanikal Pendukung | Valve | Gate Valve | 37#42# Valve ¦ Merk: Kitz [] 37#52# Valve ¦ Dimensi (Diameter): 3 ["] | 3950
9217 | 64bdb4c0eb20370dca5fcf19ce66fd30cef85545 | Valve Drain Filter E No. 20 | A/17.16.05/03.01.02.1310/1980 | M | IPAM Ngagel I | Aset Mekanikal Pendukung | Valve | Gate Valve | 37#42# Valve ¦ Merk: Kitz [] 37#52# Valve ¦ Dimensi (Diameter): 3 ["] | 3951
9218 | d706595a0561779726b5df55329fcc3830e10edf | Valve Drain Filter E No. 21 | A/17.16.05/03.01.02.1311/1980 | M | IPAM Ngagel I | Aset Mekanikal Pendukung | Valve | Gate Valve | 37#52# Valve ¦ Dimensi (Diameter): 3 ["] | 3952
9219 | 260c426c2f0c8c76c2c2567565a54262b3e303d3 | Valve Drain Filter E No. 22 | A/17.16.05/03.01.02.1312/1980 | M | IPAM Ngagel I | Aset Mekanikal Pendukung | Valve | Gate Valve | 37#42# Valve ¦ Merk: Kitz [] 37#52# Valve ¦ Dimensi (Diameter): 3 ["] | 3953
9220 | 979fdb60c9e09660bcafa86e650a6d73a1f5922c | Valve Drain Filter E No. 23 | A/17.16.05/03.01.02.1313/1980 | M | IPAM Ngagel I | Aset Mekanikal Pendukung | Valve | Gate Valve | 37#42# Valve ¦ Merk: Kitz [] 37#52# Valve ¦ Dimensi (Diameter): 3 ["] | 3954
9221 | 15bc7011260f50d60a18efea90d53de9ee7083c1 | Valve Drain Filter E No. 24 | A/17.16.05/03.01.02.1314/1980 | M | IPAM Ngagel I | Aset Mekanikal Pendukung | Valve | Gate Valve | 37#42# Valve ¦ Merk: Kitz [] 37#52# Valve ¦ Dimensi (Diameter): 3 ["] | 3955
9222 | 0b1f2667b6ddd88379ddc4dd8fe2a8d21939fe95 | Valve Drain Filter E No. 25 | A/17.16.05/03.01.02.1315/1980 | M | IPAM Ngagel I | Aset Mekanikal Pendukung | Valve | Gate Valve | 37#42# Valve ¦ Merk: Kitz [] 37#52# Valve ¦ Dimensi (Diameter): 3 ["] | 3956
9223 | 2c0bfb697bab14a8c5b932b2f634199dbe05e567 | Valve Drain Filter E No. 26 | A/17.16.05/03.01.02.1316/1980 | M | IPAM Ngagel I | Aset Mekanikal Pendukung | Valve | Gate Valve | 37#42# Valve ¦ Merk: Kitz [] 37#52# Valve ¦ Dimensi (Diameter): 3 ["] | 3957
9224 | 82d163cf45e55cfafdf98581c279350c60bde57c | Valve Drain Filter E No. 27 | A/17.16.05/03.01.02.1317/1980 | M | IPAM Ngagel I | Aset Mekanikal Pendukung | Valve | Gate Valve | 37#42# Valve ¦ Merk: Kitz [] 37#52# Valve ¦ Dimensi (Diameter): 3 ["] | 3958
9225 | 08713962cf80b7b2b9e6bd7be6a358be268ae174 | Valve Drain Filter E No. 28 | A/17.16.05/03.01.02.1318/1980 | M | IPAM Ngagel I | Aset Mekanikal Pendukung | Valve | Gate Valve | 37#42# Valve ¦ Merk: Kitz [] 37#52# Valve ¦ Dimensi (Diameter): 3 ["] | 3959
9226 | 579e4792160faf330e023f06063ec73e84359e2e | Valve Drain Filter E No. 29 | A/17.16.05/03.01.02.1319/1980 | M | IPAM Ngagel I | Aset Mekanikal Pendukung | Valve | Gate Valve | 37#42# Valve ¦ Merk: Kitz [] 37#52# Valve ¦ Dimensi (Diameter): 3 ["] | 3960
9227 | c05ff23dcf0b21d05bf0abd577810ebac58b6096 | Valve Drain Filter E No. 30 | A/17.16.05/03.01.02.1320/1980 | M | IPAM Ngagel I | Aset Mekanikal Pendukung | Valve | Gate Valve | 37#42# Valve ¦ Merk: Kitz [] 37#52# Valve ¦ Dimensi (Diameter): 3 ["] | 3961
9228 | a573fc22a4b6a9ad36712a437ffc1ba779ed03f8 | Valve Drain Filter E No. 31 | A/17.16.05/03.01.02.1321/1980 | M | IPAM Ngagel I | Aset Mekanikal Pendukung | Valve | Gate Valve | 37#42# Valve ¦ Merk: Kitz [] 37#52# Valve ¦ Dimensi (Diameter): 3 ["] | 3962
9229 | 9bccb07d6d5c22d87ef7f605eb0b1b39bef8db16 | Valve Drain Filter E No. 32 | A/17.16.05/03.01.02.1322/1980 | M | IPAM Ngagel I | Aset Mekanikal Pendukung | Valve | Gate Valve | 37#42# Valve ¦ Merk: Kitz [] 37#52# Valve ¦ Dimensi (Diameter): 3 ["] | 3963
9230 | 4ddf42dba2f82cca98c71c6f14c3a82d5cd9eabb | Header Valve Selatan Blower Filter E | A/17.16.05/03.01.01.1323/1980 | M | IPAM Ngagel I | Aset Mekanikal Pendukung | Valve | Butterfly Valve | 37#52# Valve ¦ Dimensi (Diameter): 4 ["] | 3964
9231 | 44d3867b9ae5b1ce6b0f8e1dab33fe016d685851 | Header Valve Utara Blower Filter E | A/17.16.05/03.01.01.1324/1980 | M | IPAM Ngagel I | Aset Mekanikal Pendukung | Valve | Butterfly Valve | 37#52# Valve ¦ Dimensi (Diameter): 4 ["] | 3965
9232 | ec9cec0a27048bf8052ec06be5d5b8b95caa09d9 | Valve Blower Filter E No. 1 | A/17.16.05/03.01.01.1325/1980 | M | IPAM Ngagel I | Aset Mekanikal Pendukung | Valve | Butterfly Valve | 37#52# Valve ¦ Dimensi (Diameter): 2,5 ["] | 3966
9233 | 22d56e0751d423869c85b8eee29df47b325d8839 | Valve Blower Filter E No. 2 | A/17.16.05/03.01.01.1326/1980 | M | IPAM Ngagel I | Aset Mekanikal Pendukung | Valve | Butterfly Valve | 37#52# Valve ¦ Dimensi (Diameter): 2,5 ["] | 3967
9234 | 6075e7a82d3319ac9b62f7f320a2f63a0311759e | Valve Blower Filter E No. 3 | A/17.16.05/03.01.01.1327/1980 | M | IPAM Ngagel I | Aset Mekanikal Pendukung | Valve | Butterfly Valve | 37#52# Valve ¦ Dimensi (Diameter): 2,5 ["] | 3968
9235 | 2ca2f35c253cca9189ac5f9588ffaa6b7d75f15d | Valve Blower Filter E No. 4 | A/17.16.05/03.01.01.1328/1980 | M | IPAM Ngagel I | Aset Mekanikal Pendukung | Valve | Butterfly Valve | 37#52# Valve ¦ Dimensi (Diameter): 2,5 ["] | 3969
9236 | 162ea657713314ad9cddcafd812dd37e1278d9ab | Valve Blower Filter E No. 5 | A/17.16.05/03.01.01.1329/1980 | M | IPAM Ngagel I | Aset Mekanikal Pendukung | Valve | Butterfly Valve | 37#52# Valve ¦ Dimensi (Diameter): 2,5 ["] | 3970
9237 | daf50ed853e61dd990ca4cbf0d7411459c49fc7e | Valve Blower Filter E No. 6 | A/17.16.05/03.01.01.1330/1980 | M | IPAM Ngagel I | Aset Mekanikal Pendukung | Valve | Butterfly Valve | 37#42# Valve ¦ Merk: WOG [] 37#52# Valve ¦ Dimensi (Diameter): 2,5 ["] | 3971
9238 | 8e85b6140e22ad303159732a5321784929145c23 | Valve Blower Filter E No. 7 | A/17.16.05/03.01.01.1331/1980 | M | IPAM Ngagel I | Aset Mekanikal Pendukung | Valve | Butterfly Valve | 37#52# Valve ¦ Dimensi (Diameter): 2,5 ["] | 3972
9239 | 7446e54f982504ce68b3a5f0b140de66664261b7 | Valve Blower Filter E No. 8 | A/17.16.05/03.01.01.1332/1980 | M | IPAM Ngagel I | Aset Mekanikal Pendukung | Valve | Butterfly Valve | 37#42# Valve ¦ Merk: Sankyo [] 37#52# Valve ¦ Dimensi (Diameter): 2,5 ["] | 3973
9240 | 127d361a453ad8b2cd48ca9d91dee70b66375dd0 | Valve Blower Filter E No. 9 | A/17.16.05/03.01.01.1333/1980 | M | IPAM Ngagel I | Aset Mekanikal Pendukung | Valve | Butterfly Valve | 37#42# Valve ¦ Merk: WOG [] 37#52# Valve ¦ Dimensi (Diameter): 2,5 ["] | 3974
9241 | ebdbfeeb6ec8729c22b973dda0668b363fc25fdb | Valve Blower Filter E No. 10 | A/17.16.05/03.01.01.1334/1980 | M | IPAM Ngagel I | Aset Mekanikal Pendukung | Valve | Butterfly Valve | 37#52# Valve ¦ Dimensi (Diameter): 2,5 ["] | 3975
9242 | a9f5417f5bc852e6c94c5f82f2a7d229b788fdb3 | Valve Blower Filter E No. 11 | A/17.16.05/03.01.01.1335/1980 | M | IPAM Ngagel I | Aset Mekanikal Pendukung | Valve | Butterfly Valve | 37#52# Valve ¦ Dimensi (Diameter): 2,5 ["] | 3976
9243 | 14d2e72d12c48fef0af59c74a9eecf422ede339b | Valve Blower Filter E No. 12 | A/17.16.05/03.01.01.1336/1980 | M | IPAM Ngagel I | Aset Mekanikal Pendukung | Valve | Butterfly Valve | 37#42# Valve ¦ Merk: Sankyo [] 37#52# Valve ¦ Dimensi (Diameter): 2,5 ["] | 3977
9244 | 76613465d9077d650f8ff4d809710b9165962990 | Valve Blower Filter E No. 13 | A/17.16.05/03.01.01.1337/1980 | M | IPAM Ngagel I | Aset Mekanikal Pendukung | Valve | Butterfly Valve | 37#52# Valve ¦ Dimensi (Diameter): 2,5 ["] | 3978
9245 | caf138c1a77734a7ee8a6c2ab466a4d4366ef159 | Valve Blower Filter E No. 14 | A/17.16.05/03.01.01.1338/1980 | M | IPAM Ngagel I | Aset Mekanikal Pendukung | Valve | Butterfly Valve | 37#42# Valve ¦ Merk: WOG [] 37#52# Valve ¦ Dimensi (Diameter): 2,5 ["] | 3979
9246 | 6cf86d5278ae6b8a9417cf88c3f12e3ecb67e83b | Valve Blower Filter E No. 15 | A/17.16.05/03.01.01.1339/1980 | M | IPAM Ngagel I | Aset Mekanikal Pendukung | Valve | Butterfly Valve | 37#52# Valve ¦ Dimensi (Diameter): 2,5 ["] | 3980
9247 | 29b5c385ee4048fe755c4764404afa15633c44de | Valve Blower Filter E No. 16 | A/17.16.05/03.01.01.1340/1980 | M | IPAM Ngagel I | Aset Mekanikal Pendukung | Valve | Butterfly Valve | 37#52# Valve ¦ Dimensi (Diameter): 2,5 ["] | 3981
9248 | 77c391fb4b92673bc3b618ba5feb1ecd81bf71ce | Valve Blower Filter E No. 17 | A/17.16.05/03.01.01.1341/1980 | M | IPAM Ngagel I | Aset Mekanikal Pendukung | Valve | Butterfly Valve | 37#52# Valve ¦ Dimensi (Diameter): 2,5 ["] | 3982
9249 | 144c177c30d9b13dfe6c6e6818f0d33e554ea426 | Valve Blower Filter E No. 18 | A/17.16.05/03.01.01.1342/1980 | M | IPAM Ngagel I | Aset Mekanikal Pendukung | Valve | Butterfly Valve | 37#52# Valve ¦ Dimensi (Diameter): 2,5 ["] | 3983
9250 | a3bd3d558717223ea6f4463106692d707596661c | Valve Blower Filter E No. 19 | A/17.16.05/03.01.01.1343/1980 | M | IPAM Ngagel I | Aset Mekanikal Pendukung | Valve | Butterfly Valve | 37#52# Valve ¦ Dimensi (Diameter): 2,5 ["] | 3984
9251 | f9eaa3d73e38060f977177a1971d58037d1cbc23 | Valve Blower Filter E No. 20 | A/17.16.05/03.01.01.1344/1980 | M | IPAM Ngagel I | Aset Mekanikal Pendukung | Valve | Butterfly Valve | 37#52# Valve ¦ Dimensi (Diameter): 2,5 ["] | 3985
9252 | d34d55ac56cb7d6432d963a74d23f0357961be78 | Valve Blower Filter E No. 21 | A/17.16.05/03.01.01.1345/1980 | M | IPAM Ngagel I | Aset Mekanikal Pendukung | Valve | Butterfly Valve | 37#52# Valve ¦ Dimensi (Diameter): 2,5 ["] | 3986
9253 | fb5b7e4290b3a6440bf2d86e9305e5267ea72a56 | Valve Blower Filter E No. 22 | A/17.16.05/03.01.01.1346/1980 | M | IPAM Ngagel I | Aset Mekanikal Pendukung | Valve | Butterfly Valve | 37#52# Valve ¦ Dimensi (Diameter): 2,5 ["] | 3987
9254 | c1fbc35058e6e6c6d7a7111a17bb449668271348 | Valve Blower Filter E No. 23 | A/17.16.05/03.01.01.1347/1980 | M | IPAM Ngagel I | Aset Mekanikal Pendukung | Valve | Butterfly Valve | 37#42# Valve ¦ Merk: WOG [] 37#52# Valve ¦ Dimensi (Diameter): 2,5 ["] | 3988
9255 | 876711f8e98949ba8d7cbf7331ec06f4c3fc2f8f | Valve Blower Filter E No. 24 | A/17.16.05/03.01.01.1348/1980 | M | IPAM Ngagel I | Aset Mekanikal Pendukung | Valve | Butterfly Valve | 37#52# Valve ¦ Dimensi (Diameter): 2,5 ["] | 3989
9256 | 3929ead99e6d7a9d3419a71a17573c942d551abc | Valve Blower Filter E No. 25 | A/17.16.05/03.01.01.1349/1980 | M | IPAM Ngagel I | Aset Mekanikal Pendukung | Valve | Butterfly Valve | 37#52# Valve ¦ Dimensi (Diameter): 2,5 ["] | 3990
9257 | 1f36737b31bb265ad1723c3565a95c2ba6455240 | Valve Blower Filter E No. 26 | A/17.16.05/03.01.01.1350/1980 | M | IPAM Ngagel I | Aset Mekanikal Pendukung | Valve | Butterfly Valve | 37#52# Valve ¦ Dimensi (Diameter): 2,5 ["] | 3991
9258 | 5a032ee7ffb102b47b377dfcfa99f499bac05e7a | Valve Blower Filter E No. 27 | A/17.16.05/03.01.01.1351/1980 | M | IPAM Ngagel I | Aset Mekanikal Pendukung | Valve | Butterfly Valve | 37#52# Valve ¦ Dimensi (Diameter): 2,5 ["] | 3992
9259 | 5af11846189d11392bcd6925afc75371c1c97489 | Valve Blower Filter E No. 28 | A/17.16.05/03.01.01.1352/1980 | M | IPAM Ngagel I | Aset Mekanikal Pendukung | Valve | Butterfly Valve | 37#52# Valve ¦ Dimensi (Diameter): 2,5 [inchi] | 3993
9260 | 5194cc11e3a0991e5b0d9cebf3151b1554d44f5c | Valve Blower Filter E No. 29 | A/17.16.05/03.01.01.1353/1980 | M | IPAM Ngagel I | Aset Mekanikal Pendukung | Valve | Butterfly Valve | 37#42# Valve ¦ Merk: WOG [] 37#52# Valve ¦ Dimensi (Diameter): 2,5 ["] | 3994
9261 | 6fd09d6bce1d4346a4b476f3ef3e8e4d6e27c0b6 | Valve Blower Filter E No. 30 | A/17.16.05/03.01.01.1354/1980 | M | IPAM Ngagel I | Aset Mekanikal Pendukung | Valve | Butterfly Valve | 37#42# Valve ¦ Merk: WOG [] 37#52# Valve ¦ Dimensi (Diameter): 2,5 ["] | 3995
9262 | a0f497387033f7f7f73130c331ceb49e1e314e16 | Valve Blower Filter E No. 31 | A/17.16.05/03.01.01.1355/1980 | M | IPAM Ngagel I | Aset Mekanikal Pendukung | Valve | Butterfly Valve | 37#52# Valve ¦ Dimensi (Diameter): 2,5 ["] | 3996
9263 | 55cf19b24720a4b67a7788654dcd5c62599f0827 | Valve Blower Filter E No. 32 | A/17.16.05/03.01.01.1356/1980 | M | IPAM Ngagel I | Aset Mekanikal Pendukung | Valve | Butterfly Valve | 37#42# Valve ¦ Merk: WOG [] 37#52# Valve ¦ Dimensi (Diameter): 2,5 ["] | 3997
9264 | c752269180f957101fff1651beb71d909f36511d | Header Valve Selatan Backwash Filter E | A/17.16.05/03.01.01.1357/1980 | M | IPAM Ngagel I | Aset Mekanikal Pendukung | Valve | Butterfly Valve | 37#52# Valve ¦ Dimensi (Diameter): 300 [mm] | 3998
9265 | 84346729cf5bd67a4dcca485c856559e0e6cd0b8 | Header Valve Utara Backwash Filter E | A/17.16.05/03.01.01.1358/1980 | M | IPAM Ngagel I | Aset Mekanikal Pendukung | Valve | Butterfly Valve | 37#52# Valve ¦ Dimensi (Diameter): 300 [mm] | 3999
9266 | 0bbc7fb80c6a787d0f976589988476f6a43a9d70 | Valve Backwash Filter E No. 1 | A/17.16.05/03.01.01.1359/1980 | - | IPAM Ngagel I | Aset Mekanikal Pendukung | Valve | Butterfly Valve | 37#52# Valve ¦ Dimensi (Diameter): 200 [mm] | 4000
9267 | ddfdc6f6ddccd93f1cca770b449f5db98c354d9c | Valve Backwash Filter E No. 2 | A/17.16.05/03.01.01.1360/1980 | M | IPAM Ngagel I | Aset Mekanikal Pendukung | Valve | Butterfly Valve | 37#52# Valve ¦ Dimensi (Diameter): 200 [mm] | 4001
9268 | d4351664dc3fceeb6d3e4a67a8166b1aaec1f26a | Valve Backwash Filter E No. 3 | A/17.16.05/03.01.01.1361/1980 | - | IPAM Ngagel I | Aset Mekanikal Pendukung | Valve | Butterfly Valve | 37#52# Valve ¦ Dimensi (Diameter): 200 [mm] | 4002
9269 | 36fbc55ee66692c7d450e80dad754aec233f0f2b | Valve Backwash Filter E No. 4 | A/17.16.05/03.01.01.1362/1980 | - | IPAM Ngagel I | Aset Mekanikal Pendukung | Valve | Butterfly Valve | 37#52# Valve ¦ Dimensi (Diameter): 200 [mm] | 4003
9270 | 320de8bc87be5e0e4dae34a5ba3f510a84161427 | Valve Backwash Filter E No. 5 | A/17.16.05/03.01.01.1363/1980 | - | IPAM Ngagel I | Aset Mekanikal Pendukung | Valve | Butterfly Valve | 37#52# Valve ¦ Dimensi (Diameter): 200 [mm] | 4004
9271 | 665db29ed9c09a8e213a8455ef19ca7c2ded8f91 | Valve Backwash Filter E No. 6 | A/17.16.05/03.01.01.1364/1980 | - | IPAM Ngagel I | Aset Mekanikal Pendukung | Valve | Butterfly Valve | 37#52# Valve ¦ Dimensi (Diameter): 200 [mm] | 4005
9272 | 1eacd37fb1ce739b562f73987971894eaef753fc | Valve Backwash Filter E No. 7 | A/17.16.05/03.01.01.1365/1980 | - | IPAM Ngagel I | Aset Mekanikal Pendukung | Valve | Butterfly Valve | 37#52# Valve ¦ Dimensi (Diameter): 200 [mm] | 4006
9273 | bec28041346a6dd128a20048de89c8412b1f7990 | Valve Backwash Filter E No. 8 | A/17.16.05/03.01.01.1366/1980 | - | IPAM Ngagel I | Aset Mekanikal Pendukung | Valve | Butterfly Valve | 37#52# Valve ¦ Dimensi (Diameter): 200 [mm] | 4007
9274 | d83d4b1d7d0b965ec0a5357546fa8c070e534ffc | Valve Backwash Filter E No. 9 | A/17.16.05/03.01.01.1367/1980 | - | IPAM Ngagel I | Aset Mekanikal Pendukung | Valve | Butterfly Valve | 37#52# Valve ¦ Dimensi (Diameter): 200 [mm] | 4008
9275 | 941fa8b3986a11bb86c1e816b1bc1ac4e8c5ef86 | Valve Backwash Filter E No. 10 | A/17.16.05/03.01.01.1368/1980 | - | IPAM Ngagel I | Aset Mekanikal Pendukung | Valve | Butterfly Valve | 37#52# Valve ¦ Dimensi (Diameter): 200 [mm] | 4009
9276 | 19ae522c7d8cc2362673b8ff013be3e8ce94557f | Valve Backwash Filter E No. 11 | A/17.16.05/03.01.01.1369/1980 | - | IPAM Ngagel I | Aset Mekanikal Pendukung | Valve | Butterfly Valve | 37#52# Valve ¦ Dimensi (Diameter): 200 [mm] | 4010
9277 | 660c13f1e1d36580e3e5aefc73d668efad90a36c | Valve Backwash Filter E No. 12 | A/17.16.05/03.01.01.1370/1980 | - | IPAM Ngagel I | Aset Mekanikal Pendukung | Valve | Butterfly Valve | 37#52# Valve ¦ Dimensi (Diameter): 200 [mm] | 4011
9278 | d7f62a8d06d18ec7c4fd01a0962ef25403abafae | Valve Backwash Filter E No. 13 | A/17.16.05/03.01.01.1371/1980 | - | IPAM Ngagel I | Aset Mekanikal Pendukung | Valve | Butterfly Valve | 37#52# Valve ¦ Dimensi (Diameter): 200 [mm] | 4012
9279 | 4b5b8775c7265204f5452c2633c97d1c8110cee9 | Valve Backwash Filter E No. 14 | A/17.16.05/03.01.01.1372/1980 | - | IPAM Ngagel I | Aset Mekanikal Pendukung | Valve | Butterfly Valve | 37#52# Valve ¦ Dimensi (Diameter): 200 [mm] | 4013
9280 | 7c45363d32c2a56a1aa091bda11cc9b60e045a9a | Valve Backwash Filter E No. 15 | A/17.16.05/03.01.01.1373/1980 | - | IPAM Ngagel I | Aset Mekanikal Pendukung | Valve | Butterfly Valve | 37#52# Valve ¦ Dimensi (Diameter): 200 [mm] | 4014
9281 | 1801f1f3e0e4f4f1e2827898f8a8d830a7f76743 | Valve Backwash Filter E No. 16 | A/17.16.05/03.01.01.1374/1980 | - | IPAM Ngagel I | Aset Mekanikal Pendukung | Valve | Butterfly Valve | 37#52# Valve ¦ Dimensi (Diameter): 200 [mm] | 4015
9282 | 2e53a80dc02709e4a90fb838abd3a661d299213c | Valve Backwash Filter E No. 17 | A/17.16.05/03.01.01.1375/1980 | - | IPAM Ngagel I | Aset Mekanikal Pendukung | Valve | Butterfly Valve | 37#52# Valve ¦ Dimensi (Diameter): 200 [mm] | 4016
9283 | dea9fddf47fb38baca3118564f854ad0a0ee3c6a | Valve Backwash Filter E No. 18 | A/17.16.05/03.01.01.1376/1980 | - | IPAM Ngagel I | Aset Mekanikal Pendukung | Valve | Butterfly Valve | 37#52# Valve ¦ Dimensi (Diameter): 200 [mm] | 4017
9284 | 45089154e3ff51fea54a86de5b449a9e09c2605f | Valve Backwash Filter E No. 19 | A/17.16.05/03.01.01.1377/1980 | - | IPAM Ngagel I | Aset Mekanikal Pendukung | Valve | Butterfly Valve | 37#52# Valve ¦ Dimensi (Diameter): 200 [mm] | 4018
9285 | 9b5367eb58b207d23a401d84edfe00f81d2f3997 | Valve Backwash Filter E No. 20 | A/17.16.05/03.01.01.1378/1980 | - | IPAM Ngagel I | Aset Mekanikal Pendukung | Valve | Butterfly Valve | 37#52# Valve ¦ Dimensi (Diameter): 200 [mm] | 4019
9286 | 77a83908c367040367334776c50d06fd75b2821d | Valve Backwash Filter E No. 21 | A/17.16.05/03.01.01.1379/1980 | - | IPAM Ngagel I | Aset Mekanikal Pendukung | Valve | Butterfly Valve | 37#52# Valve ¦ Dimensi (Diameter): 200 [mm] | 4020
9287 | 6f20a4c8c49839511b3b7b7e65dbe7d357f6e81f | Valve Backwash Filter E No. 22 | A/17.16.05/03.01.01.1380/1980 | - | IPAM Ngagel I | Aset Mekanikal Pendukung | Valve | Butterfly Valve | 37#52# Valve ¦ Dimensi (Diameter): 200 [mm] | 4021
9288 | 88ea685ec57cc6cad975217575d0dcc7bcda8b20 | Valve Backwash Filter E No. 23 | A/17.16.05/03.01.01.1381/1980 | - | IPAM Ngagel I | Aset Mekanikal Pendukung | Valve | Butterfly Valve | 37#52# Valve ¦ Dimensi (Diameter): 200 [mm] | 4022
9289 | 54eaecdc2a623f60d8b3f8454d9e7b19eaeea40b | Valve Backwash Filter E No. 24 | A/17.16.05/03.01.01.1382/1980 | - | IPAM Ngagel I | Aset Mekanikal Pendukung | Valve | Butterfly Valve | 37#52# Valve ¦ Dimensi (Diameter): 200 [mm] | 4023
9290 | 95fb77b46c23737659b4b4556d47c50c3c8ad718 | Valve Backwash Filter E No. 25 | A/17.16.05/03.01.01.1383/1980 | - | IPAM Ngagel I | Aset Mekanikal Pendukung | Valve | Butterfly Valve | 37#52# Valve ¦ Dimensi (Diameter): 200 [mm] | 4024
9291 | 70123c47079c85986ce13921811b0052a80ab773 | Valve Backwash Filter E No. 26 | A/17.16.05/03.01.01.1384/1980 | - | IPAM Ngagel I | Aset Mekanikal Pendukung | Valve | Butterfly Valve | 37#52# Valve ¦ Dimensi (Diameter): 200 [mm] | 4025
9292 | 8a3e8ebf58442d8871f8499a73270a4a8f5577f6 | Valve Backwash Filter E No. 27 | A/17.16.05/03.01.01.1385/1980 | - | IPAM Ngagel I | Aset Mekanikal Pendukung | Valve | Butterfly Valve | 37#52# Valve ¦ Dimensi (Diameter): 200 [mm] | 4026
9293 | eaccf2dab10ce5f399f54fc0ce7c229c81123db1 | Valve Backwash Filter E No. 28 | A/17.16.05/03.01.01.1386/1980 | - | IPAM Ngagel I | Aset Mekanikal Pendukung | Valve | Butterfly Valve | 37#52# Valve ¦ Dimensi (Diameter): 200 [mm] | 4027
9294 | d22a67a583825a962af3f7f950952084ac7204db | Valve Backwash Filter E No. 29 | A/17.16.05/03.01.01.1387/1980 | - | IPAM Ngagel I | Aset Mekanikal Pendukung | Valve | Butterfly Valve | 37#52# Valve ¦ Dimensi (Diameter): 200 [mm] | 4028
9295 | 7cf16f7ed81e304de66378615ff2c184c0567363 | Valve Backwash Filter E No. 30 | A/17.16.05/03.01.01.1388/1980 | - | IPAM Ngagel I | Aset Mekanikal Pendukung | Valve | Butterfly Valve | 37#52# Valve ¦ Dimensi (Diameter): 200 [mm] | 4029
9296 | 2e583318edc2be04ac0b288e24b662fcf9d8f836 | Valve Backwash Filter E No. 31 | A/17.16.05/03.01.01.1389/1980 | - | IPAM Ngagel I | Aset Mekanikal Pendukung | Valve | Butterfly Valve | 37#52# Valve ¦ Dimensi (Diameter): 200 [mm] | 4030
9297 | 5eef1b80327e06525b1c81e0cc0b3bb47e663ba0 | Valve Backwash Filter E No. 32 | A/17.16.05/03.01.01.1390/1980 | - | IPAM Ngagel I | Aset Mekanikal Pendukung | Valve | Butterfly Valve | 37#52# Valve ¦ Dimensi (Diameter): 200 [mm] | 4031
9298 | d48da119e963bb930b93967da549f2e954811e85 | Valve Header Overflow Tengah | A/17.16.05/03.01.02.1391/1980 | M | IPAM Ngagel I | Aset Mekanikal Pendukung | Valve | Gate Valve | 37#52# Valve ¦ Dimensi (Diameter): 250 [mm] | 4032
9299 | 6c18b063cf20018e42c2f1d4b6b4f01a3a8a8174 | Valve Overflow Tengah | A/17.16.05/03.01.02.1392/1980 | M | IPAM Ngagel I | Aset Mekanikal Pendukung | Valve | Gate Valve | 37#52# Valve ¦ Dimensi (Diameter): 250 [mm] | 4033
9300 | 6772dc8eee81272fd75e99496adafe4f53a71619 | Valve Overflow Arah Kanal RP Selatan | A/17.16.05/03.01.02.1393/1980 | M | IPAM Ngagel I | Aset Mekanikal Pendukung | Valve | Gate Valve | 37#52# Valve ¦ Dimensi (Diameter): 250 [mm] | 4034
9301 | e783a17df583501381000aa8285abe5f30b7c0ae | Gate Valve Header Inlet Filter F | A/17.16.06/03.01.02.1394/1980 | M | IPAM Ngagel I | Aset Mekanikal Pendukung | Valve | Gate Valve | 37#42# Valve ¦ Merk: FZ [] 37#52# Valve ¦ Dimensi (Diameter): 600 [mm] | 4035
9302 | 272d1c431f9c78bd4e236be6c7c0cf88605bb3bb | Valve Inlet Filter F No. 1 | A/17.16.06/03.01.01.1395/1980 | M | IPAM Ngagel I | Aset Mekanikal Pendukung | Valve | Butterfly Valve | 37#42# Valve ¦ Merk: Keystone [] 37#52# Valve ¦ Dimensi (Diameter): 100 [mm] | 4036
9303 | c225e9e18f174009b0667ec330dd2d3e8ec02493 | Valve Inlet Filter F No. 2 | A/17.16.06/03.01.01.1396/1980 | - | IPAM Ngagel I | Aset Mekanikal Pendukung | Valve | Butterfly Valve | 37#42# Valve ¦ Merk: Keystone [] 37#52# Valve ¦ Dimensi (Diameter): 100 [mm] | 4037
9304 | 86f6a5f434c18811c556fc1e8f18a4b6322ee00b | Valve Inlet Filter F No. 3 | A/17.16.06/03.01.01.1397/1980 | - | IPAM Ngagel I | Aset Mekanikal Pendukung | Valve | Butterfly Valve | 37#42# Valve ¦ Merk: Keystone [] 37#52# Valve ¦ Dimensi (Diameter): 100 [mm] | 4038
9305 | c07b2acf7ec4f71677fd5ac42c976538b09f94e5 | Valve Inlet Filter F No. 4 | A/17.16.06/03.01.01.1398/1980 | M | IPAM Ngagel I | Aset Mekanikal Pendukung | Valve | Butterfly Valve | 37#42# Valve ¦ Merk: Keystone [] 37#52# Valve ¦ Dimensi (Diameter): 100 [mm] | 4039
9306 | f4c6c035fe368f5bb95222a783072ec35d0c974c | Valve Inlet Filter F No. 5 | A/17.16.06/03.01.01.1399/1980 | M | IPAM Ngagel I | Aset Mekanikal Pendukung | Valve | Butterfly Valve | 37#42# Valve ¦ Merk: Keystone [] 37#52# Valve ¦ Dimensi (Diameter): 100 [mm] | 4040
9307 | 6f0f3233c1b614274b7bbba08cf4a4d203e7b5c1 | Valve Inlet Filter F No. 6 | A/17.16.06/03.01.01.1400/1980 | M | IPAM Ngagel I | Aset Mekanikal Pendukung | Valve | Butterfly Valve | 37#42# Valve ¦ Merk: Keystone [] 37#52# Valve ¦ Dimensi (Diameter): 100 [mm] | 4041
9308 | 40404874de8ea4c3c5787707881869a1f9921f7e | Valve Inlet Filter F No. 7 | A/17.16.06/03.01.01.1401/1980 | M | IPAM Ngagel I | Aset Mekanikal Pendukung | Valve | Butterfly Valve | 37#42# Valve ¦ Merk: Keystone [] 37#52# Valve ¦ Dimensi (Diameter): 100 [mm] | 4042
9309 | 7f2f96c780604461c194e0d16c7099405944ec13 | Valve Inlet Filter F No. 8 | A/17.16.06/03.01.01.1402/1980 | M | IPAM Ngagel I | Aset Mekanikal Pendukung | Valve | Butterfly Valve | 37#42# Valve ¦ Merk: Keystone [] 37#52# Valve ¦ Dimensi (Diameter): 100 [mm] | 4043
9310 | ee8e053ded0427ee14ea3d448800c9d631fe03ed | Valve Inlet Filter F No. 9 | A/17.16.06/03.01.01.1403/1980 | M | IPAM Ngagel I | Aset Mekanikal Pendukung | Valve | Butterfly Valve | 37#42# Valve ¦ Merk: Keystone [] 37#52# Valve ¦ Dimensi (Diameter): 100 [mm] | 4044
9311 | ca5d062c4042c1ce61a324592c8fe91f12fc8001 | Valve Inlet Filter F No. 10 | A/17.16.06/03.01.01.1404/1980 | M | IPAM Ngagel I | Aset Mekanikal Pendukung | Valve | Butterfly Valve | 37#42# Valve ¦ Merk: Keystone [] 37#52# Valve ¦ Dimensi (Diameter): 100 [mm] | 4045
9312 | e77972aafd96041092102c61ef4ca6b7a3284326 | Valve Inlet Filter F No. 11 | A/17.16.06/03.01.01.1405/1980 | M | IPAM Ngagel I | Aset Mekanikal Pendukung | Valve | Butterfly Valve | 37#42# Valve ¦ Merk: Keystone [] 37#52# Valve ¦ Dimensi (Diameter): 100 [mm] | 4046
9313 | cda7224edf0d260144ebaf2a80a66f0b83abc406 | Valve Inlet Filter F No. 12 | A/17.16.06/03.01.01.1406/1980 | M | IPAM Ngagel I | Aset Mekanikal Pendukung | Valve | Butterfly Valve | 37#42# Valve ¦ Merk: Keystone [] 37#52# Valve ¦ Dimensi (Diameter): 100 [mm] | 4047
9314 | 6fd2d44fc8e924f91339700969a27b33440f835c | Valve Inlet Filter F No. 13 | A/17.16.06/03.01.01.1407/1980 | - | IPAM Ngagel I | Aset Mekanikal Pendukung | Valve | Butterfly Valve | 37#42# Valve ¦ Merk: Keystone [] 37#52# Valve ¦ Dimensi (Diameter): 100 [mm] | 4048
9315 | 238639b6de8461a25e2abad3da9928148c10a9a6 | Valve Inlet Filter F No. 14 | A/17.16.06/03.01.01.1408/1980 | - | IPAM Ngagel I | Aset Mekanikal Pendukung | Valve | Butterfly Valve | 37#42# Valve ¦ Merk: Keystone [] 37#52# Valve ¦ Dimensi (Diameter): 100 [mm] | 4049
9316 | a87272daeb8187569d0ee8eea62accaa4501f3fe | Valve Inlet Filter F No. 15 | A/17.16.06/03.01.01.1409/1980 | M | IPAM Ngagel I | Aset Mekanikal Pendukung | Valve | Butterfly Valve | 37#42# Valve ¦ Merk: Keystone [] 37#52# Valve ¦ Dimensi (Diameter): 100 [mm] | 4050
9317 | 06d535df6ffc01408591a5660cafbadc58c7301a | Valve Inlet Filter F No. 16 | A/17.16.06/03.01.01.1410/1980 | M | IPAM Ngagel I | Aset Mekanikal Pendukung | Valve | Butterfly Valve | 37#42# Valve ¦ Merk: Keystone [] 37#52# Valve ¦ Dimensi (Diameter): 100 [mm] | 4051
9318 | 6d148b4c2d2eca03eac1607c63dfa175e08993c5 | Valve Inlet Filter F No. 17 | A/17.16.06/03.01.01.1411/1980 | M | IPAM Ngagel I | Aset Mekanikal Pendukung | Valve | Butterfly Valve | 37#42# Valve ¦ Merk: Keystone [] 37#52# Valve ¦ Dimensi (Diameter): 100 [mm] | 4052
9319 | f247b47556298f597c9034a4b48c510fd6b57aab | Valve Inlet Filter F No. 18 | A/17.16.06/03.01.01.1412/1980 | M | IPAM Ngagel I | Aset Mekanikal Pendukung | Valve | Butterfly Valve | 37#42# Valve ¦ Merk: Keystone [] 37#52# Valve ¦ Dimensi (Diameter): 100 [mm] | 4053
9320 | d19e8b3614bb9624d977d3caf84815cd8cc123c0 | Valve Inlet Filter F No. 19 | A/17.16.06/03.01.01.1413/1980 | M | IPAM Ngagel I | Aset Mekanikal Pendukung | Valve | Butterfly Valve | 37#42# Valve ¦ Merk: Keystone [] 37#52# Valve ¦ Dimensi (Diameter): 100 [mm] | 4054
9321 | 5c767406e296ec375f1466fcf4bfd4596eaee07c | Valve Inlet Filter F No. 20 | A/17.16.06/03.01.01.1414/1980 | M | IPAM Ngagel I | Aset Mekanikal Pendukung | Valve | Butterfly Valve | 37#42# Valve ¦ Merk: Keystone [] 37#52# Valve ¦ Dimensi (Diameter): 100 [mm] | 4055
9322 | 28984ca91060d29ed8aedbb011d71fcf8a46842a | Valve Inlet Filter F No. 21 | A/17.16.06/03.01.01.1415/1980 | M | IPAM Ngagel I | Aset Mekanikal Pendukung | Valve | Butterfly Valve | 37#42# Valve ¦ Merk: Keystone [] 37#52# Valve ¦ Dimensi (Diameter): 100 [mm] | 4056
9323 | 920b72e4a75088e4c209191fb4a8de7aa97c6f43 | Valve Inlet Filter F No. 22 | A/17.16.06/03.01.01.1416/1980 | M | IPAM Ngagel I | Aset Mekanikal Pendukung | Valve | Butterfly Valve | 37#42# Valve ¦ Merk: Keystone [] 37#52# Valve ¦ Dimensi (Diameter): 100 [mm] | 4057
9324 | 8a6064e5a1972af6b6d980035ffddd5787ee5e80 | Valve Inlet Filter F No. 23 | A/17.16.06/03.01.01.1417/1980 | M | IPAM Ngagel I | Aset Mekanikal Pendukung | Valve | Butterfly Valve | 37#42# Valve ¦ Merk: Keystone [] 37#52# Valve ¦ Dimensi (Diameter): 100 [mm] | 4058
9325 | 206eace92316af904409b0682d9b6c9b3f5e3382 | Valve Inlet Filter F No. 24 | A/17.16.06/03.01.01.1418/1980 | M | IPAM Ngagel I | Aset Mekanikal Pendukung | Valve | Butterfly Valve | 37#42# Valve ¦ Merk: Keystone [] 37#52# Valve ¦ Dimensi (Diameter): 100 [mm] | 4059
9326 | 96ad85cd2056a1b56412465836844a0470dd55cc | Valve Inlet Filter F No. 25 | A/17.16.06/03.01.01.1419/1980 | - | IPAM Ngagel I | Aset Mekanikal Pendukung | Valve | Butterfly Valve | 37#42# Valve ¦ Merk: Keystone [] 37#52# Valve ¦ Dimensi (Diameter): 100 [mm] | 4060
9327 | ace45537c4e0f0a01d5fb687f4346b1ebb2ec677 | Valve Inlet Filter F No. 26 | A/17.16.06/03.01.01.1420/1980 | M | IPAM Ngagel I | Aset Mekanikal Pendukung | Valve | Butterfly Valve | 37#42# Valve ¦ Merk: Keystone [] 37#52# Valve ¦ Dimensi (Diameter): 100 [mm] | 4061
9328 | 4d640dad1be299bda9c024f572517ff957337cb2 | Valve Inlet Filter F No. 27 | A/17.16.06/03.01.01.1421/1980 | M | IPAM Ngagel I | Aset Mekanikal Pendukung | Valve | Butterfly Valve | 37#42# Valve ¦ Merk: Keystone [] 37#52# Valve ¦ Dimensi (Diameter): 100 [mm] | 4062
9329 | 266619e66678fa8b9646226b38a162813b6a9aed | Valve Inlet Filter F No. 28 | A/17.16.06/03.01.01.1422/1980 | M | IPAM Ngagel I | Aset Mekanikal Pendukung | Valve | Butterfly Valve | 37#42# Valve ¦ Merk: Keystone [] 37#52# Valve ¦ Dimensi (Diameter): 100 [mm] | 4063
9330 | 4b1b18b98912af16beb42aa590e11e9543d122a2 | Valve Inlet Filter F No. 29 | A/17.16.06/03.01.01.1423/1980 | - | IPAM Ngagel I | Aset Mekanikal Pendukung | Valve | Butterfly Valve | 37#42# Valve ¦ Merk: Keystone [] 37#52# Valve ¦ Dimensi (Diameter): 100 [mm] | 4064
9331 | 8448e0b4008d877dfe5275a08bd144b7754865fe | Valve Inlet Filter F No. 30 | A/17.16.06/03.01.01.1424/1980 | - | IPAM Ngagel I | Aset Mekanikal Pendukung | Valve | Butterfly Valve | 37#42# Valve ¦ Merk: Keystone [] 37#52# Valve ¦ Dimensi (Diameter): 100 [mm] | 4065
9332 | c4459f48ec54900e2d6297c60788e3423e3b6589 | Valve Inlet Filter F No. 31 | A/17.16.06/03.01.01.1425/1980 | M | IPAM Ngagel I | Aset Mekanikal Pendukung | Valve | Butterfly Valve | 37#42# Valve ¦ Merk: Keystone [] 37#52# Valve ¦ Dimensi (Diameter): 100 [mm] | 4066
9333 | 739b2d3eaae0da858e1c37ffc7e52e5a2dca8417 | Valve Inlet Filter F No. 32 | A/17.16.06/03.01.01.1426/1980 | M | IPAM Ngagel I | Aset Mekanikal Pendukung | Valve | Butterfly Valve | 37#42# Valve ¦ Merk: Keystone [] 37#52# Valve ¦ Dimensi (Diameter): 100 [mm] | 4067
9334 | bfd3013a75956238bc82aea6187a253b85b30ad0 | Valve Atas Outlet Filter F No. 1 | A/17.16.06/03.01.01.1427/1980 | M | IPAM Ngagel I | Aset Mekanikal Pendukung | Valve | Butterfly Valve | 37#42# Valve ¦ Merk: Murata [] 37#52# Valve ¦ Dimensi (Diameter): 3 ["] | 4068
9335 | 625b1650377efb3bc9f152815a76a642ba34a239 | Valve Atas Outlet Filter F No. 2 | A/17.16.06/03.01.01.1428/1980 | M | IPAM Ngagel I | Aset Mekanikal Pendukung | Valve | Butterfly Valve | 37#42# Valve ¦ Merk: Murata [] 37#52# Valve ¦ Dimensi (Diameter): 3 ["] | 4069
9336 | 51b16c815a2beb76ed037a726f7f91c826dbcf06 | Valve Atas Outlet Filter F No. 3 | A/17.16.06/03.01.01.1429/1980 | M | IPAM Ngagel I | Aset Mekanikal Pendukung | Valve | Butterfly Valve | 37#42# Valve ¦ Merk: Murata [] 37#52# Valve ¦ Dimensi (Diameter): 3 ["] | 4070
9337 | 0eb949cd59a95b97a8d77feefbcaaf94acb6be9a | Valve Atas Outlet Filter F No. 4 | A/17.16.06/03.01.01.1430/1980 | M | IPAM Ngagel I | Aset Mekanikal Pendukung | Valve | Butterfly Valve | 37#42# Valve ¦ Merk: Keystone [] 37#52# Valve ¦ Dimensi (Diameter): 3 ["] | 4071
9338 | 17a04a27055e60cad9f97e3129c66154204ee4e4 | Valve Atas Outlet Filter F No. 5 | A/17.16.06/03.01.01.1431/1980 | M | IPAM Ngagel I | Aset Mekanikal Pendukung | Valve | Butterfly Valve | 37#42# Valve ¦ Merk: Murata [] 37#52# Valve ¦ Dimensi (Diameter): 3 ["] | 4072
9339 | d720e8ca9b86d35cafe5cdbb94393c32b86c64f0 | Valve Atas Outlet Filter F No. 6 | A/17.16.06/03.01.01.1432/1980 | M | IPAM Ngagel I | Aset Mekanikal Pendukung | Valve | Butterfly Valve | 37#52# Valve ¦ Dimensi (Diameter): 3 ["] | 4073
9340 | 19e44b24d150440bd0273f1a85900e14b465a413 | Valve Atas Outlet Filter F No. 7 | A/17.16.06/03.01.01.1433/1980 | M | IPAM Ngagel I | Aset Mekanikal Pendukung | Valve | Butterfly Valve | 37#42# Valve ¦ Merk: Murata [] 37#52# Valve ¦ Dimensi (Diameter): 3 ["] | 4074
9341 | fa7d1b69349b76cf58817c83cbe7cc239c4c73da | Valve Atas Outlet Filter F No. 8 | A/17.16.06/03.01.01.1434/1980 | M | IPAM Ngagel I | Aset Mekanikal Pendukung | Valve | Butterfly Valve | 37#42# Valve ¦ Merk: Murata [] 37#52# Valve ¦ Dimensi (Diameter): 3 ["] | 4075
9342 | d3a11e3958012ad2254d1aedc43ec483fe00da39 | Valve Atas Outlet Filter F No. 9 | A/17.16.06/03.01.01.1435/1980 | M | IPAM Ngagel I | Aset Mekanikal Pendukung | Valve | Butterfly Valve | 37#42# Valve ¦ Merk: Murata [] 37#52# Valve ¦ Dimensi (Diameter): 3 ["] | 4076
9343 | 43e42e2edda537d117a84731a3c3b54ae62a87f0 | Valve Atas Outlet Filter F No. 10 | A/17.16.06/03.01.01.1436/1980 | M | IPAM Ngagel I | Aset Mekanikal Pendukung | Valve | Butterfly Valve | 37#42# Valve ¦ Merk: Murata [] 37#52# Valve ¦ Dimensi (Diameter): 3 ["] | 4077
9344 | 8661aeec3da60e7015eced70695236e8e4b63546 | Valve Atas Outlet Filter F No. 11 | A/17.16.06/03.01.01.1437/1980 | M | IPAM Ngagel I | Aset Mekanikal Pendukung | Valve | Butterfly Valve | 37#42# Valve ¦ Merk: Murata [] 37#52# Valve ¦ Dimensi (Diameter): 3 ["] | 4078
9345 | a62487a7197ab9a5e21822bda9c5dd3261ec4aed | Valve Atas Outlet Filter F No. 12 | A/17.16.06/03.01.01.1438/1980 | M | IPAM Ngagel I | Aset Mekanikal Pendukung | Valve | Butterfly Valve | 37#42# Valve ¦ Merk: tozen [] 37#52# Valve ¦ Dimensi (Diameter): 3 ["] | 4079
9346 | 73d8851a530ccce9591d7fa740703ef8b25b5958 | Valve Atas Outlet Filter F No. 13 | A/17.16.06/03.01.01.1439/1980 | M | IPAM Ngagel I | Aset Mekanikal Pendukung | Valve | Butterfly Valve | 37#42# Valve ¦ Merk: Murata [] 37#52# Valve ¦ Dimensi (Diameter): 3 ["] | 4080
9347 | daa35d502f8a894adddacd6183218c53cc668eea | Valve Atas Outlet Filter F No. 14 | A/17.16.06/03.01.01.1440/1980 | M | IPAM Ngagel I | Aset Mekanikal Pendukung | Valve | Butterfly Valve | 37#42# Valve ¦ Merk: Murata [] 37#52# Valve ¦ Dimensi (Diameter): 3 ["] | 4081
9348 | 78bfc3b95c78f1539b75670e8ecd7aec59be759e | Valve Atas Outlet Filter F No. 15 | A/17.16.06/03.01.01.1441/1980 | M | IPAM Ngagel I | Aset Mekanikal Pendukung | Valve | Butterfly Valve | 37#42# Valve ¦ Merk: Murata [] 37#52# Valve ¦ Dimensi (Diameter): 3 ["] | 4082
9349 | f7c8f08ed90e29eeb2f3ce66bd3a8ba7a5ec1833 | Valve Atas Outlet Filter F No. 16 | A/17.16.06/03.01.01.1442/1980 | M | IPAM Ngagel I | Aset Mekanikal Pendukung | Valve | Butterfly Valve | 37#42# Valve ¦ Merk: Murata [] 37#52# Valve ¦ Dimensi (Diameter): 3 ["] | 4083
9350 | 4fdcb2eb9e55870ac82694a2f281e3a57c0f470f | Valve Atas Outlet Filter F No. 17 | A/17.16.06/03.01.01.1443/1980 | M | IPAM Ngagel I | Aset Mekanikal Pendukung | Valve | Butterfly Valve | 37#42# Valve ¦ Merk: Keystone [] 37#52# Valve ¦ Dimensi (Diameter): 3 ["] | 4084
9351 | 35c89b5792596862bec4987b68e716bf7f85d3ba | Valve Atas Outlet Filter F No. 18 | A/17.16.06/03.01.01.1444/1980 | M | IPAM Ngagel I | Aset Mekanikal Pendukung | Valve | Butterfly Valve | 37#42# Valve ¦ Merk: Murata [] 37#52# Valve ¦ Dimensi (Diameter): 3 ["] | 4085
9352 | 24868c6a1781f2acdd9656e0c77789297f5115aa | Valve Atas Outlet Filter F No. 19 | A/17.16.06/03.01.01.1445/1980 | M | IPAM Ngagel I | Aset Mekanikal Pendukung | Valve | Butterfly Valve | 37#42# Valve ¦ Merk: Murata [] 37#52# Valve ¦ Dimensi (Diameter): 3 ["] | 4086
9353 | 1d5ac070c870ba85026eb8f332f3040fdd7a34c6 | Valve Atas Outlet Filter F No. 20 | A/17.16.06/03.01.01.1446/1980 | M | IPAM Ngagel I | Aset Mekanikal Pendukung | Valve | Butterfly Valve | 37#42# Valve ¦ Merk: Murata [] 37#52# Valve ¦ Dimensi (Diameter): 3 ["] | 4087
9354 | 0e1cda0cf5d3ea6a27ec126bd4cbfcf16e554f39 | Valve Atas Outlet Filter F No. 21 | A/17.16.06/03.01.01.1447/1980 | M | IPAM Ngagel I | Aset Mekanikal Pendukung | Valve | Butterfly Valve | 37#42# Valve ¦ Merk: Murata [] 37#52# Valve ¦ Dimensi (Diameter): 3 ["] | 4088
9355 | 67d5d1c2fea9f7c17e4a609403a499ccae5530ac | Valve Atas Outlet Filter F No. 22 | A/17.16.06/03.01.01.1448/1980 | M | IPAM Ngagel I | Aset Mekanikal Pendukung | Valve | Butterfly Valve | 37#42# Valve ¦ Merk: Murata [] 37#52# Valve ¦ Dimensi (Diameter): 3 ["] | 4089
9356 | b302dd0cddf46a269473a17e733d0451e1974635 | Valve Atas Outlet Filter F No. 23 | A/17.16.06/03.01.01.1449/1980 | M | IPAM Ngagel I | Aset Mekanikal Pendukung | Valve | Butterfly Valve | 37#42# Valve ¦ Merk: Murata [] 37#52# Valve ¦ Dimensi (Diameter): 3 ["] | 4090
9357 | 6fb97d2af4f87ecb4e8d665c6f26d587b7f89949 | Valve Atas Outlet Filter F No. 24 | A/17.16.06/03.01.01.1450/1980 | M | IPAM Ngagel I | Aset Mekanikal Pendukung | Valve | Butterfly Valve | 37#42# Valve ¦ Merk: Keystone [] 37#52# Valve ¦ Dimensi (Diameter): 3 ["] | 4091
9358 | 2fd63dd1cb5cf4d44a6e21d7ac84781d21142cb7 | Valve Atas Outlet Filter F No. 25 | A/17.16.06/03.01.01.1451/1980 | M | IPAM Ngagel I | Aset Mekanikal Pendukung | Valve | Butterfly Valve | 37#42# Valve ¦ Merk: Keystone [] 37#52# Valve ¦ Dimensi (Diameter): 3 ["] | 4092
9359 | 80cc2e0ad3c87e8cad49a0af5759751d3c0aca66 | Valve Atas Outlet Filter F No. 26 | A/17.16.06/03.01.01.1452/1980 | M | IPAM Ngagel I | Aset Mekanikal Pendukung | Valve | Butterfly Valve | 37#42# Valve ¦ Merk: Murata [] 37#52# Valve ¦ Dimensi (Diameter): 3 ["] | 4093
9360 | 808219d5948c3b81a4d8451d34b8a3c8eede352d | Valve Atas Outlet Filter F No. 27 | A/17.16.06/03.01.01.1453/1980 | M | IPAM Ngagel I | Aset Mekanikal Pendukung | Valve | Butterfly Valve | 37#42# Valve ¦ Merk: Murata [] 37#52# Valve ¦ Dimensi (Diameter): 3 ["] | 4094
9361 | 563d8c04759db140527aa52b28c9cd180837bb08 | Valve Atas Outlet Filter F No. 28 | A/17.16.06/03.01.01.1454/1980 | M | IPAM Ngagel I | Aset Mekanikal Pendukung | Valve | Butterfly Valve | 37#42# Valve ¦ Merk: Keystone [] 37#52# Valve ¦ Dimensi (Diameter): 3 ["] | 4095
9362 | 9fc62fbd79e4c76c814d01ce6554435f035a64f0 | Valve Atas Outlet Filter F No. 29 | A/17.16.06/03.01.01.1455/1980 | M | IPAM Ngagel I | Aset Mekanikal Pendukung | Valve | Butterfly Valve | 37#42# Valve ¦ Merk: Murata [] 37#52# Valve ¦ Dimensi (Diameter): 3 ["] | 4096
9363 | 49a5072375eab6416b99407dce2a2b17db40a62e | Valve Atas Outlet Filter F No. 30 | A/17.16.06/03.01.01.1456/1980 | M | IPAM Ngagel I | Aset Mekanikal Pendukung | Valve | Butterfly Valve | 37#42# Valve ¦ Merk: Keystone [] 37#52# Valve ¦ Dimensi (Diameter): 3 ["] | 4097
9364 | 418463ae219c9a0ffaed756bc7572364f61da296 | Valve Atas Outlet Filter F No. 31 | A/17.16.06/03.01.01.1457/1980 | M | IPAM Ngagel I | Aset Mekanikal Pendukung | Valve | Butterfly Valve | 37#42# Valve ¦ Merk: Murata [] 37#52# Valve ¦ Dimensi (Diameter): 3 ["] | 4098
9365 | 295814c8858662cb30dd6e4e22b848986144e8f9 | Valve Atas Outlet Filter F No. 32 | A/17.16.06/03.01.01.1458/1980 | M | IPAM Ngagel I | Aset Mekanikal Pendukung | Valve | Butterfly Valve | 37#42# Valve ¦ Merk: Keystone [] 37#52# Valve ¦ Dimensi (Diameter): 3 ["] | 4099
9366 | 5316d628bb2103eb5df5243daa7460736baaba2b | Valve Bawah Outlet Filter F No. 1 | A/17.16.06/03.01.01.1459/1980 | M | IPAM Ngagel I | Aset Mekanikal Pendukung | Valve | Butterfly Valve | 37#42# Valve ¦ Merk: Murata [] 37#52# Valve ¦ Dimensi (Diameter): 3 ["] | 4100
9367 | e7efbd62b3a9a4e363735c32376c021424546d32 | Valve Bawah Outlet Filter F No. 2 | A/17.16.06/03.01.01.1460/1980 | M | IPAM Ngagel I | Aset Mekanikal Pendukung | Valve | Butterfly Valve | 37#42# Valve ¦ Merk: Murata [] 37#52# Valve ¦ Dimensi (Diameter): 3 ["] | 4101
9368 | b09eee01ae94f2ce6fc566b8564f84b5f3d4d0d2 | Valve Bawah Outlet Filter F No. 3 | A/17.16.06/03.01.01.1461/1980 | M | IPAM Ngagel I | Aset Mekanikal Pendukung | Valve | Butterfly Valve | 37#42# Valve ¦ Merk: Murata [] 37#52# Valve ¦ Dimensi (Diameter): 3 ["] | 4102
9369 | fbb29a28306a6a01a51b72a4f9ee93688f8b02d5 | Valve Bawah Outlet Filter F No. 4 | A/17.16.06/03.01.01.1462/1980 | M | IPAM Ngagel I | Aset Mekanikal Pendukung | Valve | Butterfly Valve | 37#42# Valve ¦ Merk: Murata [] 37#52# Valve ¦ Dimensi (Diameter): 3 ["] | 4103
9370 | fb5192b19af3b54a5f66245af63100dfb2d5d401 | Valve Bawah Outlet Filter F No. 5 | A/17.16.06/03.01.01.1463/1980 | M | IPAM Ngagel I | Aset Mekanikal Pendukung | Valve | Butterfly Valve | 37#42# Valve ¦ Merk: Murata [] 37#52# Valve ¦ Dimensi (Diameter): 3 ["] | 4104
9371 | da02309096e35a32108a3daed6320cd53f11ae37 | Valve Bawah Outlet Filter F No. 6 | A/17.16.06/03.01.01.1464/1980 | M | IPAM Ngagel I | Aset Mekanikal Pendukung | Valve | Butterfly Valve | 37#42# Valve ¦ Merk: tozen [] 37#52# Valve ¦ Dimensi (Diameter): 3 ["] | 4105
9372 | df8a2082a551b2e804c59a89ca7b70f6ec05d18f | Valve Bawah Outlet Filter F No. 7 | A/17.16.06/03.01.01.1465/1980 | M | IPAM Ngagel I | Aset Mekanikal Pendukung | Valve | Butterfly Valve | 37#42# Valve ¦ Merk: Murata [] 37#52# Valve ¦ Dimensi (Diameter): 3 ["] | 4106
9373 | 922edc74001679dfe3e11f9fddccce611acbd2cc | Valve Bawah Outlet Filter F No. 8 | A/17.16.06/03.01.01.1466/1980 | M | IPAM Ngagel I | Aset Mekanikal Pendukung | Valve | Butterfly Valve | 37#42# Valve ¦ Merk: Murata [] 37#52# Valve ¦ Dimensi (Diameter): 3 ["] | 4107
9374 | b3ba48e476097f83be9e73e72d55e76435b627c8 | Valve Bawah Outlet Filter F No. 9 | A/17.16.06/03.01.01.1467/1980 | M | IPAM Ngagel I | Aset Mekanikal Pendukung | Valve | Butterfly Valve | 37#42# Valve ¦ Merk: Murata [] 37#52# Valve ¦ Dimensi (Diameter): 3 ["] | 4108
9375 | c4517a5cd9d46505ff7e371d8cb1887240a5e8b7 | Valve Bawah Outlet Filter F No. 10 | A/17.16.06/03.01.01.1468/1980 | M | IPAM Ngagel I | Aset Mekanikal Pendukung | Valve | Butterfly Valve | 37#42# Valve ¦ Merk: Murata [] 37#52# Valve ¦ Dimensi (Diameter): 3 ["] | 4109
9376 | d7a4bfb8d53a1e62cdebeea94505be13a3b58077 | Valve Bawah Outlet Filter F No. 11 | A/17.16.06/03.01.01.1469/1980 | M | IPAM Ngagel I | Aset Mekanikal Pendukung | Valve | Butterfly Valve | 37#42# Valve ¦ Merk: tozen [] 37#52# Valve ¦ Dimensi (Diameter): 3 ["] | 4110
9377 | 08407787678c0ed3f939158bd596d7bff03deca1 | Valve Bawah Outlet Filter F No. 12 | A/17.16.06/03.01.01.1470/1980 | M | IPAM Ngagel I | Aset Mekanikal Pendukung | Valve | Butterfly Valve | 37#42# Valve ¦ Merk: Murata [] 37#52# Valve ¦ Dimensi (Diameter): 3 ["] | 4111
9378 | b77931f821ab11dc1e9fb9b385118d9d2bdff929 | Valve Bawah Outlet Filter F No. 13 | A/17.16.06/03.01.01.1471/1980 | M | IPAM Ngagel I | Aset Mekanikal Pendukung | Valve | Butterfly Valve | 37#42# Valve ¦ Merk: Murata [] 37#52# Valve ¦ Dimensi (Diameter): 3 ["] | 4112
9379 | 65432bca81be11900e9bb335d78b9272e4acc755 | Valve Bawah Outlet Filter F No. 14 | A/17.16.06/03.01.01.1472/1980 | M | IPAM Ngagel I | Aset Mekanikal Pendukung | Valve | Butterfly Valve | 37#42# Valve ¦ Merk: Murata [] 37#52# Valve ¦ Dimensi (Diameter): 3 ["] | 4113
9380 | bca1cadaf31faa36e549170fb3306b142d8f65df | Valve Bawah Outlet Filter F No. 15 | A/17.16.06/03.01.01.1473/1980 | - | IPAM Ngagel I | Aset Mekanikal Pendukung | Valve | Butterfly Valve | 37#42# Valve ¦ Merk: Keystone [] 37#52# Valve ¦ Dimensi (Diameter): 3 ["] | 4114
9381 | d4c3005c756a22d7c1d043a1bd066a970394c398 | Valve Bawah Outlet Filter F No. 16 | A/17.16.06/03.01.01.1474/1980 | M | IPAM Ngagel I | Aset Mekanikal Pendukung | Valve | Butterfly Valve | 37#42# Valve ¦ Merk: Murata [] 37#52# Valve ¦ Dimensi (Diameter): 3 ["] | 4115
9382 | 37befff91f332b70f25ebad4207f604bb8a54f3a | Valve Bawah Outlet Filter F No. 17 | A/17.16.06/03.01.01.1475/1980 | M | IPAM Ngagel I | Aset Mekanikal Pendukung | Valve | Butterfly Valve | 37#42# Valve ¦ Merk: Murata [] 37#52# Valve ¦ Dimensi (Diameter): 3 ["] | 4116
9383 | 64cafc60041009154d6e264e5579fe5c8238bb6e | Valve Bawah Outlet Filter F No. 18 | A/17.16.06/03.01.01.1476/1980 | M | IPAM Ngagel I | Aset Mekanikal Pendukung | Valve | Butterfly Valve | 37#42# Valve ¦ Merk: Murata [] 37#52# Valve ¦ Dimensi (Diameter): 3 ["] | 4117
9384 | 23842a341b7643bf8c93b05c71118267f61a2080 | Valve Bawah Outlet Filter F No. 19 | A/17.16.06/03.01.01.1477/1980 | - | IPAM Ngagel I | Aset Mekanikal Pendukung | Valve | Butterfly Valve | 37#42# Valve ¦ Merk: Keystone [] 37#52# Valve ¦ Dimensi (Diameter): 3 ["] | 4118
9385 | 1772975c0ffcab33567137f4fa7bf0e8b448fdbd | Valve Bawah Outlet Filter F No. 20 | A/17.16.06/03.01.01.1478/1980 | M | IPAM Ngagel I | Aset Mekanikal Pendukung | Valve | Butterfly Valve | 37#42# Valve ¦ Merk: Murata [] 37#52# Valve ¦ Dimensi (Diameter): 3 ["] | 4119
9386 | 0204f9112942c0d1881a5710a4ba3800f278aa2e | Valve Bawah Outlet Filter F No. 21 | A/17.16.06/03.01.01.1479/1980 | M | IPAM Ngagel I | Aset Mekanikal Pendukung | Valve | Butterfly Valve | 37#42# Valve ¦ Merk: Murata [] 37#52# Valve ¦ Dimensi (Diameter): 3 ["] | 4120
9387 | 7335e90c7a9c06e277833d76b206c578e0f7f803 | Valve Bawah Outlet Filter F No. 22 | A/17.16.06/03.01.01.1480/1980 | M | IPAM Ngagel I | Aset Mekanikal Pendukung | Valve | Butterfly Valve | 37#42# Valve ¦ Merk: Murata [] 37#52# Valve ¦ Dimensi (Diameter): 3 ["] | 4121
9388 | 4fc3fbc80a234bfcec142eb6b7c08baacd8e7631 | Valve Bawah Outlet Filter F No. 23 | A/17.16.06/03.01.01.1481/1980 | M | IPAM Ngagel I | Aset Mekanikal Pendukung | Valve | Butterfly Valve | 37#42# Valve ¦ Merk: Murata [] 37#52# Valve ¦ Dimensi (Diameter): 3 ["] | 4122
9389 | ca9e2fa6f7064f8f61ccd43a8cecd7589139eb6e | Valve Bawah Outlet Filter F No. 24 | A/17.16.06/03.01.01.1482/1980 | M | IPAM Ngagel I | Aset Mekanikal Pendukung | Valve | Butterfly Valve | 37#42# Valve ¦ Merk: Murata [] 37#52# Valve ¦ Dimensi (Diameter): 3 ["] | 4123
9390 | ddc0e50ead25ba2d8b3882b8a890d1a8b59d853e | Valve Bawah Outlet Filter F No. 25 | A/17.16.06/03.01.01.1483/1980 | M | IPAM Ngagel I | Aset Mekanikal Pendukung | Valve | Butterfly Valve | 37#42# Valve ¦ Merk: Murata [] 37#52# Valve ¦ Dimensi (Diameter): 3 ["] | 4124
9391 | ff296129bbe340a201e5d4be35077110f792777f | Valve Bawah Outlet Filter F No. 26 | A/17.16.06/03.01.01.1484/1980 | M | IPAM Ngagel I | Aset Mekanikal Pendukung | Valve | Butterfly Valve | 37#42# Valve ¦ Merk: Murata [] 37#52# Valve ¦ Dimensi (Diameter): 3 ["] | 4125
9392 | 1e01943bcddda17cbb18e938f96844fa54b15946 | Valve Bawah Outlet Filter F No. 27 | A/17.16.06/03.01.01.1485/1980 | M | IPAM Ngagel I | Aset Mekanikal Pendukung | Valve | Butterfly Valve | 37#42# Valve ¦ Merk: Murata [] 37#52# Valve ¦ Dimensi (Diameter): 3 ["] | 4126
9393 | 50675595dbb5cfcadf23f50dfb73907526f1df7d | Valve Bawah Outlet Filter F No. 28 | A/17.16.06/03.01.01.1486/1980 | M | IPAM Ngagel I | Aset Mekanikal Pendukung | Valve | Butterfly Valve | 37#42# Valve ¦ Merk: Murata [] 37#52# Valve ¦ Dimensi (Diameter): 3 ["] | 4127
9394 | 07dc91084f3e98a1b440fa19e362758960c7ae3e | Valve Bawah Outlet Filter F No. 29 | A/17.16.06/03.01.01.1487/1980 | M | IPAM Ngagel I | Aset Mekanikal Pendukung | Valve | Butterfly Valve | 37#42# Valve ¦ Merk: Murata [] 37#52# Valve ¦ Dimensi (Diameter): 3 ["] | 4128
9395 | 746eb32b844c0ea1afd803375fa27761c3cf2825 | Valve Bawah Outlet Filter F No. 30 | A/17.16.06/03.01.01.1488/1980 | M | IPAM Ngagel I | Aset Mekanikal Pendukung | Valve | Butterfly Valve | 37#42# Valve ¦ Merk: Murata [] 37#52# Valve ¦ Dimensi (Diameter): 3 ["] | 4129
9396 | 390efe7261dbe55cc44e3d573b05a9d1c5de01a5 | Valve Bawah Outlet Filter F No. 31 | A/17.16.06/03.01.01.1489/1980 | - | IPAM Ngagel I | Aset Mekanikal Pendukung | Valve | Butterfly Valve | 37#42# Valve ¦ Merk: Keystone [] 37#52# Valve ¦ Dimensi (Diameter): 3 ["] | 4130
9397 | c3cc8b475401afeae38f688fc55e153101a1349b | Valve Bawah Outlet Filter F No. 32 | A/17.16.06/03.01.01.1490/1980 | M | IPAM Ngagel I | Aset Mekanikal Pendukung | Valve | Butterfly Valve | 37#42# Valve ¦ Merk: Murata [] 37#52# Valve ¦ Dimensi (Diameter): 3 ["] | 4131
9398 | 79b74b7fd9c6a705d4127312092df98c48406c26 | Valve Drain Filter F No. 1 | A/17.16.06/03.01.02.1491/1980 | M | IPAM Ngagel I | Aset Mekanikal Pendukung | Valve | Gate Valve | 37#42# Valve ¦ Merk: Kitz [] 37#52# Valve ¦ Dimensi (Diameter): 3 ["] | 4132
9399 | f80601eae28435f849923c6dd4717bacc4245e20 | Valve Drain Filter F No. 2 | A/17.16.06/03.01.02.1492/1980 | M | IPAM Ngagel I | Aset Mekanikal Pendukung | Valve | Gate Valve | 37#42# Valve ¦ Merk: Kitz [] 37#52# Valve ¦ Dimensi (Diameter): 3 ["] | 4133
9400 | 1dcda8422e5bf8d83b3c7d01246d91f9c06f38eb | Valve Drain Filter F No. 3 | A/17.16.06/03.01.02.1493/1980 | M | IPAM Ngagel I | Aset Mekanikal Pendukung | Valve | Gate Valve | 37#52# Valve ¦ Dimensi (Diameter): 3 ["] | 4134
9401 | 089b1bab5b79c1f4b669b981965ba1a6dfbb8bc3 | Valve Drain Filter F No. 4 | A/17.16.06/03.01.02.1494/1980 | M | IPAM Ngagel I | Aset Mekanikal Pendukung | Valve | Gate Valve | 37#42# Valve ¦ Merk: Kitz [] 37#52# Valve ¦ Dimensi (Diameter): 3 ["] | 4135
9402 | 88baa8b719f4e6e7f5ec7b83cb5c233d1388705a | Valve Drain Filter F No. 5 | A/17.16.06/03.01.02.1495/1980 | M | IPAM Ngagel I | Aset Mekanikal Pendukung | Valve | Gate Valve | 37#42# Valve ¦ Merk: Kitz [] 37#52# Valve ¦ Dimensi (Diameter): 3 ["] | 4136
9403 | 98d0e3a5779e527bbdb27604215e1fe637972ef9 | Valve Drain Filter F No. 6 | A/17.16.06/03.01.02.1496/1980 | M | IPAM Ngagel I | Aset Mekanikal Pendukung | Valve | Gate Valve | 37#42# Valve ¦ Merk: Kitz [] 37#52# Valve ¦ Dimensi (Diameter): 3 ["] | 4137
9404 | 284f637d529161bc8c72eaf8000cf3b6128250e6 | Valve Drain Filter F No. 7 | A/17.16.06/03.01.02.1497/1980 | M | IPAM Ngagel I | Aset Mekanikal Pendukung | Valve | Gate Valve | 37#42# Valve ¦ Merk: Kitz [] 37#52# Valve ¦ Dimensi (Diameter): 3 ["] | 4138
9405 | 430384a28e38acc6a16b23835060bd7242b13e8a | Valve Drain Filter F No. 8 | A/17.16.06/03.01.02.1498/1980 | M | IPAM Ngagel I | Aset Mekanikal Pendukung | Valve | Gate Valve | 37#42# Valve ¦ Merk: Kitz [] 37#52# Valve ¦ Dimensi (Diameter): 3 ["] | 4139
9406 | b7bf15442903f41e1f7424cc865602b101f4ac10 | Valve Drain Filter F No. 9 | A/17.16.06/03.01.02.1499/1980 | M | IPAM Ngagel I | Aset Mekanikal Pendukung | Valve | Gate Valve | 37#42# Valve ¦ Merk: Kitz [] 37#52# Valve ¦ Dimensi (Diameter): 3 ["] | 4140
9407 | cff7f9f187e69b6df3af61c3b3af5ac5e55ffcf7 | Valve Drain Filter F No. 10 | A/17.16.06/03.01.02.1500/1980 | M | IPAM Ngagel I | Aset Mekanikal Pendukung | Valve | Gate Valve | 37#42# Valve ¦ Merk: Kitz [] 37#52# Valve ¦ Dimensi (Diameter): 3 ["] | 4141
9408 | 41b497ae8c5f1e38bb91ac80b98210a4c5499d51 | Valve Drain Filter F No. 11 | A/17.16.06/03.01.02.1501/1980 | M | IPAM Ngagel I | Aset Mekanikal Pendukung | Valve | Gate Valve | 37#42# Valve ¦ Merk: Kitz [] 37#52# Valve ¦ Dimensi (Diameter): 3 ["] | 4142
9409 | 890fb6c32208dfbe2fab89289e3944bb6921f651 | Valve Drain Filter F No. 12 | A/17.16.06/03.01.02.1502/1980 | M | IPAM Ngagel I | Aset Mekanikal Pendukung | Valve | Gate Valve | 37#42# Valve ¦ Merk: Kitz [] 37#52# Valve ¦ Dimensi (Diameter): 3 ["] | 4143
9410 | 508998844844de7067499a6c2b0ef1a4f338bf77 | Valve Drain Filter F No. 13 | A/17.16.06/03.01.02.1503/1980 | M | IPAM Ngagel I | Aset Mekanikal Pendukung | Valve | Gate Valve | 37#42# Valve ¦ Merk: Kitz [] 37#52# Valve ¦ Dimensi (Diameter): 3 ["] | 4144
9411 | d1abe6600b473e89b06c58e00206fe39127602a6 | Valve Drain Filter F No. 14 | A/17.16.06/03.01.02.1504/1980 | M | IPAM Ngagel I | Aset Mekanikal Pendukung | Valve | Gate Valve | 37#42# Valve ¦ Merk: Kitz [] 37#52# Valve ¦ Dimensi (Diameter): 3 ["] | 4145
9412 | ae0310edc685e392e3a00303b7d2efea01a8a200 | Valve Drain Filter F No. 15 | A/17.16.06/03.01.02.1505/1980 | M | IPAM Ngagel I | Aset Mekanikal Pendukung | Valve | Gate Valve | 37#42# Valve ¦ Merk: Kitz [] 37#52# Valve ¦ Dimensi (Diameter): 3 ["] | 4146
9413 | f7105ddb060709a14e8209d7924896fcc429e612 | Valve Drain Filter F No. 16 | A/17.16.06/03.01.02.1506/1980 | M | IPAM Ngagel I | Aset Mekanikal Pendukung | Valve | Gate Valve | 37#42# Valve ¦ Merk: Kitz [] 37#52# Valve ¦ Dimensi (Diameter): 3 ["] | 4147
9414 | 5e9c10a462f0c71478dfa8d4ba888b088cf42b6c | Valve Drain Filter F No. 17 | A/17.16.06/03.01.02.1507/1980 | M | IPAM Ngagel I | Aset Mekanikal Pendukung | Valve | Gate Valve | 37#42# Valve ¦ Merk: Kitz [] 37#52# Valve ¦ Dimensi (Diameter): 3 ["] | 4148
9415 | c210f4815fa6cd44cc248f580602409da786343a | Valve Drain Filter F No. 18 | A/17.16.06/03.01.02.1508/1980 | M | IPAM Ngagel I | Aset Mekanikal Pendukung | Valve | Gate Valve | 37#42# Valve ¦ Merk: Kitz [] 37#52# Valve ¦ Dimensi (Diameter): 3 ["] | 4149
9416 | d6bf9d2494a70ca21fd2b86fa8d1c2ba978dc553 | Valve Drain Filter F No. 19 | A/17.16.06/03.01.02.1509/1980 | M | IPAM Ngagel I | Aset Mekanikal Pendukung | Valve | Gate Valve | 37#42# Valve ¦ Merk: Kitz [] 37#52# Valve ¦ Dimensi (Diameter): 3 ["] | 4150
9417 | 16b4cadc313c2cf033f83dbd27b6e0e114da6534 | Valve Drain Filter F No. 20 | A/17.16.06/03.01.02.1510/1980 | M | IPAM Ngagel I | Aset Mekanikal Pendukung | Valve | Gate Valve | 37#42# Valve ¦ Merk: Kitz [] 37#52# Valve ¦ Dimensi (Diameter): 3 ["] | 4151
9418 | dbd53603438112d8d618509bf0948c4a58c64e18 | Valve Drain Filter F No. 21 | A/17.16.06/03.01.02.1511/1980 | M | IPAM Ngagel I | Aset Mekanikal Pendukung | Valve | Gate Valve | 37#42# Valve ¦ Merk: Kitz [] 37#52# Valve ¦ Dimensi (Diameter): 3 ["] | 4152
9419 | d652a1f2a12d8d3fc4e0d9df33b4b07ffda763e6 | Valve Drain Filter F No. 22 | A/17.16.06/03.01.02.1512/1980 | M | IPAM Ngagel I | Aset Mekanikal Pendukung | Valve | Gate Valve | 37#42# Valve ¦ Merk: Kitz [] 37#52# Valve ¦ Dimensi (Diameter): 3 ["] | 4153
9420 | 73b12c8cc902c4986081a31704abf39725ad8811 | Valve Drain Filter F No. 23 | A/17.16.06/03.01.02.1513/1980 | M | IPAM Ngagel I | Aset Mekanikal Pendukung | Valve | Gate Valve | 37#42# Valve ¦ Merk: Kitz [] 37#52# Valve ¦ Dimensi (Diameter): 3 ["] | 4154
9421 | d6adb365e740174ada0f5e70cbaa5a9ee7e63608 | Valve Drain Filter F No. 24 | A/17.16.06/03.01.02.1514/1980 | M | IPAM Ngagel I | Aset Mekanikal Pendukung | Valve | Gate Valve | 37#42# Valve ¦ Merk: Kitz [] 37#52# Valve ¦ Dimensi (Diameter): 3 ["] | 4155
9422 | 5cf83222b6902ae04969ad0a72d45f1f394804da | Valve Drain Filter F No. 25 | A/17.16.06/03.01.02.1515/1980 | M | IPAM Ngagel I | Aset Mekanikal Pendukung | Valve | Gate Valve | 37#42# Valve ¦ Merk: Kitz [] 37#52# Valve ¦ Dimensi (Diameter): 3 ["] | 4156
9423 | 83816c5f38dcf46dcfabb6452e15893fd0308efd | Valve Drain Filter F No. 26 | A/17.16.06/03.01.02.1516/1980 | M | IPAM Ngagel I | Aset Mekanikal Pendukung | Valve | Gate Valve | 37#42# Valve ¦ Merk: Kitz [] 37#52# Valve ¦ Dimensi (Diameter): 3 ["] | 4157
9424 | e19690182eb217a1214b63c59dca32d15b91f443 | Valve Drain Filter F No. 27 | A/17.16.06/03.01.02.1517/1980 | M | IPAM Ngagel I | Aset Mekanikal Pendukung | Valve | Gate Valve | 37#42# Valve ¦ Merk: Kitz [] 37#52# Valve ¦ Dimensi (Diameter): 3 ["] | 4158
9425 | c3fdfebc778f63ece32e3d7c29da329ddcb34f36 | Valve Drain Filter F No. 28 | A/17.16.06/03.01.02.1518/1980 | M | IPAM Ngagel I | Aset Mekanikal Pendukung | Valve | Gate Valve | 37#42# Valve ¦ Merk: Kitz [] 37#52# Valve ¦ Dimensi (Diameter): 3 ["] | 4159
9426 | b4566a8e3da845f9ad0389b117cd876701cb34c1 | Valve Drain Filter F No. 29 | A/17.16.06/03.01.02.1519/1980 | M | IPAM Ngagel I | Aset Mekanikal Pendukung | Valve | Gate Valve | 37#42# Valve ¦ Merk: Kitz [] 37#52# Valve ¦ Dimensi (Diameter): 3 ["] | 4160
9427 | 460151728f61834761b49b2d7cb8fcae22b53e7e | Valve Drain Filter F No. 30 | A/17.16.06/03.01.02.1520/1980 | M | IPAM Ngagel I | Aset Mekanikal Pendukung | Valve | Gate Valve | 37#42# Valve ¦ Merk: Kitz [] 37#52# Valve ¦ Dimensi (Diameter): 3 ["] | 4161
9428 | a0ae39ca0fd4c89a9cf969cb487f7d2e897874f5 | Valve Drain Filter F No. 31 | A/17.16.06/03.01.02.1521/1980 | M | IPAM Ngagel I | Aset Mekanikal Pendukung | Valve | Gate Valve | 37#42# Valve ¦ Merk: onda [] 37#52# Valve ¦ Dimensi (Diameter): 3 ["] | 4162
9429 | f2f01f9c89279a238ed65ed217f30fa83cb1a650 | Valve Drain Filter F No. 32 | A/17.16.06/03.01.02.1522/1980 | M | IPAM Ngagel I | Aset Mekanikal Pendukung | Valve | Gate Valve | 37#42# Valve ¦ Merk: Kitz [] 37#52# Valve ¦ Dimensi (Diameter): 3 ["] | 4163
9430 | 7c19bd5e129a9b694d93a0d399581e325ed18e86 | Header Valve Selatan Blower Filter F | A/17.16.06/03.01.01.1523/1980 | M | IPAM Ngagel I | Aset Mekanikal Pendukung | Valve | Butterfly Valve | 37#52# Valve ¦ Dimensi (Diameter): 4 ["] | 4164
9431 | 7059abf0151c4c707d6bbe5d5debaa1100e847a1 | Header Valve Utara Blower Filter F | A/17.16.06/03.01.01.1524/1980 | M | IPAM Ngagel I | Aset Mekanikal Pendukung | Valve | Butterfly Valve | 37#52# Valve ¦ Dimensi (Diameter): 4 ["] | 4165
9432 | d7bc4dd2104e652d7efa5d710b0bc5e3426e368d | Valve Blower Filter F No. 1 | A/17.16.06/03.01.01.1525/1980 | M | IPAM Ngagel I | Aset Mekanikal Pendukung | Valve | Butterfly Valve | 37#52# Valve ¦ Dimensi (Diameter): 2,5 ["] | 4166
9433 | 9910a7df40943736942c50f33c9312cce01eb463 | Valve Blower Filter F No. 2 | A/17.16.06/03.01.01.1526/1980 | M | IPAM Ngagel I | Aset Mekanikal Pendukung | Valve | Butterfly Valve | 37#52# Valve ¦ Dimensi (Diameter): 2,5 ["] | 4167
9434 | 6e384cecd690b8203aeb69fe8c5bfff81f1241dc | Valve Blower Filter F No. 3 | A/17.16.06/03.01.01.1527/1980 | M | IPAM Ngagel I | Aset Mekanikal Pendukung | Valve | Butterfly Valve | 37#52# Valve ¦ Dimensi (Diameter): 2,5 ["] | 4168
9435 | 70b4cf74f13dbb47f669efc811cab5298083e79a | Valve Blower Filter F No. 4 | A/17.16.06/03.01.01.1528/1980 | M | IPAM Ngagel I | Aset Mekanikal Pendukung | Valve | Butterfly Valve | 37#52# Valve ¦ Dimensi (Diameter): 2,5 ["] | 4169
9436 | fc377267f9effb6d030ee04251d7ffc9ae0cd111 | Valve Blower Filter F No. 5 | A/17.16.06/03.01.01.1529/1980 | M | IPAM Ngagel I | Aset Mekanikal Pendukung | Valve | Butterfly Valve | 37#52# Valve ¦ Dimensi (Diameter): 2,5 ["] | 4170
9437 | 18f88d009f8bbf1355e729555e0ff7f1ae1ae6cc | Valve Blower Filter F No. 6 | A/17.16.06/03.01.01.1530/1980 | M | IPAM Ngagel I | Aset Mekanikal Pendukung | Valve | Butterfly Valve | 37#42# Valve ¦ Merk: WOG [] 37#52# Valve ¦ Dimensi (Diameter): 2,5 ["] | 4171
9438 | a62c3696d271079555402e3c4a061e8cdcfb760a | Valve Blower Filter F No. 7 | A/17.16.06/03.01.01.1531/1980 | M | IPAM Ngagel I | Aset Mekanikal Pendukung | Valve | Butterfly Valve | 37#52# Valve ¦ Dimensi (Diameter): 2,5 ["] | 4172
9439 | 2a994623e68f04da557571528a01a779567df8fe | Valve Blower Filter F No. 8 | A/17.16.06/03.01.01.1532/1980 | M | IPAM Ngagel I | Aset Mekanikal Pendukung | Valve | Butterfly Valve | 37#42# Valve ¦ Merk: WOG [] 37#52# Valve ¦ Dimensi (Diameter): 2,5 ["] | 4173
9440 | 1032e25c0e2444e24e83a494bb30076735d168cb | Valve Blower Filter F No. 9 | A/17.16.06/03.01.01.1533/1980 | M | IPAM Ngagel I | Aset Mekanikal Pendukung | Valve | Butterfly Valve | 37#52# Valve ¦ Dimensi (Diameter): 2,5 ["] | 4174
9441 | 4ed02d52add176b177288eda839902d05e0769c4 | Valve Blower Filter F No. 10 | A/17.16.06/03.01.01.1534/1980 | M | IPAM Ngagel I | Aset Mekanikal Pendukung | Valve | Butterfly Valve | 37#42# Valve ¦ Merk: WOG [] 37#52# Valve ¦ Dimensi (Diameter): 2,5 ["] | 4175
9442 | d8bade4d4dfba29134ac695fb1f3cb701a1b4c84 | Valve Blower Filter F No. 11 | A/17.16.06/03.01.01.1535/1980 | M | IPAM Ngagel I | Aset Mekanikal Pendukung | Valve | Butterfly Valve | 37#52# Valve ¦ Dimensi (Diameter): 2,5 ["] | 4176
9443 | e9b14c524de8303bfbec1793efee9d6da2bf7337 | Valve Blower Filter F No. 12 | A/17.16.06/03.01.01.1536/1980 | M | IPAM Ngagel I | Aset Mekanikal Pendukung | Valve | Butterfly Valve | 37#52# Valve ¦ Dimensi (Diameter): 2,5 ["] | 4177
9444 | 8620d918f7203b626cd8726465036195f3e7fdda | Valve Blower Filter F No. 13 | A/17.16.06/03.01.01.1537/1980 | M | IPAM Ngagel I | Aset Mekanikal Pendukung | Valve | Butterfly Valve | 37#52# Valve ¦ Dimensi (Diameter): 2,5 ["] | 4178
9445 | 007cdfd319e6b773b1f32b7ae493e5fc6b890b88 | Valve Blower Filter F No. 14 | A/17.16.06/03.01.01.1538/1980 | M | IPAM Ngagel I | Aset Mekanikal Pendukung | Valve | Butterfly Valve | 37#42# Valve ¦ Merk: WOG [] 37#52# Valve ¦ Dimensi (Diameter): 2,5 ["] | 4179
9446 | d752c78325ac33bff9658daa443b407f1bfb98d5 | Valve Blower Filter F No. 15 | A/17.16.06/03.01.01.1539/1980 | M | IPAM Ngagel I | Aset Mekanikal Pendukung | Valve | Butterfly Valve | 37#52# Valve ¦ Dimensi (Diameter): 2,5 ["] | 4180
9447 | df235b1c3707db30039e213f6ddb2c3386516476 | Valve Blower Filter F No. 16 | A/17.16.06/03.01.01.1540/1980 | M | IPAM Ngagel I | Aset Mekanikal Pendukung | Valve | Butterfly Valve | 37#52# Valve ¦ Dimensi (Diameter): 2,5 ["] | 4181
9448 | 25a2de1ca5a411a9f98878a4732749cef769395d | Valve Blower Filter F No. 17 | A/17.16.06/03.01.01.1541/1980 | M | IPAM Ngagel I | Aset Mekanikal Pendukung | Valve | Butterfly Valve | 37#52# Valve ¦ Dimensi (Diameter): 2,5 ["] | 4182
9449 | d77f42e98668bd883f17e7c94be96e4bd1120616 | Valve Blower Filter F No. 18 | A/17.16.06/03.01.01.1542/1980 | M | IPAM Ngagel I | Aset Mekanikal Pendukung | Valve | Butterfly Valve | 37#52# Valve ¦ Dimensi (Diameter): 2,5 ["] | 4183
9450 | 5816d33cced8e1f2d1661da040444fe86df0a3d7 | Valve Blower Filter F No. 19 | A/17.16.06/03.01.01.1543/1980 | M | IPAM Ngagel I | Aset Mekanikal Pendukung | Valve | Butterfly Valve | 37#52# Valve ¦ Dimensi (Diameter): 2,5 ["] | 4184
9451 | 675df562362c458c3aa6b70a8047a3669d096fad | Valve Blower Filter F No. 20 | A/17.16.06/03.01.01.1544/1980 | M | IPAM Ngagel I | Aset Mekanikal Pendukung | Valve | Butterfly Valve | 37#52# Valve ¦ Dimensi (Diameter): 2,5 ["] | 4185
9452 | 69ee3f4097a7c880defa2de0c699609a5d165e17 | Valve Blower Filter F No. 21 | A/17.16.06/03.01.01.1545/1980 | M | IPAM Ngagel I | Aset Mekanikal Pendukung | Valve | Butterfly Valve | 37#52# Valve ¦ Dimensi (Diameter): 2,5 ["] | 4186
9453 | 90084fba8e636b6f66a1039d128e9c771c670c4c | Valve Blower Filter F No. 22 | A/17.16.06/03.01.01.1546/1980 | M | IPAM Ngagel I | Aset Mekanikal Pendukung | Valve | Butterfly Valve | 37#52# Valve ¦ Dimensi (Diameter): 2,5 ["] | 4187
9454 | 0d85c839592a74a32b913fa29086f4021b4264af | Valve Blower Filter F No. 23 | A/17.16.06/03.01.01.1547/1980 | M | IPAM Ngagel I | Aset Mekanikal Pendukung | Valve | Butterfly Valve | 37#52# Valve ¦ Dimensi (Diameter): 2,5 ["] | 4188
9455 | 3bfca37fe51298fb047fa0c34c5c05c227832d25 | Valve Blower Filter F No. 24 | A/17.16.06/03.01.01.1548/1980 | M | IPAM Ngagel I | Aset Mekanikal Pendukung | Valve | Butterfly Valve | 37#52# Valve ¦ Dimensi (Diameter): 2,5 ["] | 4189
9456 | dd7178e656fb353c8e0dc9abbf4dd73fdffdf64b | Valve Blower Filter F No. 25 | A/17.16.06/03.01.01.1549/1980 | M | IPAM Ngagel I | Aset Mekanikal Pendukung | Valve | Butterfly Valve | 37#52# Valve ¦ Dimensi (Diameter): 2,5 ["] | 4190
9457 | 50ec24c4033c026360a5c6609447d6543942c1c2 | Valve Blower Filter F No. 26 | A/17.16.06/03.01.01.1550/1980 | M | IPAM Ngagel I | Aset Mekanikal Pendukung | Valve | Butterfly Valve | 37#52# Valve ¦ Dimensi (Diameter): 2,5 ["] | 4191
9458 | 3fc4f83b1c3743616f45907ca541381258be4087 | Valve Blower Filter F No. 27 | A/17.16.06/03.01.01.1551/1980 | M | IPAM Ngagel I | Aset Mekanikal Pendukung | Valve | Butterfly Valve | 37#42# Valve ¦ Merk: WOG [] 37#52# Valve ¦ Dimensi (Diameter): 2,5 ["] | 4192
9459 | 57fde906d035e9a7c1630b4028dc7d9cae996086 | Valve Blower Filter F No. 28 | A/17.16.06/03.01.01.1552/1980 | M | IPAM Ngagel I | Aset Mekanikal Pendukung | Valve | Butterfly Valve | 37#52# Valve ¦ Dimensi (Diameter): 2,5 ["] | 4193
9460 | 4744732a13e140571c2f81d188e43985ff86f4a0 | Valve Blower Filter F No. 29 | A/17.16.06/03.01.01.1553/1980 | M | IPAM Ngagel I | Aset Mekanikal Pendukung | Valve | Butterfly Valve | 37#52# Valve ¦ Dimensi (Diameter): 2,5 ["] | 4194
9461 | 60cd3a07ca6583c757419b958fe0a832a447cc2b | Valve Blower Filter F No. 30 | A/17.16.06/03.01.01.1554/1980 | M | IPAM Ngagel I | Aset Mekanikal Pendukung | Valve | Butterfly Valve | 37#52# Valve ¦ Dimensi (Diameter): 2,5 ["] | 4195
9462 | 5e3b52a33dbc10e2a6d90839ebbfe86e6d745505 | Valve Blower Filter F No. 31 | A/17.16.06/03.01.01.1555/1980 | M | IPAM Ngagel I | Aset Mekanikal Pendukung | Valve | Butterfly Valve | 37#52# Valve ¦ Dimensi (Diameter): 2,5 ["] | 4196
9463 | fe8336218969efe3355e3315b335e7ffa85dea5d | Valve Blower Filter F No. 32 | A/17.16.06/03.01.01.1556/1980 | M | IPAM Ngagel I | Aset Mekanikal Pendukung | Valve | Butterfly Valve | 37#52# Valve ¦ Dimensi (Diameter): 2,5 ["] | 4197
9464 | 2526721825fdc5630615f9bb145b9e6de29ec9a5 | Header Valve Selatan Backwash Filter F | A/17.16.06/03.01.01.1557/1980 | M | IPAM Ngagel I | Aset Mekanikal Pendukung | Valve | Butterfly Valve | 37#52# Valve ¦ Dimensi (Diameter): 300 [mm] | 4198
9465 | c3f272ee1a61cd6e2db847d906e98f7d5b210ee1 | Header Valve Utara Backwash Filter F | A/17.16.06/03.01.01.1558/1980 | M | IPAM Ngagel I | Aset Mekanikal Pendukung | Valve | Butterfly Valve | 37#52# Valve ¦ Dimensi (Diameter): 300 [mm] | 4199
9466 | fc43d2fe191d7bf8a6f1ebd8ca2f9827e045d804 | Valve Backwash Filter F No. 1 | A/17.16.06/03.01.01.1559/1980 | - | IPAM Ngagel I | Aset Mekanikal Pendukung | Valve | Butterfly Valve | 37#52# Valve ¦ Dimensi (Diameter): 200 [mm] | 4200
9467 | 18cbcf6c9b4bbd63aa5cb9b13e0f2883cb6e0fe8 | Valve Backwash Filter F No. 2 | A/17.16.06/03.01.01.1560/1980 | - | IPAM Ngagel I | Aset Mekanikal Pendukung | Valve | Butterfly Valve | 37#52# Valve ¦ Dimensi (Diameter): 200 [mm] | 4201
9468 | 058201907f10793934ba333b023622d6678c9fc1 | Valve Backwash Filter F No. 3 | A/17.16.06/03.01.01.1561/1980 | - | IPAM Ngagel I | Aset Mekanikal Pendukung | Valve | Butterfly Valve | 37#52# Valve ¦ Dimensi (Diameter): 200 [mm] | 4202
9469 | 7919f96ff41a5f0865ccf1e51c90a1534c3e1d05 | Valve Backwash Filter F No. 4 | A/17.16.06/03.01.01.1562/1980 | - | IPAM Ngagel I | Aset Mekanikal Pendukung | Valve | Butterfly Valve | 37#52# Valve ¦ Dimensi (Diameter): 200 [mm] | 4203
9470 | c68c2f63aff818eb37ceb7a66a78a3c294bbc4a3 | Valve Backwash Filter F No. 5 | A/17.16.06/03.01.01.1563/1980 | - | IPAM Ngagel I | Aset Mekanikal Pendukung | Valve | Butterfly Valve | 37#52# Valve ¦ Dimensi (Diameter): 200 [mm] | 4204
9471 | 63b17f56735d48ae936fe2425062dac66502337d | Valve Backwash Filter F No. 6 | A/17.16.06/03.01.01.1564/1980 | - | IPAM Ngagel I | Aset Mekanikal Pendukung | Valve | Butterfly Valve | 37#52# Valve ¦ Dimensi (Diameter): 200 [mm] | 4205
9472 | c33cb51e97f24d52c5d8de73d45123228d1959c2 | Valve Backwash Filter F No. 7 | A/17.16.06/03.01.01.1565/1980 | - | IPAM Ngagel I | Aset Mekanikal Pendukung | Valve | Butterfly Valve | 37#52# Valve ¦ Dimensi (Diameter): 200 [mm] | 4206
9473 | f52956dc8d352478a8d628ea973dca8a2e8239e1 | Valve Backwash Filter F No. 8 | A/17.16.06/03.01.01.1566/1980 | - | IPAM Ngagel I | Aset Mekanikal Pendukung | Valve | Butterfly Valve | 37#52# Valve ¦ Dimensi (Diameter): 200 [mm] | 4207
9474 | 8a38ff61aac810df48bcf671252e513da291e6ec | Valve Backwash Filter F No. 9 | A/17.16.06/03.01.01.1567/1980 | - | IPAM Ngagel I | Aset Mekanikal Pendukung | Valve | Butterfly Valve | 37#52# Valve ¦ Dimensi (Diameter): 200 [mm] | 4208
9475 | 92a6422fbfab138cf5b5cb10d3534ece6aabcafc | Valve Backwash Filter F No. 10 | A/17.16.06/03.01.01.1568/1980 | - | IPAM Ngagel I | Aset Mekanikal Pendukung | Valve | Butterfly Valve | 37#52# Valve ¦ Dimensi (Diameter): 200 [mm] | 4209
9476 | 2cca93d4b051a710b87364cb6645e735cf2f5140 | Valve Backwash Filter F No. 11 | A/17.16.06/03.01.01.1569/1980 | - | IPAM Ngagel I | Aset Mekanikal Pendukung | Valve | Butterfly Valve | 37#52# Valve ¦ Dimensi (Diameter): 200 [mm] | 4210
9477 | afb46bca6e6a24cdc9d6038d3d2463b13133e2a0 | Valve Backwash Filter F No. 12 | A/17.16.06/03.01.01.1570/1980 | - | IPAM Ngagel I | Aset Mekanikal Pendukung | Valve | Butterfly Valve | 37#52# Valve ¦ Dimensi (Diameter): 200 [mm] | 4211
9478 | 61959850184b07a9469b2e201671dffe91e09d94 | Valve Backwash Filter F No. 13 | A/17.16.06/03.01.01.1571/1980 | - | IPAM Ngagel I | Aset Mekanikal Pendukung | Valve | Butterfly Valve | 37#52# Valve ¦ Dimensi (Diameter): 200 [mm] | 4212
9479 | a051baf4f060799087e1b0420070dad104235038 | Valve Backwash Filter F No. 14 | A/17.16.06/03.01.01.1572/1980 | - | IPAM Ngagel I | Aset Mekanikal Pendukung | Valve | Butterfly Valve | 37#52# Valve ¦ Dimensi (Diameter): 200 [mm] | 4213
9480 | e783018e948bb9006a9e2d6f63c01f18eec23dfc | Valve Backwash Filter F No. 15 | A/17.16.06/03.01.01.1573/1980 | - | IPAM Ngagel I | Aset Mekanikal Pendukung | Valve | Butterfly Valve | 37#52# Valve ¦ Dimensi (Diameter): 200 [mm] | 4214
9481 | fc0b2bdf787f9093dba8dc44dbbed9182a446855 | Valve Backwash Filter F No. 16 | A/17.16.06/03.01.01.1574/1980 | - | IPAM Ngagel I | Aset Mekanikal Pendukung | Valve | Butterfly Valve | 37#52# Valve ¦ Dimensi (Diameter): 200 [mm] | 4215
9482 | 54f07f922fa4b72c7ea0c7bfdf943d7a03498a2a | Valve Backwash Filter F No. 17 | A/17.16.06/03.01.01.1575/1980 | - | IPAM Ngagel I | Aset Mekanikal Pendukung | Valve | Butterfly Valve | 37#52# Valve ¦ Dimensi (Diameter): 200 [mm] | 4216
9483 | 073e9b40730ce07311c3b89bc50a0b2bddbef4aa | Valve Backwash Filter F No. 18 | A/17.16.06/03.01.01.1576/1980 | - | IPAM Ngagel I | Aset Mekanikal Pendukung | Valve | Butterfly Valve | 37#52# Valve ¦ Dimensi (Diameter): 200 [mm] | 4217
9484 | be4020ad527b6e816cf51433d652d5e29dddd11d | Valve Backwash Filter F No. 19 | A/17.16.06/03.01.01.1577/1980 | - | IPAM Ngagel I | Aset Mekanikal Pendukung | Valve | Butterfly Valve | 37#52# Valve ¦ Dimensi (Diameter): 200 [mm] | 4218
9485 | 970c026e007895d4e5a7b53ed67daa09e0cbc887 | Valve Backwash Filter F No. 20 | A/17.16.06/03.01.01.1578/1980 | - | IPAM Ngagel I | Aset Mekanikal Pendukung | Valve | Butterfly Valve | 37#52# Valve ¦ Dimensi (Diameter): 200 [mm] | 4219
9486 | b17040b413f64378f9b6d362db75e145b0fb77ba | Valve Backwash Filter F No. 21 | A/17.16.06/03.01.01.1579/1980 | - | IPAM Ngagel I | Aset Mekanikal Pendukung | Valve | Butterfly Valve | 37#52# Valve ¦ Dimensi (Diameter): 200 [mm] | 4220
9487 | 9327dc49a2aa4050cc942e46b788e15dcc454a73 | Valve Backwash Filter F No. 22 | A/17.16.06/03.01.01.1580/1980 | - | IPAM Ngagel I | Aset Mekanikal Pendukung | Valve | Butterfly Valve | 37#52# Valve ¦ Dimensi (Diameter): 200 [mm] | 4221
9488 | ff32f40a6e62059c9ded92533ac4d9ccae6a39a0 | Valve Backwash Filter F No. 23 | A/17.16.06/03.01.01.1581/1980 | - | IPAM Ngagel I | Aset Mekanikal Pendukung | Valve | Butterfly Valve | 37#52# Valve ¦ Dimensi (Diameter): 200 [mm] | 4222
9489 | a60bcdfc8e17def3f96aed0f90decc57a64ea709 | Valve Backwash Filter F No. 24 | A/17.16.06/03.01.01.1582/1980 | - | IPAM Ngagel I | Aset Mekanikal Pendukung | Valve | Butterfly Valve | 37#52# Valve ¦ Dimensi (Diameter): 200 [mm] | 4223
9490 | 8644eb3056e8d6519601475b3dd1140f261a9e4d | Valve Backwash Filter F No. 25 | A/17.16.06/03.01.01.1583/1980 | - | IPAM Ngagel I | Aset Mekanikal Pendukung | Valve | Butterfly Valve | 37#52# Valve ¦ Dimensi (Diameter): 200 [mm] | 4224
9491 | 08c04bf006cb3e004658ddc7903bab5ad6f710e4 | Valve Backwash Filter F No. 26 | A/17.16.06/03.01.01.1584/1980 | - | IPAM Ngagel I | Aset Mekanikal Pendukung | Valve | Butterfly Valve | 37#52# Valve ¦ Dimensi (Diameter): 200 [mm] | 4225
9492 | d950bd9b78df2e2eb53cdb876981d6494ccd470a | Valve Backwash Filter F No. 27 | A/17.16.06/03.01.01.1585/1980 | - | IPAM Ngagel I | Aset Mekanikal Pendukung | Valve | Butterfly Valve | 37#52# Valve ¦ Dimensi (Diameter): 200 [mm] | 4226
9493 | cad281c612bbd3eea2e9814f5de5b1c22b8627db | Valve Backwash Filter F No. 28 | A/17.16.06/03.01.01.1586/1980 | - | IPAM Ngagel I | Aset Mekanikal Pendukung | Valve | Butterfly Valve | 37#52# Valve ¦ Dimensi (Diameter): 200 [mm] | 4227
9494 | 8ce186a22f7e6f7937a2bd1a7fdec7be7c15b958 | Valve Backwash Filter F No. 29 | A/17.16.06/03.01.01.1587/1980 | - | IPAM Ngagel I | Aset Mekanikal Pendukung | Valve | Butterfly Valve | 37#52# Valve ¦ Dimensi (Diameter): 200 [mm] | 4228
9495 | 942fc338ebbe4f612b162ed6ea7ee47a47862044 | Valve Backwash Filter F No. 30 | A/17.16.06/03.01.01.1588/1980 | - | IPAM Ngagel I | Aset Mekanikal Pendukung | Valve | Butterfly Valve | 37#52# Valve ¦ Dimensi (Diameter): 200 [mm] | 4229
9496 | 70e1bdb4c6ed01723faf0db6125073a3ff197c6c | Valve Backwash Filter F No. 31 | A/17.16.06/03.01.01.1589/1980 | - | IPAM Ngagel I | Aset Mekanikal Pendukung | Valve | Butterfly Valve | 37#52# Valve ¦ Dimensi (Diameter): 200 [mm] | 4230
9497 | 37e51d7a9735b436e598c4fd5c16cd94b99d41ff | Valve Backwash Filter F No. 32 | A/17.16.06/03.01.01.1590/1980 | - | IPAM Ngagel I | Aset Mekanikal Pendukung | Valve | Butterfly Valve | 37#52# Valve ¦ Dimensi (Diameter): 200 [mm] | 4231
9498 | c5ad61e5ff188a8c44954ad8827cc047f7194103 | Valve Overflow Arah Sungai | A/17.16.06/03.01.02.1591/1980 | M | IPAM Ngagel I | Aset Mekanikal Pendukung | Valve | Gate Valve | 37#52# Valve ¦ Dimensi (Diameter): 250 [mm] | 4232
9523 | 1afc1e88ca86cd91236642cc23c10ca17029f31c | Panel Power 300 kW | A/17.17.01/02.11.02.1592/1980 | E | IPAM Ngagel I | Aset Elektrikal Pendukung | Panel Tegangan Rendah | Panel SDP |  | 4233
9524 | ae8c9ae4cfebd5c1646695acd221bfc70c2a9e33 | Panel Starter Pompa BB No. 1 | A/17.17.01/02.11.03.1593/1980 | - | IPAM Ngagel I | Aset Elektrikal Pendukung | Panel Tegangan Rendah | Panel Beban | 36#49# Panel ¦ Dimensi (Panjang): 50 [cm] 36#50# Panel ¦ Dimensi (Lebar): 31 [cm] 36#51# Panel ¦ Dimensi (Tinggi): 80 [cm] | 4234
9525 | a58724223c7702432407c0384c8efb2a3db51257 | Panel Starter Pompa BB No. 2 | A/17.17.01/02.11.03.1594/1980 | E | IPAM Ngagel I | Aset Elektrikal Pendukung | Panel Tegangan Rendah | Panel Beban | 36#49# Panel ¦ Dimensi (Panjang): 50 [mm] 36#50# Panel ¦ Dimensi (Lebar): 31 [mm] 36#51# Panel ¦ Dimensi (Tinggi): 80 [mm] | 4235
9526 | 82db1ac5ffdaba38c5f8c17ecaf3780b0c3213e4 | Panel SDP & Starter Pompa Distribusi Alumunium Sulfat No. 1 & 2 | A/17.10.00/02.11.03.1595/1980 | E | IPAM Ngagel I | Aset Elektrikal Pendukung | Panel Tegangan Rendah | Panel Beban | 36#49# Panel ¦ Dimensi (Panjang): 50 [cm] 36#50# Panel ¦ Dimensi (Lebar): 31 [cm] 36#51# Panel ¦ Dimensi (Tinggi): 80 [cm] | 4236
9527 | add39821900dbdd57946041f6e8810b60a36a6c0 | Flow Meter Lama | A/17.17.01/02.04.02.1596/1980 | - | IPAM Ngagel I | Aset Elektrikal Pendukung | Flow Meter | Magnetic Flow Meter | 36#49# Panel ¦ Dimensi (Panjang): 41 [cm] 36#50# Panel ¦ Dimensi (Lebar): 23 [cm] 36#51# Panel ¦ Dimensi (Tinggi): 51 [cm] | 4237
9528 | 95167ba78551f6c8886ae32c422e0576aed91343 | Flow Meter Baru | A/17.17.01/02.04.02.1597/1980 | I | IPAM Ngagel I | Aset Elektrikal Pendukung | Flow Meter | Magnetic Flow Meter | 36#49# Panel ¦ Dimensi (Panjang): 30 [cm] 36#50# Panel ¦ Dimensi (Lebar): 35 [cm] 36#51# Panel ¦ Dimensi (Tinggi): 40 [cm] | 4238
9529 | 85cf0cb68b688552bdbbeadf0a55307e5f582314 | Elektromotor Pompa BB No. 1 | A/17.17.01/01.05.04.1598/1980 | - | IPAM Ngagel I | Aset Utama | Elektromotor | Elektromotor Horisontal Tegangan Rendah | 20#43# Umum ¦ Tipe / model/Tipe & Size: 1ZK280 [] 20#44# Umum ¦ Serial No.: 496422 [] 22#57# General Elektrical ¦ Fase: 3 [] 22#58# General Elektrical ¦ Tegangan: 380/660 [V] 22#59# General Elektrical ¦ Arus: 150 / 87 [A] 22#60# General Elektrical ¦ Faktor Daya (PF / Cos Phi): 0,84 [] 22#64# General Elektrical ¦ Frekuensi: 50 [Hz] 22#65# General Elektrical ¦ Indeks Proteksi (IP): 54 [] 24#83# Elektromotor ¦ Jumlah Kutub (Pole): 4 Poles [] 24#116# Elektromotor ¦ Daya Output Rata-rata: 75 [kW] 24#121# Elektromotor ¦ Putaran (n): 1475 [RPM] | 4239
9530 | 9127b29acf91363a1df4a63fe75758f9af0cd1ac | Elektromotor Pompa BB No. 2 | A/17.17.01/01.05.04.1599/1980 | E | IPAM Ngagel I | Aset Utama | Elektromotor | Elektromotor Horisontal Tegangan Rendah | 20#43# Umum ¦ Tipe / model/Tipe & Size: 1ZK280 S - 4 [] 20#44# Umum ¦ Serial No.: 509910 [] 22#58# General Elektrical ¦ Tegangan: 380 / 660 [V] 22#59# General Elektrical ¦ Arus: 150 / 87 [A] 22#60# General Elektrical ¦ Faktor Daya (PF / Cos Phi): 0,84 [] 22#64# General Elektrical ¦ Frekuensi: 50 [Hz] 22#65# General Elektrical ¦ Indeks Proteksi (IP): 54 [] 22#66# General Elektrical ¦ Kelas Insulasi (Insl. Class): F [] 24#121# Elektromotor ¦ Putaran (n): 1475 [RPM] | 4240
9531 | 0eb18b33c8e65d1882444d14bd0fbab9c7296087 | Elektromotor Pompa BB No. 3 | A/17.17.01/01.05.04.1600/1980 | - | IPAM Ngagel I | Aset Utama | Elektromotor | Elektromotor Horisontal Tegangan Rendah | 20#42# Umum ¦ Merk: Mez Frenstat [] 20#43# Umum ¦ Tipe / model/Tipe & Size: F250M04 138H [] 20#44# Umum ¦ Serial No.: 6401346 [] 22#58# General Elektrical ¦ Tegangan: 380 [V] 22#59# General Elektrical ¦ Arus: 103 [A] 22#60# General Elektrical ¦ Faktor Daya (PF / Cos Phi): 0,84 [] 22#64# General Elektrical ¦ Frekuensi: 50 [Hz] 22#65# General Elektrical ¦ Indeks Proteksi (IP): 55 [] 22#66# General Elektrical ¦ Kelas Insulasi (Insl. Class): F [] 24#86# Elektromotor ¦ Tipe Mounting (Pemasangan): 1001 [] 24#116# Elektromotor ¦ Daya Output Rata-rata: 55 [kW] 24#121# Elektromotor ¦ Putaran (n): 1475 [RPM] | 4241
9532 | 575c54e5871fdb1960cceb5f47a0ccacc3d058ef | Pompa BB No. 1 | A/17.17.01/01.07.01.1601/1980 | - | IPAM Ngagel I | Aset Utama | Pompa | Pompa Sentrifugal Horisontal | 20#42# Umum ¦ Merk: Torishima - KSB [] 20#43# Umum ¦ Tipe / model/Tipe & Size: ETA 125 - 40 [] 20#44# Umum ¦ Serial No.: 801 5 - 2 [] 20#47# Umum ¦ Tahun Pembuatan: 3 - 1982 [] 15#119# Pompa, dan Mekanikal ¦ Debit (Q): 150 - 25 [l/dt] 15#121# Pompa, dan Mekanikal ¦ Putaran (n): 1450 [RPM] 15#122# Pompa, dan Mekanikal ¦ Jangkauan (Head / H): 53 - 30 [m] 15#124# Pompa, dan Mekanikal ¦ Bantalan (Bearing) DE: 6409 C3 [] 15#125# Pompa, dan Mekanikal ¦ Bantalan (Bearing) NDE: 6409 C3 [] 15#152# Pompa, dan Mekanikal ¦ Daya Input Rata Rata: 75 [KW] | 4242
9533 | 1538c039fa25631372536b481e080b76aeb8761a | Pompa BB No. 2 | A/17.17.01/01.07.01.1602/1980 | M | IPAM Ngagel I | Aset Utama | Pompa | Pompa Sentrifugal Horisontal | 20#42# Umum ¦ Merk: Torishima - KSB [] 20#43# Umum ¦ Tipe / model/Tipe & Size: ETA 125 - 40 [] 20#44# Umum ¦ Serial No.: 801 5 - 2 [] 20#47# Umum ¦ Tahun Pembuatan : May 1984 [] 15#119# Pompa, dan Mekanikal ¦ Debit (Q): 150 - 25 [l/dt] 15#121# Pompa, dan Mekanikal ¦ Putaran (n): 1450 [RPM] 15#122# Pompa, dan Mekanikal ¦ Jangkauan (Head / H): 53 - 30 [m] 15#124# Pompa, dan Mekanikal ¦ Bantalan (Bearing) DE: 6409 C3 [] 15#125# Pompa, dan Mekanikal ¦ Bantalan (Bearing) NDE: 6409 C3 [] 15#152# Pompa, dan Mekanikal ¦ Daya Input Rata Rata: 75 [KW] | 4243
9534 | dede50ebed0eafe5e6ce7e90d9a4050d26dec903 | Pompa BB No. 3 | A/17.17.01/01.07.01.1603/1980 | - | IPAM Ngagel I | Aset Utama | Pompa | Pompa Sentrifugal Horisontal | 20#42# Umum ¦ Merk: KSB [] 20#43# Umum ¦ Tipe / model/Tipe & Size: ETA 125 - 40 [] 20#44# Umum ¦ Serial No.: 049 807094 - 001 [] | 4244
9535 | a498f88f6d96f9b4323280f68e5ae535c561ab59 | Butterfly Valve Discharge Pompa BB No. 1 | A/17.17.01/03.01.01.1604/1980 | - | IPAM Ngagel I | Aset Mekanikal Pendukung | Valve | Butterfly Valve | 37#52# Valve ¦ Dimensi (Diameter): 5 ["] | 4245
9536 | 5b866b588a4cd4d440933e2bcd1681ed489f67c2 | Butterfly Valve Discharge Pompa BB No. 2 | A/17.17.01/03.01.01.1605/1980 | M | IPAM Ngagel I | Aset Mekanikal Pendukung | Valve | Butterfly Valve | 37#52# Valve ¦ Dimensi (Diameter): 5 ["] | 4246
9537 | 254f5c2ed66d38e62aee1a46f8cd8df32481717e | Butterfly Valve Discharge Pompa BB No. 3 | A/17.17.01/03.01.01.1606/1980 | - | IPAM Ngagel I | Aset Mekanikal Pendukung | Valve | Butterfly Valve | 37#52# Valve ¦ Dimensi (Diameter): 8 ["] | 4247
9538 | b5dd5c1a4eaad632aad0ff9227f22b5dbb81ee30 | Foot Valve Pompa BB No. 1 | A/17.17.02/03.03.02.1607/1980 | - | IPAM Ngagel I | Aset Mekanikal Pendukung | Foot Valve | Dual Plate Foot Valve | 37#52# Valve ¦ Dimensi (Diameter): 200 [mm] | 4248
9539 | eee65c54c50daeaa2e5d0a545df61a40a0bc7629 | Foot Valve Pompa BB No. 2 | A/17.17.02/03.03.02.1608/1980 | M | IPAM Ngagel I | Aset Mekanikal Pendukung | Foot Valve | Dual Plate Foot Valve | 37#52# Valve ¦ Dimensi (Diameter): 200 [mm] | 4249
9540 | dad4ec8758f4c756d586acfc7ba5ac26d72e292f | Foot Valve Pompa BB No. 3 | A/17.17.02/03.03.02.1609/1980 | - | IPAM Ngagel I | Aset Mekanikal Pendukung | Foot Valve | Dual Plate Foot Valve | 37#52# Valve ¦ Dimensi (Diameter): 200 [mm] | 4250
9541 | 33736d50e1e2f86c9b9950ee42dc9635f30b0085 | Check Valve Discharge Pompa BB No. 1 | A/17.17.03/03.02.02.1610/1980 | - | IPAM Ngagel I | Aset Mekanikal Pendukung | Check Valve | Swing Check Valve | 37#52# Valve ¦ Dimensi (Diameter): 200 [mm] | 4251
9542 | 8ddfd7c2026586c6072f5f5ef4b24b92de54609f | Check Valve Discharge Pompa BB No. 2 | A/17.17.03/03.02.02.1611/1980 | M | IPAM Ngagel I | Aset Mekanikal Pendukung | Check Valve | Swing Check Valve | 37#52# Valve ¦ Dimensi (Diameter): 5 ["] | 4252
9543 | 96d13648ab916f816ebdbcb7d510a382360ae961 | Check Valve Discharge Pompa BB No. 3 | A/17.17.03/03.02.02.1612/1980 | - | IPAM Ngagel I | Aset Mekanikal Pendukung | Check Valve | Swing Check Valve | 37#52# Valve ¦ Dimensi (Diameter): 5 ["] | 4253
9544 | a98dce4706e146d496e850087f7bb28f546d746a | Gate Valve Discharge Pompa BB No. 1 | A/17.17.03/03.01.02.1613/1980 | - | IPAM Ngagel I | Aset Mekanikal Pendukung | Valve | Gate Valve | 37#52# Valve ¦ Dimensi (Diameter): 5 ["] | 4254
9545 | cd776554fd32a7b1244cd1e238dedf83c745d9c3 | Gate Valve Discharge Pompa BB No. 2 | A/17.17.03/03.01.02.1614/1980 | M | IPAM Ngagel I | Aset Mekanikal Pendukung | Valve | Gate Valve | 37#52# Valve ¦ Dimensi (Diameter): 5 ["] | 4255
9546 | 8559a34f7b35d2cb46a3f998d9f0e982e9b9ec9b | Gate Valve Discharge Pompa BB No. 3 | A/17.17.03/03.01.02.1615/1980 | - | IPAM Ngagel I | Aset Mekanikal Pendukung | Valve | Gate Valve | 37#52# Valve ¦ Dimensi (Diameter): 5 ["] | 4256
9547 | dbfcc4b4dd8057d870cb90511bd462982c998e4b | Panel PP - P Incoming | A/17.18.01/02.11.01.1616/1980 | E | IPAM Ngagel I | Aset Elektrikal Pendukung | Panel Tegangan Rendah | Panel MDP | 36#49# Panel ¦ Dimensi (Panjang): 481 [cm] 36#50# Panel ¦ Dimensi (Lebar): 60 [cm] 36#51# Panel ¦ Dimensi (Tinggi): 180 [cm] | 4257
9548 | 727c413c946f08f53172e2bb1c93ce28a69cb7c0 | Panel Pompa Air Baku Selatan No. 1 | A/17.18.01/02.11.03.1617/1980 | E | IPAM Ngagel I | Aset Elektrikal Pendukung | Panel Tegangan Rendah | Panel Beban | 36#49# Panel ¦ Dimensi (Panjang): 481 [cm] 36#50# Panel ¦ Dimensi (Lebar): 60 [cm] 36#51# Panel ¦ Dimensi (Tinggi): 180 [cm] | 4258
9549 | 9026de911aff34bf728092fd47d80779c7163fdb | Panel Pompa Air Baku Selatan No. 2 | A/17.18.01/02.11.03.1618/1980 | E | IPAM Ngagel I | Aset Elektrikal Pendukung | Panel Tegangan Rendah | Panel Beban | 36#49# Panel ¦ Dimensi (Panjang): 481 [cm] 36#50# Panel ¦ Dimensi (Lebar): 60 [cm] 36#51# Panel ¦ Dimensi (Tinggi): 180 [cm] | 4259
9550 | 78179a3ed9670c4a254de82fa99a03c66da104d0 | Panel Pompa Distribusi No. 1 | A/17.18.01/02.11.03.1619/1980 | E | IPAM Ngagel I | Aset Elektrikal Pendukung | Panel Tegangan Rendah | Panel Beban | 36#49# Panel ¦ Dimensi (Panjang): 481 [cm] 36#50# Panel ¦ Dimensi (Lebar): 60 [cm] 36#51# Panel ¦ Dimensi (Tinggi): 180 [cm] | 4260
9551 | f625282629439665e1859845fdc234d065a319e0 | Panel Starter Pompa Distribusi Selatan No. 2 | A/17.18.01/02.11.03.1620/1980 | E | IPAM Ngagel I | Aset Elektrikal Pendukung | Panel Tegangan Rendah | Panel Beban | 36#49# Panel ¦ Dimensi (Panjang): 481 [cm] 36#50# Panel ¦ Dimensi (Lebar): 60 [cm] 36#51# Panel ¦ Dimensi (Tinggi): 180 [cm] | 4261
9552 | a9cc0f8244516c9d497ad39a2f134592284bab4b | Panel Starter Pompa Distribusi Selatan No. 3 | A/17.18.01/02.11.03.1621/1980 | E | IPAM Ngagel I | Aset Elektrikal Pendukung | Panel Tegangan Rendah | Panel Beban | 36#49# Panel ¦ Dimensi (Panjang): 481 [cm] 36#50# Panel ¦ Dimensi (Lebar): 60 [cm] 36#51# Panel ¦ Dimensi (Tinggi): 180 [cm] | 4262
9553 | ee056c9f2f2de0a81f1aa1dc68bccc1689cba558 | Panel Pompa Backwash | A/17.18.01/02.11.03.1622/1980 | E | IPAM Ngagel I | Aset Elektrikal Pendukung | Panel Tegangan Rendah | Panel Beban | 36#49# Panel ¦ Dimensi (Panjang): 481 [cm] 36#50# Panel ¦ Dimensi (Lebar): 60 [cm] 36#51# Panel ¦ Dimensi (Tinggi): 180 [cm] | 4263
9554 | 00d200ad0d695b64848ebe2d886a137634796d34 | Panel Pompa Blower dan Pompa Submersible | A/17.18.01/02.11.03.1623/1980 | E | IPAM Ngagel I | Aset Elektrikal Pendukung | Panel Tegangan Rendah | Panel Beban | 36#49# Panel ¦ Dimensi (Panjang): 481 [cm] 36#50# Panel ¦ Dimensi (Lebar): 60 [cm] 36#51# Panel ¦ Dimensi (Tinggi): 180 [cm] | 4264
9555 | 1a2e920016559c3cfe27cc072cee47cb3252a6b5 | Panel PLC drain Clarifier | A/17.18.01/02.11.03.1624/1980 | E | IPAM Ngagel I | Aset Elektrikal Pendukung | Panel Tegangan Rendah | Panel Beban | 36#49# Panel ¦ Dimensi (Panjang): 50 [cm] 36#50# Panel ¦ Dimensi (Lebar): 20 [cm] 36#51# Panel ¦ Dimensi (Tinggi): 69 [cm] | 4265
9556 | 94993d8b110ceec66b5fcddf107d8632c75edbb6 | Panel Relay PLC drain Clarifier | A/17.18.01/02.11.03.1625/1980 | E | IPAM Ngagel I | Aset Elektrikal Pendukung | Panel Tegangan Rendah | Panel Beban | 36#49# Panel ¦ Dimensi (Panjang): 93 [cm] 36#50# Panel ¦ Dimensi (Lebar): 38 [cm] 36#51# Panel ¦ Dimensi (Tinggi): 130 [cm] | 4266
9557 | 12533e443b665f435f7b8e2b8c9aa1271be4e19e | Panel LVDP | A/17.18.01/02.11.02.1626/1980 | E | IPAM Ngagel I | Aset Elektrikal Pendukung | Panel Tegangan Rendah | Panel SDP | 36#49# Panel ¦ Dimensi (Panjang): 180.3 [cm] 36#50# Panel ¦ Dimensi (Lebar): 62 [cm] 36#51# Panel ¦ Dimensi (Tinggi): 180 [cm] | 4267
9558 | 2e86e941cc964e2e34352bccad845203868a49ed | Panel PP - P | A/17.18.01/02.11.02.1627/1980 | E | IPAM Ngagel I | Aset Elektrikal Pendukung | Panel Tegangan Rendah | Panel SDP | 36#49# Panel ¦ Dimensi (Panjang): 180.3 [cm] 36#50# Panel ¦ Dimensi (Lebar): 62 [cm] 36#51# Panel ¦ Dimensi (Tinggi): 180 [cm] | 4268
9559 | 9b392e598a31c91d7301ae96ad1210ab13ab0a10 | Panel LP.P.R | A/17.18.01/02.11.02.1628/1980 | E | IPAM Ngagel I | Aset Elektrikal Pendukung | Panel Tegangan Rendah | Panel SDP | 36#49# Panel ¦ Dimensi (Panjang): 180.3 [cm] 36#50# Panel ¦ Dimensi (Lebar): 62 [cm] 36#51# Panel ¦ Dimensi (Tinggi): 180 [cm] | 4269
9560 | 0e0388977edb4896b29f3fb7bdd8744d7e1e6ca1 | Panel Penerangan Rumah Pompa Selatan | A/17.18.01/02.11.03.1629/1980 | E | IPAM Ngagel I | Aset Elektrikal Pendukung | Panel Tegangan Rendah | Panel Beban | 36#49# Panel ¦ Dimensi (Panjang): 30 [cm] 36#50# Panel ¦ Dimensi (Lebar): 15 [cm] 36#51# Panel ¦ Dimensi (Tinggi): 40.3 [cm] | 4270
9561 | c38eed8d53d4edebb939d573f4034e9be43e9cc9 | Flow Meter Pompa Distribusi Selatan Lama | A/17.18.01/02.04.02.1630/1980 | I | IPAM Ngagel I | Aset Elektrikal Pendukung | Flow Meter | Magnetic Flow Meter | 20#42# Umum ¦ Merk: Tecfluid [] 36#49# Panel ¦ Dimensi (Panjang): 41.5 [cm] 36#50# Panel ¦ Dimensi (Lebar): 20 [cm] 36#51# Panel ¦ Dimensi (Tinggi): 50 [cm] | 4271
9562 | b8430f9fde6394242280e2efe2c289d0245cdc1a | Elektromotor Blower Filter No. 1 | A/17.18.01/01.05.04.1631/1980 | E | IPAM Ngagel I | Aset Utama | Elektromotor | Elektromotor Horisontal Tegangan Rendah | 20#42# Umum ¦ Merk: Elektrim [] 20#43# Umum ¦ Tipe / model/Tipe & Size: 1 Sg 180 M - 4 [] 20#44# Umum ¦ Serial No.: T 054919 [] 22#58# General Elektrical ¦ Tegangan: 380 - 420 [V] 22#59# General Elektrical ¦ Arus: 32,8 [A] 22#60# General Elektrical ¦ Faktor Daya (PF / Cos Phi): 0,90 [] 22#61# General Elektrical ¦ Daya Aktif (P): 54 [W] 22#64# General Elektrical ¦ Frekuensi: 50 [Hz] 24#116# Elektromotor ¦ Daya Output Rata-rata: 25 [HP] 24#121# Elektromotor ¦ Putaran (n): 1470 [RPM] | 4272
9563 | 7ccb08f0a962afd983cb2bfdfb826e4cc27f37be | Elektromotor Blower Filter No. 2 | A/17.18.01/01.05.04.1632/1980 | E | IPAM Ngagel I | Aset Utama | Elektromotor | Elektromotor Horisontal Tegangan Rendah | 20#42# Umum ¦ Merk: Elektrim [] 20#43# Umum ¦ Tipe / model/Tipe & Size: 1 Sg 180 M - 4 [] 20#44# Umum ¦ Serial No.: T 054919 [] 22#58# General Elektrical ¦ Tegangan: 380 - 420 [V] 22#59# General Elektrical ¦ Arus: 32,8 [A] 22#60# General Elektrical ¦ Faktor Daya (PF / Cos Phi): 0,90 [] 22#64# General Elektrical ¦ Frekuensi: 50 [Hz] 22#65# General Elektrical ¦ Indeks Proteksi (IP): 54 [] 24#116# Elektromotor ¦ Daya Output Rata-rata: 25 [HP] 24#121# Elektromotor ¦ Putaran (n): 1470 [RPM] | 4273
9564 | 2641fb9744b1c7f1af2fc5085b730b584d84eb5f | Blower Filter No. 1 (Timur) | A/17.18.01/01.08.02.1633/1980 | M | IPAM Ngagel I | Aset Utama | Blower | Blower Besar | 20#42# Umum ¦ Merk: Unizawa [] 20#43# Umum ¦ Tipe / model/Tipe & Size: ARS125 [] 20#44# Umum ¦ Serial No.: 942117 3/4 [] 20#48# Umum ¦ Tahun Pemasangan: Okt 1994 [] 20#56# Umum ¦ Negara Asal: Tokyo, Japan [] 15#121# Pompa, dan Mekanikal ¦ Putaran (n): 1560 [RPM] | 4274
9565 | 69a1f2a3f7c4170b62f2ac060899b35e6c87a7d1 | Blower Filter No. 2 (Barat) | A/17.18.01/01.08.02.1634/1980 | M | IPAM Ngagel I | Aset Utama | Blower | Blower Besar | 20#42# Umum ¦ Merk: Unizawa [] 20#43# Umum ¦ Tipe / model/Tipe & Size: ARS125 [] 20#44# Umum ¦ Serial No.: 942117 3/4 [] 20#48# Umum ¦ Tahun Pemasangan: Okt 1994 [] 20#56# Umum ¦ Negara Asal: Tokyo, Japan [] 15#121# Pompa, dan Mekanikal ¦ Putaran (n): 1560 [RPM] | 4275
9566 | 9e6717a6f0145530270a3987070cf81b46268afe | Gate Valve Discharge Blower Filter No. 1 | A/17.18.01/03.01.02.1635/1980 | M | IPAM Ngagel I | Aset Mekanikal Pendukung | Valve | Gate Valve | 37#52# Valve ¦ Dimensi (Diameter): 4 ["] | 4276
9567 | 2e6b329137214dc2d830554dd138dfbb102c7794 | Gate Valve Discharge Blower Filter No. 2 | A/17.18.01/03.01.02.1636/1980 | M | IPAM Ngagel I | Aset Mekanikal Pendukung | Valve | Gate Valve | 37#52# Valve ¦ Dimensi (Diameter): 4 ["] | 4277
9568 | ddbce2f241203b7f2da08fbbef332fc80dab10f3 | Over Pressure Valve Discharge Blower Filter No. 1 | A/17.18.01/03.01.06.1637/1980 | M | IPAM Ngagel I | Aset Mekanikal Pendukung | Valve | Pressure Relief Valve | 20#43# Umum ¦ Tipe / model/Tipe & Size: GF T 1010 - A [] 20#47# Umum ¦ Tahun Pembuatan : 1993 [] 20#56# Umum ¦ Negara Asal: Tokyo, japan [] 21#85# General ¦ No. Rangka (Frame No.): 01 - 276 [] 21#153# General ¦ Tekanan Kerja: 0,55 [kg/cm2] 37#42# Valve ¦ Merk: Unozawa Relief Valve [] | 4278
9569 | 99a8409fca968f0c5ad160a1cd9d42b0fb3d6cf6 | Over Pressure Valve Discharge Blower Filter No. 2 | A/17.18.01/03.01.06.1638/1980 | M | IPAM Ngagel I | Aset Mekanikal Pendukung | Valve | Pressure Relief Valve | 20#43# Umum ¦ Tipe / model/Tipe & Size: GF T 1010 - A [] 20#47# Umum ¦ Tahun Pembuatan : 1993 [] 20#56# Umum ¦ Negara Asal: Tokyo, japan [] 21#85# General ¦ No. Rangka (Frame No.): 01 - 276 [] 21#153# General ¦ Tekanan Kerja: 0,55 [kg/cm2] 37#42# Valve ¦ Merk: Unozawa Relief Valve [] | 4279
9570 | 9a1066d2c65dba4e91286d69fdc8e29beb39d0ba | Check Valve Discharge Blower Filter No. 1 | A/17.18.01/03.02.02.1639/1980 | M | IPAM Ngagel I | Aset Mekanikal Pendukung | Check Valve | Swing Check Valve | 37#52# Valve ¦ Dimensi (Diameter): 4 ["] | 4280
9571 | a9f375b806a9e2c54952fca2854c60a59f03e9da | Check Valve Discharge Blower Filter No. 2 | A/17.18.01/03.02.02.1640/1980 | M | IPAM Ngagel I | Aset Mekanikal Pendukung | Check Valve | Swing Check Valve | 37#52# Valve ¦ Dimensi (Diameter): 4 ["] | 4281
9572 | 2232875a5c499a8f690ca08bdda71da4a3a7e585 | Overhead Crane Rumah Pompa Selatan | A/17.18.01/03.06.02.1641/1980 | M | IPAM Ngagel I | Aset Mekanikal Pendukung | Overhead Crane | Single Girder Overhead Crane | 20#42# Umum ¦ Merk: Osaka Futuba [] 20#43# Umum ¦ Tipe / model/Tipe & Size: FH [] 20#44# Umum ¦ Serial No.: 10500164 [] 20#56# Umum ¦ Negara Asal: Japan [] 21#139# General ¦ Kapasitas Beban: 5 [ton] 22#64# General Elektrical ¦ Frekuensi: 50 [Hz] | 4282
9573 | 2fa37648ef0f758859c20f0479388177d5b3dbc4 | Spare 1 Elmo Pompa Distribusi Selatan | A/17.18.01/01.05.04.1642/1980 | - | IPAM Ngagel I | Aset Utama | Elektromotor | Elektromotor Horisontal Tegangan Rendah | 20#42# Umum ¦ Merk: AEG [] 20#43# Umum ¦ Tipe / model/Tipe & Size: AM 315 MP4 [] 20#44# Umum ¦ Serial No.: 211 333 07-5 [] 20#47# Umum ¦ Tahun Pembuatan : 1981 [] 20#54# Umum ¦ Berat: 920 [kg] 22#57# General Elektrical ¦ Fase: 3 [] 22#58# General Elektrical ¦ Tegangan: 380 ¿ [V] 22#59# General Elektrical ¦ Arus: 295 [A] 22#60# General Elektrical ¦ Faktor Daya (PF / Cos Phi): 0,86 [] 22#65# General Elektrical ¦ Indeks Proteksi (IP): 54 [] 22#66# General Elektrical ¦ Kelas Insulasi (Insl. Class): F [] 24#116# Elektromotor ¦ Daya Output Rata-rata: 160 [kW] 24#121# Elektromotor ¦ Putaran (n): 1485 [RPM] 24#124# Elektromotor ¦ Bantalan (Bearing) DE: 6220 C3 [] 24#125# Elektromotor ¦ Bantalan (Bearing) NDE: 6220 C3 [] | 4283
9574 | 70068c0f4a202e1a27dcecb96f0c624a2b60c686 | Spare 2 Elmo Pompa Distribusi Selatan | A/17.18.01/01.05.04.1643/1980 | - | IPAM Ngagel I | Aset Utama | Elektromotor | Elektromotor Horisontal Tegangan Rendah | 20#42# Umum ¦ Merk: AEG [] 20#43# Umum ¦ Tipe / model/Tipe & Size: AM 315 MP4 [] 20#44# Umum ¦ Serial No.: 211 333 07-2 [] 20#47# Umum ¦ Tahun Pembuatan : 1981 [] 20#54# Umum ¦ Berat: 920 [kg] 22#57# General Elektrical ¦ Fase: 3 [] 22#58# General Elektrical ¦ Tegangan: 380 ¿ [V] 22#59# General Elektrical ¦ Arus: 295 [A] 22#60# General Elektrical ¦ Faktor Daya (PF / Cos Phi): 0,86 [] 22#65# General Elektrical ¦ Indeks Proteksi (IP): 54 [] 22#66# General Elektrical ¦ Kelas Insulasi (Insl. Class): F [] 24#116# Elektromotor ¦ Daya Output Rata-rata: 160 [kW] 24#121# Elektromotor ¦ Putaran (n): 1485 [RPM] 24#124# Elektromotor ¦ Bantalan (Bearing) DE: 6220 C3 [] 24#125# Elektromotor ¦ Bantalan (Bearing) NDE: 6220 C3 [] | 4284
9575 | e0a11fc5f67a5ce1c53d5c8098ee9a0a08e04e1b | Spare 3 Elmo Pompa Distribusi Selatan | A/17.18.01/01.05.04.1644/1980 | - | IPAM Ngagel I | Aset Utama | Elektromotor | Elektromotor Horisontal Tegangan Rendah | 20#136# Umum ¦ Suhu Lingkungan (Ambient Temp.): 40 [C] 22#58# General Elektrical ¦ Tegangan: 380 [V] 22#59# General Elektrical ¦ Arus: 281 [A] 22#64# General Elektrical ¦ Frekuensi: 50 [Hz] 24#121# Elektromotor ¦ Putaran (n): 1485 [RPM] | 4285
9576 | 5025af2acc6892c290955181597c5ca4a26c294c | Spare - Elektromotor Pompa Air Baku Selatan | A/17.18.01/01.05.04.1645/1980 | E | IPAM Ngagel I | Aset Utama | Elektromotor | Elektromotor Horisontal Tegangan Rendah | 20#42# Umum ¦ Merk: EMIT [] 22#58# General Elektrical ¦ Tegangan: 380/660 [V] 22#66# General Elektrical ¦ Kelas Insulasi (Insl. Class): F [] | 4286
9577 | e3d78c4cd29fb54474f7ccd97ab1811aac63acfe | Flow Meter Pompa Distribusi Selatan Baru | A/17.18.02/02.04.02.1646/1980 | I | IPAM Ngagel I | Aset Elektrikal Pendukung | Flow Meter | Magnetic Flow Meter | 20#42# Umum ¦ Merk: Tecfluid [] 29#110# Sensor Flow Meter ¦ Diameter Pipa: 50 - 600 [mm] | 4287
9578 | 389927dfe11eef345657b00955381c63af3211a5 | Panel Starter Pompa Submersible Timur | A/17.18.03/02.11.03.1647/1980 | E | IPAM Ngagel I | Aset Elektrikal Pendukung | Panel Tegangan Rendah | Panel Beban | 36#49# Panel ¦ Dimensi (Panjang): 10 [cm] 36#50# Panel ¦ Dimensi (Lebar): 10,7 [cm] 36#51# Panel ¦ Dimensi (Tinggi): 15,8 [cm] | 4288
9579 | f8b988d67ff4eeec7faeafa6be4b4fdb76b4c04c | Panel Starter Pompa Submersible Barat | A/17.18.03/02.11.03.1648/1980 | E | IPAM Ngagel I | Aset Elektrikal Pendukung | Panel Tegangan Rendah | Panel Beban | 36#49# Panel ¦ Dimensi (Panjang): 10 [cm] 36#50# Panel ¦ Dimensi (Lebar): 10,7 [cm] 36#51# Panel ¦ Dimensi (Tinggi): 15,8 [cm] | 4289
9580 | f96ddb563d5ec544d1043d0ec85e5185a52d7c2d | Elektromotor Pompa Air Baku Selatan No. 1 | A/17.18.03/01.05.04.1649/1980 | E | IPAM Ngagel I | Aset Utama | Elektromotor | Elektromotor Horisontal Tegangan Rendah | 20#42# Umum ¦ Merk: Elektrim [] 20#43# Umum ¦ Tipe / model/Tipe & Size: SG 315M 6C [] 20#44# Umum ¦ Serial No.: 141644 [] 20#47# Umum ¦ Tahun Pembuatan : 1995 [] 20#54# Umum ¦ Berat: 1065 [kg] 22#58# General Elektrical ¦ Tegangan: 380 / 660 [V] 22#59# General Elektrical ¦ Arus: 184 [A] 22#60# General Elektrical ¦ Faktor Daya (PF / Cos Phi): 0,87 [] 22#64# General Elektrical ¦ Frekuensi: 50 [Hz] 22#65# General Elektrical ¦ Indeks Proteksi (IP): 54 [] 24#84# Elektromotor ¦ Tingkat Kinerja (Rating): S1 [] 24#116# Elektromotor ¦ Daya Output Rata-rata: 132 [kW] 24#121# Elektromotor ¦ Putaran (n): 986 [RPM] | 4290
9581 | 06d584357968d653ddc897a69704c425348569b2 | Elektromotor Pompa Air Baku Selatan No. 2 | A/17.18.03/01.05.04.1650/1980 | E | IPAM Ngagel I | Aset Utama | Elektromotor | Elektromotor Horisontal Tegangan Rendah | 20#42# Umum ¦ Merk: Elektrim [] 20#43# Umum ¦ Tipe / model/Tipe & Size: SG 315M 6C [] 20#47# Umum ¦ Tahun Pembuatan : 1995 [] 20#54# Umum ¦ Berat: 1065 [kg] 22#58# General Elektrical ¦ Tegangan: 380 / 660 [V] 22#59# General Elektrical ¦ Arus: 184 [A] 22#60# General Elektrical ¦ Faktor Daya (PF / Cos Phi): 0,87 [] 22#64# General Elektrical ¦ Frekuensi: 50 [Hz] 22#65# General Elektrical ¦ Indeks Proteksi (IP): 54 [] 24#84# Elektromotor ¦ Tingkat Kinerja (Rating): S1 [] 24#116# Elektromotor ¦ Daya Output Rata-rata: 132 [kW] 24#121# Elektromotor ¦ Putaran (n): 986 [RPM] | 4291
9582 | a7d5bdb6ecc39cb97bc8ae097b731023257efe08 | Pompa Air Baku Selatan No. 1 | A/17.18.03/01.07.01.1651/1980 | M | IPAM Ngagel I | Aset Utama | Pompa | Pompa Sentrifugal Horisontal | 20#42# Umum ¦ Merk: KSB [] 21#119# General ¦ Debit (Q): 600 [l/dt] 15#119# Pompa, dan Mekanikal ¦ Debit (Q): 600 [l/dt] 15#124# Pompa, dan Mekanikal ¦ Bantalan (Bearing) DE: 6316 C3 [] 15#125# Pompa, dan Mekanikal ¦ Bantalan (Bearing) NDE: 6316 C3 [] | 4292
9583 | 737d666974e8e15fd8528e0e605f085e67e76e68 | Pompa Air Baku Selatan No. 2 | A/17.18.03/01.07.01.1652/1980 | M | IPAM Ngagel I | Aset Utama | Pompa | Pompa Sentrifugal Horisontal | 20#42# Umum ¦ Merk: KSB [] 15#119# Pompa, dan Mekanikal ¦ Debit (Q): 600 [l/dt] 15#124# Pompa, dan Mekanikal ¦ Bantalan (Bearing) DE: 6316 C3 [] 15#125# Pompa, dan Mekanikal ¦ Bantalan (Bearing) NDE: 6316 C3 [] | 4293
9584 | b6b38a4e1e639a9001fc2c91ce1e92ff363374bd | Butterfly Valve Suction Pompa Air Baku Selatan No. 1 | A/17.18.03/03.01.01.1653/1980 | M | IPAM Ngagel I | Aset Mekanikal Pendukung | Valve | Butterfly Valve | 20#42# Umum ¦ Merk: Keystone [] 37#42# Valve ¦ Merk: Keystone [] 37#52# Valve ¦ Dimensi (Diameter): 600 [mm] 37#120# Valve ¦ Tekanan Nominal (P): 10 [bar] | 4294
9585 | 1bb69cff466e8856c3f4f855b937ebae43b6ec2b | Butterfly Valve Discharge Pompa Air Baku Selatan No. 1 Tambahan | A/17.18.03/03.01.01.1654/1980 | M | IPAM Ngagel I | Aset Mekanikal Pendukung | Valve | Butterfly Valve | 20#42# Umum ¦ Merk: Keystone [] 37#42# Valve ¦ Merk: keystone [] 37#52# Valve ¦ Dimensi (Diameter): 600 [mm] 37#120# Valve ¦ Tekanan Nominal (P): 10 [bar] | 4295
9586 | bb5038102c55573ea7f4e4e1928b899929e0040b | Butterfly Valve Suction Pompa Air Baku Selatan No. 2 | A/17.18.03/03.01.01.1655/1980 | M | IPAM Ngagel I | Aset Mekanikal Pendukung | Valve | Butterfly Valve | 20#42# Umum ¦ Merk: Keystone [] 37#42# Valve ¦ Merk: Keystone [] 37#52# Valve ¦ Dimensi (Diameter): 600 [mm] 37#120# Valve ¦ Tekanan Nominal (P): 10 [bar] | 4296
9587 | 5f209be68f0b760755c8129af06a1e27ba82a0c3 | Check Valve Discharge Pompa Air Baku Selatan No. 1 | A/17.18.03/03.02.04.1656/1980 | M | IPAM Ngagel I | Aset Mekanikal Pendukung | Check Valve | Tilting Check Valve | 37#52# Valve ¦ Dimensi (Diameter): 500 [mm] 37#120# Valve ¦ Tekanan Nominal (P): 10 [bar] | 4297
9588 | 5b02856f5167b71db8e8770c67f7498db3beb404 | Check Valve Discharge Pompa Air Baku Selatan No. 2 | A/17.18.03/03.02.04.1657/1980 | M | IPAM Ngagel I | Aset Mekanikal Pendukung | Check Valve | Tilting Check Valve | 37#52# Valve ¦ Dimensi (Diameter): 500 [mm] 37#120# Valve ¦ Tekanan Nominal (P): 10 [bar] | 4298
9589 | 68f059a8f5c0a23a57b2f031244344850fb3524a | Butterfly Valve Discharge Pompa Air Baku Selatan No. 1 | A/17.18.03/03.01.01.1658/1980 | M | IPAM Ngagel I | Aset Mekanikal Pendukung | Valve | Butterfly Valve | 37#42# Valve ¦ Merk: artesian [] 37#52# Valve ¦ Dimensi (Diameter): 500 [mm] 37#120# Valve ¦ Tekanan Nominal (P): 10 [bar] | 4299
9590 | dd506a842bf2b8c3b92be062d4a21edb809801f2 | Butterfly Valve Discharge Pompa Air Baku Selatan No. 2 | A/17.18.03/03.01.01.1659/1980 | M | IPAM Ngagel I | Aset Mekanikal Pendukung | Valve | Butterfly Valve | 37#42# Valve ¦ Merk: Keystone [] 37#52# Valve ¦ Dimensi (Diameter): 500 [mm] 37#120# Valve ¦ Tekanan Nominal (P): 10 [bar] | 4300
9591 | 6abb2051a4abbc9138b2b87d1a7223f14261c569 | Elektromotor Pompa Distribusi Selatan No. 1 | A/17.18.03/01.05.04.1660/1980 | - | IPAM Ngagel I | Aset Utama | Elektromotor | Elektromotor Horisontal Tegangan Rendah | 20#42# Umum ¦ Merk: VDE 0530 T1 / 791 [] 20#54# Umum ¦ Berat: 1000 [kg] 22#58# General Elektrical ¦ Tegangan: 380 / 660 [V] 22#59# General Elektrical ¦ Arus: 294 / 169 [A] 22#60# General Elektrical ¦ Faktor Daya (PF / Cos Phi): 0,87 [] 22#64# General Elektrical ¦ Frekuensi: 50 [Hz] 22#65# General Elektrical ¦ Indeks Proteksi (IP): 55 [] 22#66# General Elektrical ¦ Kelas Insulasi (Insl. Class): F [] 24#116# Elektromotor ¦ Daya Output Rata-rata: 220 [PS] 24#121# Elektromotor ¦ Putaran (n): 1480 [RPM] | 4301
9592 | ab1d9786ea9e6dfeb79cfdc83930da74eba789a9 | Elektromotor Pompa Distribusi Selatan No. 2 | A/17.18.03/01.05.04.1661/1980 | - | IPAM Ngagel I | Aset Utama | Elektromotor | Elektromotor Horisontal Tegangan Rendah | 20#42# Umum ¦ Merk: AEG [] 20#43# Umum ¦ Tipe / model/Tipe & Size: AM 315 MP4 [] 20#44# Umum ¦ Serial No.: 211 333 07 - 5 [] 20#47# Umum ¦ Tahun Pembuatan: 1980 [] 20#54# Umum ¦ Berat: 920 [kg] 22#58# General Elektrical ¦ Tegangan: 380 [V] 22#59# General Elektrical ¦ Arus: 295 [A] 22#60# General Elektrical ¦ Faktor Daya (PF / Cos Phi): 0,86 [] 22#64# General Elektrical ¦ Frekuensi: 50 [Hz] 22#65# General Elektrical ¦ Indeks Proteksi (IP): 54 [] 22#66# General Elektrical ¦ Kelas Insulasi (Insl. Class): F [] 24#116# Elektromotor ¦ Daya Output Rata-rata: 160 [kW] 24#121# Elektromotor ¦ Putaran (n): 1485 [RPM] 24#124# Elektromotor ¦ Bantalan (Bearing) DE: 6220 [] 24#125# Elektromotor ¦ Bantalan (Bearing) NDE: 6220 [] | 4302
9593 | b607438e5842cd472c88c834ad4fe06091a4e87c | Elektromotor Pompa Distribusi Selatan No. 3 | A/17.18.03/01.05.04.1662/1980 | - | IPAM Ngagel I | Aset Utama | Elektromotor | Elektromotor Horisontal Tegangan Rendah | 20#42# Umum ¦ Merk: Elektrim [] 20#43# Umum ¦ Tipe / model/Tipe & Size: Sg 315 M48 [] 20#47# Umum ¦ Tahun Pembuatan: 1990 [] 22#58# General Elektrical ¦ Tegangan: 380 [V] 22#59# General Elektrical ¦ Arus: 278 [A] 22#60# General Elektrical ¦ Faktor Daya (PF / Cos Phi): 0,88 [] 22#65# General Elektrical ¦ Indeks Proteksi (IP): 54 [] 24#116# Elektromotor ¦ Daya Output Rata-rata: 215 [HP] 24#121# Elektromotor ¦ Putaran (n): 1493 [RPM] | 4303
9594 | 1750badc5f89b9b5fa4c7e6fe29d5b32dda08d62 | Pompa Distribusi Selatan No. 1 | A/17.18.03/01.07.01.1663/1980 | M | IPAM Ngagel I | Aset Utama | Pompa | Pompa Sentrifugal Horisontal | 20#42# Umum ¦ Merk: KSB [] 15#124# Pompa, dan Mekanikal ¦ Bantalan (Bearing) DE: 6312 [] 15#125# Pompa, dan Mekanikal ¦ Bantalan (Bearing) NDE: 6312 [] | 4304
9595 | e067d808f4974a6587e430f36eff0ba574d5d1be | Pompa Distribusi Selatan No. 2 | A/17.18.03/01.07.01.1664/1980 | M | IPAM Ngagel I | Aset Utama | Pompa | Pompa Sentrifugal Horisontal | 20#42# Umum ¦ Merk: KSB [] 15#124# Pompa, dan Mekanikal ¦ Bantalan (Bearing) DE: 6312 [] 15#125# Pompa, dan Mekanikal ¦ Bantalan (Bearing) NDE: 6312 [] | 4305
9596 | ced6103cb5c6862a4cca3f8d145cc13d4be1a660 | Pompa Distribusi Selatan No. 3 | A/17.18.03/01.07.01.1665/1980 | M | IPAM Ngagel I | Aset Utama | Pompa | Pompa Sentrifugal Horisontal | 20#42# Umum ¦ Merk: KSB [] 15#124# Pompa, dan Mekanikal ¦ Bantalan (Bearing) DE: 6312 [] 15#125# Pompa, dan Mekanikal ¦ Bantalan (Bearing) NDE: 6312 [] | 4306
9597 | ba6aa94ff917d9d81016341a04cc72a0803d1944 | Butterfly Valve Suction Pompa Distribusi Selatan No. 1 | A/17.18.03/03.01.01.1666/1980 | M | IPAM Ngagel I | Aset Mekanikal Pendukung | Valve | Butterfly Valve | 37#42# Valve ¦ Merk: Keystone [] 37#52# Valve ¦ Dimensi (Diameter): 350 [mm] 37#120# Valve ¦ Tekanan Nominal (P): 10 [bar] | 4307
9598 | 89a90969e3e7b733ffe9915e72271677d9a8f479 | Butterfly Valve Suction Pompa Distribusi Selatan No. 2 | A/17.18.03/03.01.01.1667/1980 | M | IPAM Ngagel I | Aset Mekanikal Pendukung | Valve | Butterfly Valve | 37#42# Valve ¦ Merk: Keystone [] 37#52# Valve ¦ Dimensi (Diameter): 350 [mm] 37#120# Valve ¦ Tekanan Nominal (P): 10 [bar] | 4308
9599 | 4a13310369db2e563ab7577e87b41749928febb6 | Butterfly Valve Suction Pompa Distribusi Selatan No. 3 | A/17.18.03/03.01.01.1668/1980 | M | IPAM Ngagel I | Aset Mekanikal Pendukung | Valve | Butterfly Valve | 37#42# Valve ¦ Merk: Keystone [] 37#52# Valve ¦ Dimensi (Diameter): 350 [mm] 37#120# Valve ¦ Tekanan Nominal (P): 10 [bar] | 4309
9600 | ee4fd102437e4c156ffa9262677552f006961669 | Check Valve Discharge Pompa Distribusi Selatan No. 1 | A/17.18.03/03.02.02.1669/1980 | - | IPAM Ngagel I | Aset Mekanikal Pendukung | Check Valve | Swing Check Valve | 37#52# Valve ¦ Dimensi (Diameter): 300 [mm] 37#120# Valve ¦ Tekanan Nominal (P): 10 [bar] | 4310
9601 | 6c6fd3ce5827d49eaad326a66ee92bc52f3ba156 | Check Valve Discharge Pompa Distribusi Selatan No. 2 | A/17.18.03/03.02.02.1670/1980 | - | IPAM Ngagel I | Aset Mekanikal Pendukung | Check Valve | Swing Check Valve | 37#52# Valve ¦ Dimensi (Diameter): 300 [mm] 37#120# Valve ¦ Tekanan Nominal (P): 10 [bar] | 4311
9602 | b14a5f99449e4a045793c6957254cf253ff4418e | Check Valve Discharge Pompa Distribusi Selatan No. 3 - Ex | A/17.18.03/03.02.02.1671/1980 | - | IPAM Ngagel I | Aset Mekanikal Pendukung | Check Valve | Swing Check Valve | 37#52# Valve ¦ Dimensi (Diameter): 300 [mm] 37#120# Valve ¦ Tekanan Nominal (P): 10 [bar] | 4312
9603 | 0fb4061bceddd1cd91498fccd2172b6f8b929cb3 | Butterfly Valve Discharge Pompa Distribusi Selatan No. 1 | A/17.18.03/03.01.01.1672/1980 | M | IPAM Ngagel I | Aset Mekanikal Pendukung | Valve | Butterfly Valve | 37#52# Valve ¦ Dimensi (Diameter): 300 [mm] 37#120# Valve ¦ Tekanan Nominal (P): 10 [bar] | 4313
9604 | 5d0e61262debbb327865954556886d8c0d1d9c7a | Butterfly Valve Discharge Pompa Distribusi Selatan No. 2 | A/17.18.03/03.01.01.1673/1980 | - | IPAM Ngagel I | Aset Mekanikal Pendukung | Valve | Butterfly Valve | 37#52# Valve ¦ Dimensi (Diameter): 300 [mm] 37#120# Valve ¦ Tekanan Nominal (P): 10 [bar] | 4314
9605 | 46d498a04a95e68325868778e372b8f220efd1ca | Butterfly Valve Discharge Pompa Distribusi Selatan No. 3 - Ex | A/17.18.03/03.01.01.1674/1980 | - | IPAM Ngagel I | Aset Mekanikal Pendukung | Valve | Butterfly Valve | 37#52# Valve ¦ Dimensi (Diameter): 300 [mm] 37#120# Valve ¦ Tekanan Nominal (P): 10 [bar] | 4315
9606 | 87f72bc99a69529696d613442f84f60da4ca3891 | Gate Valve Header Discharge Pompa Distribusi Selatan Arah Timur | A/17.18.03/03.01.02.1675/1980 | M | IPAM Ngagel I | Aset Mekanikal Pendukung | Valve | Gate Valve | 37#42# Valve ¦ Merk: Envicon [] 37#52# Valve ¦ Dimensi (Diameter): 300 [mm] 37#120# Valve ¦ Tekanan Nominal (P): 16 [bar] | 4316
9607 | e9c0dd5246269075e9ec42f82b5e06d034a7e6ef | Butterfly Valve Header Discharge Pompa Distribusi Selatan Arah Barat | A/17.18.03/03.01.01.1676/1980 | M | IPAM Ngagel I | Aset Mekanikal Pendukung | Valve | Butterfly Valve | 37#52# Valve ¦ Dimensi (Diameter): 500 [mm] 37#120# Valve ¦ Tekanan Nominal (P): 10 [bar] | 4317
9608 | fb1097928da2d1f0c06177f0128e22813948faaa | Meter Air (Totalizer) Pompa Distribusi Selatan Arah Barat | A/17.18.03/03.08.01.1677/1980 | - | IPAM Ngagel I | Aset Mekanikal Pendukung | Meter | Meter Air | 37#52# Valve ¦ Dimensi (Diameter): 500 [mm] | 4318
9609 | f479282822f28aabff254c28daada8437ac585a2 | Elektromotor Pompa Backwash No. 1 | A/17.18.03/01.05.04.1678/1980 | E | IPAM Ngagel I | Aset Utama | Elektromotor | Elektromotor Horisontal Tegangan Rendah | 20#42# Umum ¦ Merk: Elektrim [] 20#43# Umum ¦ Tipe / model/Tipe & Size: Sg 225 S4 [] 20#44# Umum ¦ Serial No.: WF 785785 VDE - 0530 [] 20#136# Umum ¦ Suhu Lingkungan (Ambient Temp.): 40° [C] 20#54# Umum ¦ Berat: 320 [kg] 22#58# General Elektrical ¦ Tegangan: 380 / 660 [V] 22#59# General Elektrical ¦ Arus: 69 / 40 [A] 22#60# General Elektrical ¦ Faktor Daya (PF / Cos Phi): 0,88 [] 22#64# General Elektrical ¦ Frekuensi: 50 [Hz] 22#66# General Elektrical ¦ Kelas Insulasi (Insl. Class): B [] 24#84# Elektromotor ¦ Tingkat Kinerja (Rating): 1 [] 24#121# Elektromotor ¦ Putaran (n): 1475 [RPM] | 4319
9610 | d5e8194a65972982760399f08014e65f2dc37001 | Elektromotor Pompa Backwash No. 2 | A/17.18.03/01.05.04.1679/1980 | E | IPAM Ngagel I | Aset Utama | Elektromotor | Elektromotor Horisontal Tegangan Rendah | 20#42# Umum ¦ Merk: Elektrim [] 20#43# Umum ¦ Tipe / model/Tipe & Size: Sg 225 S4 [] 20#44# Umum ¦ Serial No.: Wb 780989 VDE 0530 [] 20#136# Umum ¦ Suhu Lingkungan (Ambient Temp.): 40° [C] 20#47# Umum ¦ Tahun Pembuatan : 1992 [] 20#54# Umum ¦ Berat: 320 [kg] 22#58# General Elektrical ¦ Tegangan: 380 / 660 [V] 22#59# General Elektrical ¦ Arus: 69 / 40 [A] 22#60# General Elektrical ¦ Faktor Daya (PF / Cos Phi): 0,88 [] 22#64# General Elektrical ¦ Frekuensi: 50 [Hz] 22#65# General Elektrical ¦ Indeks Proteksi (IP): 54 [] 22#66# General Elektrical ¦ Kelas Insulasi (Insl. Class): B [] 24#84# Elektromotor ¦ Tingkat Kinerja (Rating): 1 [] 24#86# Elektromotor ¦ Tipe Mounting (Pemasangan): 1001 [] 24#121# Elektromotor ¦ Putaran (n): 1475 [RPM] | 4320
9611 | bd83e96f40805f3ef5f03b6f9182bc4fcf8ae351 | Pompa Backwash No. 1 | A/17.18.03/01.07.01.1680/1980 | M | IPAM Ngagel I | Aset Utama | Pompa | Pompa Sentrifugal Horisontal | 20#42# Umum ¦ Merk: KSB [] 15#119# Pompa, dan Mekanikal ¦ Debit (Q): 200 [l/dt] 15#124# Pompa, dan Mekanikal ¦ Bantalan (Bearing) DE: 6310 [] 15#125# Pompa, dan Mekanikal ¦ Bantalan (Bearing) NDE: 6310 [] | 4321
9612 | 28850298ade28bd246c5e1bb3fd4f526ec1105af | Pompa Backwash No. 2 | A/17.18.03/01.07.01.1681/1980 | M | IPAM Ngagel I | Aset Utama | Pompa | Pompa Sentrifugal Horisontal | 20#42# Umum ¦ Merk: KSB [] 15#119# Pompa, dan Mekanikal ¦ Debit (Q): 200 [l/dt] 15#124# Pompa, dan Mekanikal ¦ Bantalan (Bearing) DE: 6310 [] 15#125# Pompa, dan Mekanikal ¦ Bantalan (Bearing) NDE: 6310 [] | 4322
9613 | d5368881bbf51af936be67407c630bff0493542a | Butterfly Valve Suction Pompa Backwash No. 1 | A/17.18.03/03.01.01.1682/1980 | M | IPAM Ngagel I | Aset Mekanikal Pendukung | Valve | Butterfly Valve | 37#52# Valve ¦ Dimensi (Diameter): 250 [mm] | 4323
9614 | 5f17bfa4d4c6a3b13b2fa34ed07316f2152a4242 | Butterfly Valve Suction Pompa Backwash No. 2 | A/17.18.03/03.01.01.1683/1980 | M | IPAM Ngagel I | Aset Mekanikal Pendukung | Valve | Butterfly Valve | 37#52# Valve ¦ Dimensi (Diameter): 250 [mm] | 4324
9615 | 1715e56c2e4eb3f6232a6edb3d0e67fc0f9aa2ad | Check Valve Discharge Pompa Backwash No. 1 | A/17.18.03/03.02.02.1684/1980 | M | IPAM Ngagel I | Aset Mekanikal Pendukung | Check Valve | Swing Check Valve | 37#52# Valve ¦ Dimensi (Diameter): 200 [mm] | 4325
9616 | 353976ba18ff6ef12f6c0a3fa21357513ba98eb0 | Check Valve Discharge Pompa Backwash No. 2 | A/17.18.03/03.02.02.1685/1980 | M | IPAM Ngagel I | Aset Mekanikal Pendukung | Check Valve | Swing Check Valve | 37#52# Valve ¦ Dimensi (Diameter): 200 [mm] | 4326
9617 | c6e9610d8f53eb473c3e18a6d9efdba5aa06d53a | Butterfly Valve Discharge Pompa Backwash No. 1 | A/17.18.03/03.01.01.1686/1980 | M | IPAM Ngagel I | Aset Mekanikal Pendukung | Valve | Butterfly Valve | 37#52# Valve ¦ Dimensi (Diameter): 200 [mm] | 4327
9618 | 98b30fa60a925e67e9afa651a14fb26f1030501e | Butterfly Valve Discharge Pompa Backwash No. 2 | A/17.18.03/03.01.01.1687/1980 | M | IPAM Ngagel I | Aset Mekanikal Pendukung | Valve | Butterfly Valve | 37#52# Valve ¦ Dimensi (Diameter): 200 [mm] | 4328
9619 | 45637b40cc266bd33bfab634cd96dcad8e1ded0b | Meter Air (Totalizer) Pompa Backwash | A/17.18.03/03.08.01.1688/1980 | - | IPAM Ngagel I | Aset Mekanikal Pendukung | Meter | Meter Air | 37#52# Valve ¦ Dimensi (Diameter): 300 [mm] | 4329
9620 | c8a58bffb984d53349f075c96f6164e935248a15 | Pompa Submersible Timur | A/17.18.03/03.10.06.1689/1980 | M | IPAM Ngagel I | Aset Mekanikal Pendukung | Pompa | Pompa Submersible |  | 4330
9621 | 48b6d1b429876e3bf34eca431b5eca9e18c4260e | Pompa Submersible Barat | A/17.18.03/03.10.06.1690/1980 | M | IPAM Ngagel I | Aset Mekanikal Pendukung | Pompa | Pompa Submersible |  | 4331
9622 | 2115e0dd9c86f5215abfc17f511335cbc4a1e810 | Panel SDP Pompa Distribusi No. 2 dan 4 | A/17.19.01/02.11.02.1691/1980 | E | IPAM Ngagel I | Aset Elektrikal Pendukung | Panel Tegangan Rendah | Panel SDP | 36#49# Panel ¦ Dimensi (Panjang): 130 [cm] 36#50# Panel ¦ Dimensi (Lebar): 52.3 [cm] 36#51# Panel ¦ Dimensi (Tinggi): 180 [cm] | 4332
9623 | ee0c620c3b1b0111d2dc7b5c356fc28377b900a7 | Panel SDP Chloor dan Penerangan | A/17.19.01/02.11.02.1692/1980 | E | IPAM Ngagel I | Aset Elektrikal Pendukung | Panel Tegangan Rendah | Panel SDP | 36#49# Panel ¦ Dimensi (Panjang): 125.4 [cm] 36#50# Panel ¦ Dimensi (Lebar): 47.7 [cm] 36#51# Panel ¦ Dimensi (Tinggi): 178.4 [cm] | 4333
9624 | 71c6ea0bbc18fbf2ca014ea735f8f3ce398950f6 | Panel SDP Untuk Supplai Pompa Distribusi No. 1 dan 5 | A/17.19.01/02.11.01.1693/1980 | E | IPAM Ngagel I | Aset Elektrikal Pendukung | Panel Tegangan Rendah | Panel MDP | 36#49# Panel ¦ Dimensi (Panjang): 264 [cm] 36#50# Panel ¦ Dimensi (Lebar): 54 [cm] 36#51# Panel ¦ Dimensi (Tinggi): 192 [cm] | 4334
9625 | 4afae82d18a57f6eb74af5d074b9609af3cfec44 | Panel Starter Pompa Distribusi No. 1 dan 5 | A/17.19.01/02.11.03.1694/1980 | - | IPAM Ngagel I | Aset Elektrikal Pendukung | Panel Tegangan Rendah | Panel Beban | 36#49# Panel ¦ Dimensi (Panjang): 264 [cm] 36#50# Panel ¦ Dimensi (Lebar): 54 [cm] 36#51# Panel ¦ Dimensi (Tinggi): 192 [cm] | 4335
9626 | 94102d4819d08dcae92103dcac4efd8616041d1c | Panel Starter Pompa Distribusi Tengah No. 2 | A/17.19.01/02.11.03.1695/1980 | E | IPAM Ngagel I | Aset Elektrikal Pendukung | Panel Tegangan Rendah | Panel Beban | 36#49# Panel ¦ Dimensi (Panjang): 60 [cm] 36#50# Panel ¦ Dimensi (Lebar): 30 [cm] 36#51# Panel ¦ Dimensi (Tinggi): 80 [cm] | 4336
9627 | 3c5c693c739216d2108d37e4e3a66a209458eade | Panel Starter Pompa Distribusi No. 3 | A/17.19.01/02.11.03.1696/1980 | - | IPAM Ngagel I | Aset Elektrikal Pendukung | Panel Tegangan Rendah | Panel Beban | 36#49# Panel ¦ Dimensi (Panjang): 75.4 [cm] 36#50# Panel ¦ Dimensi (Lebar): 53 [cm] 36#51# Panel ¦ Dimensi (Tinggi): 127 [cm] | 4337
9628 | ee0b6a84dd628eeac7755378521c3e4314a1836c | Panel Starter Pompa Distribusi No. 4 | A/17.19.01/02.11.03.1697/1980 | - | IPAM Ngagel I | Aset Elektrikal Pendukung | Panel Tegangan Rendah | Panel Beban | 36#49# Panel ¦ Dimensi (Panjang): 78 [cm] 36#50# Panel ¦ Dimensi (Lebar): 50 [cm] 36#51# Panel ¦ Dimensi (Tinggi): 120 [cm] | 4338
9629 | e5eba7704781e35bef3e302945ea3ad7089eaa8d | Panel Starter Pompa Distribusi Tengah No. 6 | A/17.19.01/02.11.03.1698/1980 | E | IPAM Ngagel I | Aset Elektrikal Pendukung | Panel Tegangan Rendah | Panel Beban | 36#49# Panel ¦ Dimensi (Panjang): 50 [cm] 36#50# Panel ¦ Dimensi (Lebar): 31 [cm] 36#51# Panel ¦ Dimensi (Tinggi): 80 [cm] | 4339
9630 | 2c9ac3155894f40d29ee59381647613c689d866a | Panel SDP Chlor | A/17.19.01/02.11.02.1699/1980 | E | IPAM Ngagel I | Aset Elektrikal Pendukung | Panel Tegangan Rendah | Panel SDP | 36#49# Panel ¦ Dimensi (Panjang): 15.5 [cm] 36#50# Panel ¦ Dimensi (Lebar): 13 [cm] 36#51# Panel ¦ Dimensi (Tinggi): 27.5 [cm] | 4340
9631 | b6a96a0740fc21a584567189fe5429b4645ac9c7 | Panel Monitoring Kualitas Ngagel 1 Tengah | A/17.19.01/02.11.03.1700/2014 | I | IPAM Ngagel I | Aset Elektrikal Pendukung | Panel Tegangan Rendah | Panel Beban | 36#49# Panel ¦ Dimensi (Panjang): 60 [cm] 36#50# Panel ¦ Dimensi (Lebar): 3126 [cm] 36#51# Panel ¦ Dimensi (Tinggi): 80 [cm] | 4341
9632 | d08960c0f1755e85e61034697d016b68f51c0b45 | Panel Pressure Gauge | A/17.19.01/03.08.03.1701/1980 | - | IPAM Ngagel I | Aset Mekanikal Pendukung | Meter | Manometer | 36#49# Panel ¦ Dimensi (Panjang): 90 [cm] 36#50# Panel ¦ Dimensi (Lebar): 26 [cm] 36#51# Panel ¦ Dimensi (Tinggi): 60 [cm] | 4342
9633 | 37e928ce7c9bd0c06ec00cc6cab1c682c78c0463 | Elektromotor Pompa Distribusi Tengah No. 1 | A/17.19.01/01.05.04.1702/1980 | - | IPAM Ngagel I | Aset Utama | Elektromotor | Elektromotor Horisontal Tegangan Rendah | 20#42# Umum ¦ Merk: MEZ FRENSTAT [] 20#43# Umum ¦ Tipe / model/Tipe & Size: F315 U04 001H [] 20#44# Umum ¦ Serial No.: 6404209 [] 22#57# General Elektrical ¦ Fase: 3 [] 22#58# General Elektrical ¦ Tegangan: 380 [V] 22#60# General Elektrical ¦ Faktor Daya (PF / Cos Phi): 0,88 [] 22#61# General Elektrical ¦ Daya Aktif (P): 200 [kW] 22#64# General Elektrical ¦ Frekuensi: 50 [Hz] 22#65# General Elektrical ¦ Indeks Proteksi (IP): 54 [] 24#83# Elektromotor ¦ Jumlah Kutub (Pole): 4 [] 24#121# Elektromotor ¦ Putaran (n): 1485 [RPM] | 4343
9634 | d2ce1f803e5463e9e426f43101ffc48aa9c834d0 | Elektromotor Pompa Distribusi Tengah No. 2 | A/17.19.01/01.05.04.1703/1980 | E | IPAM Ngagel I | Aset Utama | Elektromotor | Elektromotor Horisontal Tegangan Rendah | 20#42# Umum ¦ Merk: Grundfos [] 20#43# Umum ¦ Tipe / model/Tipe & Size: 50V - 4 - 65 - E2 [] 20#45# Umum ¦ No. Katalog (Cat. No. / Part No.): 340305536 [] 22#58# General Elektrical ¦ Tegangan: 380 [V] 22#59# General Elektrical ¦ Arus: 99,5 [A] 22#61# General Elektrical ¦ Daya Aktif (P): 55 [kW] 24#121# Elektromotor ¦ Putaran (n): 1780 [RPM] | 4344
9635 | 6d6ded6164a5e2c393b9af833395e1414ee17807 | Elektromotor Pompa Distribusi Tengah No. 3 | A/17.19.01/01.05.04.1704/1980 | - | IPAM Ngagel I | Aset Utama | Elektromotor | Elektromotor Horisontal Tegangan Rendah | 20#43# Umum ¦ Tipe / model/Tipe & Size: 14K 489 S - 4 [] 20#44# Umum ¦ Serial No.: 509913 [] 20#45# Umum ¦ No. Katalog (Cat. No. / Part No.): 2869494 [] 22#58# General Elektrical ¦ Tegangan: 380 [V] 22#59# General Elektrical ¦ Arus: 150 [A] 22#60# General Elektrical ¦ Faktor Daya (PF / Cos Phi): 0,84 [] 22#61# General Elektrical ¦ Daya Aktif (P): 75 [kW] 22#64# General Elektrical ¦ Frekuensi: 50 [Hz] 22#65# General Elektrical ¦ Indeks Proteksi (IP): 54 [] 22#66# General Elektrical ¦ Kelas Insulasi (Insl. Class): F [] | 4345
9636 | bc76708aef3b8e161b62ba1b2c0b1f030077dd68 | Elektromotor Pompa Distribusi Tengah No. 4 | A/17.19.01/01.05.04.1705/1980 | - | IPAM Ngagel I | Aset Utama | Elektromotor | Elektromotor Horisontal Tegangan Rendah | 20#43# Umum ¦ Tipe / model/Tipe & Size: 14K 489 S - 4 [] 20#44# Umum ¦ Serial No.: 2869494 [] 20#45# Umum ¦ No. Katalog (Cat. No. / Part No.): 509911 [] 22#58# General Elektrical ¦ Tegangan: 380 [V] 22#59# General Elektrical ¦ Arus: 150 [A] 22#60# General Elektrical ¦ Faktor Daya (PF / Cos Phi): 0,84 [] 22#61# General Elektrical ¦ Daya Aktif (P): 75 [kW] 22#64# General Elektrical ¦ Frekuensi: 50 [Hz] 22#65# General Elektrical ¦ Indeks Proteksi (IP): 54 [] 22#66# General Elektrical ¦ Kelas Insulasi (Insl. Class): F [] 24#121# Elektromotor ¦ Putaran (n): 1475 [RPM] | 4346
9637 | 4c14aa80b5826530ada3b5d50230f438129706ea | Elektromotor Pompa Distribusi Tengah No. 5 | A/17.19.01/01.05.04.1706/1980 | - | IPAM Ngagel I | Aset Utama | Elektromotor | Elektromotor Horisontal Tegangan Rendah | 20#45# Umum ¦ No. Katalog (Cat. No. / Part No.): 5406391 [] 22#58# General Elektrical ¦ Tegangan: 380 [V] 22#59# General Elektrical ¦ Arus: 370 [A] 22#60# General Elektrical ¦ Faktor Daya (PF / Cos Phi): 0,88 [] 22#61# General Elektrical ¦ Daya Aktif (P): 200 [kW] 22#64# General Elektrical ¦ Frekuensi: 50 [Hz] 22#66# General Elektrical ¦ Kelas Insulasi (Insl. Class): F [] 24#121# Elektromotor ¦ Putaran (n): 1485 [RPM] | 4347
9638 | d109e8e79cee79ec7339badcd5d00771586a6400 | Elektromotor Pompa Distribusi Tengah No. 6 | A/17.19.01/01.05.04.1707/1980 | E | IPAM Ngagel I | Aset Utama | Elektromotor | Elektromotor Horisontal Tegangan Rendah | 20#42# Umum ¦ Merk: GRUNDFOS [] 22#57# General Elektrical ¦ Fase: 3 [] 22#59# General Elektrical ¦ Arus: 95 [A] 22#61# General Elektrical ¦ Daya Aktif (P): 55 [kW] 22#64# General Elektrical ¦ Frekuensi: 50 [Hz] 24#121# Elektromotor ¦ Putaran (n): 1480 [RPM] | 4348
9639 | 31bd334bc2b0ee2e9302b209f870a3476d75b040 | Pompa Distribusi Tengah No. 1 | A/17.19.01/01.07.01.1708/1980 | - | IPAM Ngagel I | Aset Utama | Pompa | Pompa Sentrifugal Horisontal | 20#42# Umum ¦ Merk: KSB [] 20#43# Umum ¦ Tipe / model/Tipe & Size: SH 300 - 410 [] 20#44# Umum ¦ Serial No.: 049601006 - 001 [] 15#119# Pompa, dan Mekanikal ¦ Debit (Q): 1260 [m3/jam] 15#121# Pompa, dan Mekanikal ¦ Putaran (n): 1450 [RPM] 15#122# Pompa, dan Mekanikal ¦ Jangkauan (Head / H): 45 [m] | 4349
9640 | 69fc555eb8b2527590b8ff019ed81cba7d7f4daf | Pompa Distribusi Tengah No. 2 | A/17.19.01/01.07.01.1709/1980 | M | IPAM Ngagel I | Aset Utama | Pompa | Pompa Sentrifugal Horisontal | 20#42# Umum ¦ Merk: Grundfos [] 20#43# Umum ¦ Tipe / model/Tipe & Size: HS 200X150X440 [] 20#44# Umum ¦ Serial No.: 0725 / 1748004074 [] 21#64# General ¦ Frekuensi: 50 [Hz] 21#119# General ¦ Debit (Q): 77.78 [l/dt] 15#119# Pompa, dan Mekanikal ¦ Debit (Q): 280 [m3/jam] 15#120# Pompa, dan Mekanikal ¦ Tekanan Nominal (P): 10 [bar] 15#121# Pompa, dan Mekanikal ¦ Putaran (n): 1450 [RPM] 15#122# Pompa, dan Mekanikal ¦ Jangkauan (Head / H): 47,8 [m] 15#124# Pompa, dan Mekanikal ¦ Bantalan (Bearing) DE: 6409 C3 [] 15#125# Pompa, dan Mekanikal ¦ Bantalan (Bearing) NDE: 6409 C3 [] | 4350
9641 | 653a24a7ede8baff12c1727fa95ac8b0adbb34b3 | Pompa Distribusi Tengah No. 3 | A/17.19.01/01.07.01.1710/1980 | - | IPAM Ngagel I | Aset Utama | Pompa | Pompa Sentrifugal Horisontal | 20#42# Umum ¦ Merk: Torishima - KSB [] 20#43# Umum ¦ Tipe / model/Tipe & Size: ETA 125 - 40 [] 20#44# Umum ¦ Serial No.: 801 5 - 2 [] 15#119# Pompa, dan Mekanikal ¦ Debit (Q): 25 [l/dt] 15#122# Pompa, dan Mekanikal ¦ Jangkauan (Head / H): 30 [m] 15#124# Pompa, dan Mekanikal ¦ Bantalan (Bearing) DE: 6409 C3 [] | 4351
9642 | 6a7fde46b653989e53f87eb0f19decaa7f2573f3 | Pompa Distribusi Tengah No. 4 | A/17.19.01/01.07.01.1711/1980 | - | IPAM Ngagel I | Aset Utama | Pompa | Pompa Sentrifugal Horisontal | 20#42# Umum ¦ Merk: Torishima - KSB [] 20#43# Umum ¦ Tipe / model/Tipe & Size: ETA 125 - 40 [] 20#44# Umum ¦ Serial No.: 801 5 - 2 [] 15#119# Pompa, dan Mekanikal ¦ Debit (Q): 25 [l/dt] 15#121# Pompa, dan Mekanikal ¦ Putaran (n): 1450 [RPM] 15#122# Pompa, dan Mekanikal ¦ Jangkauan (Head / H): 30 [m] 15#124# Pompa, dan Mekanikal ¦ Bantalan (Bearing) DE: 6409 C3 [] | 4352
9643 | 8a70b7f40f218a50c53f4249dcad8f3097b336d6 | Pompa Distribusi Tengah No. 5 | A/17.19.01/01.07.01.1712/1980 | - | IPAM Ngagel I | Aset Utama | Pompa | Pompa Sentrifugal Horisontal | 20#42# Umum ¦ Merk: KSB [] 20#43# Umum ¦ Tipe / model/Tipe & Size: SH 300 - 410 [] 20#44# Umum ¦ Serial No.: 049601006 - 002 [] 20#47# Umum ¦ Tahun Pembuatan: 1996 [] 15#119# Pompa, dan Mekanikal ¦ Debit (Q): 1260 [m3/jam] 15#121# Pompa, dan Mekanikal ¦ Putaran (n): 1450 [RPM] 15#122# Pompa, dan Mekanikal ¦ Jangkauan (Head / H): 45 [m] | 4353
9644 | 6ef9c7b37cb570703fffa1b9b0c175fc4a78a4c3 | Pompa Distribusi Tengah No. 6 | A/17.19.01/01.07.01.1713/1980 | M | IPAM Ngagel I | Aset Utama | Pompa | Pompa Sentrifugal Horisontal | 20#42# Umum ¦ Merk: KSB [] 20#43# Umum ¦ Tipe / model/Tipe & Size: ETA 125 - 40 [] 20#44# Umum ¦ Serial No.: 049607094 - 002 [] 21#119# General ¦ Debit (Q): 38.89 [l/dt] 22#61# General Elektrical ¦ Daya Aktif (P): 55 [kW] 15#119# Pompa, dan Mekanikal ¦ Debit (Q): 75 [l/dt] 15#121# Pompa, dan Mekanikal ¦ Putaran (n): 1485 [RPM] 15#122# Pompa, dan Mekanikal ¦ Jangkauan (Head / H): 40 [m] | 4354
9645 | 7e423a17e17ac856102502b6e4cf603751cd4e61 | Elektromotor Pompa Chlor No. 1 | A/17.19.01/02.12.02.1714/1980 | - | IPAM Ngagel I | Aset Elektrikal Pendukung | Elektromotor | Elektromotor Horisontal Tegangan Rendah | 20#42# Umum ¦ Merk: Grundfos [] 20#43# Umum ¦ Tipe / model/Tipe & Size: MG100LC2-28FT130-H3 [] 20#44# Umum ¦ Serial No.: 85U05510 [] 22#58# General Elektrical ¦ Tegangan: 220 [V] 22#59# General Elektrical ¦ Arus: 12 [A] 22#60# General Elektrical ¦ Faktor Daya (PF / Cos Phi): 0,82 [] 22#61# General Elektrical ¦ Daya Aktif (P): 3 [kW] 22#64# General Elektrical ¦ Frekuensi: 50 [Hz] 24#121# Elektromotor ¦ Putaran (n): 2920 [RPM] | 4355
9646 | cac68b26559a0443f3a798c6df206f91e6eaae3a | Elektromotor Pompa Chlor No. 2 | A/17.19.01/02.12.01.1715/1980 | - | IPAM Ngagel I | Aset Elektrikal Pendukung | Elektromotor | Elektromotor Vertikal Tegangan Rendah | 20#42# Umum ¦ Merk: Grundfos [] 20#43# Umum ¦ Tipe / model/Tipe & Size: MG100LC2-28FT130-H3 [] 20#44# Umum ¦ Serial No.: 85U05510 [] 22#58# General Elektrical ¦ Tegangan: 220 [V] 22#59# General Elektrical ¦ Arus: 12 [A] 22#60# General Elektrical ¦ Faktor Daya (PF / Cos Phi): 0,82 [] 22#61# General Elektrical ¦ Daya Aktif (P): 3 [kW] 24#121# Elektromotor ¦ Putaran (n): 2920 [RPM] | 4356
9647 | 88f337047dff765baeb5afc5b2eb99aee998bc59 | Pompa Chlor No. 1 | A/17.19.01/03.10.01.1716/1980 | - | IPAM Ngagel I | Aset Mekanikal Pendukung | Pompa | Pompa Sentrifugal Horisontal | 20#42# Umum ¦ Merk: Grundfos [] 20#43# Umum ¦ Tipe / model/Tipe & Size: A96500987P11219 [] 20#44# Umum ¦ Serial No.: 0002 [] 22#61# General Elektrical ¦ Daya Aktif (P): 3 [kW] 22#64# General Elektrical ¦ Frekuensi: 50 [Hz] 15#119# Pompa, dan Mekanikal ¦ Debit (Q): 10 [m3/jam] 15#120# Pompa, dan Mekanikal ¦ Tekanan Nominal (P): 120 [bar] 15#121# Pompa, dan Mekanikal ¦ Putaran (n): 2902 [RPM] 15#122# Pompa, dan Mekanikal ¦ Jangkauan (Head / H): 72,3 [m] | 4357
9648 | b4b072ca0bc9e8a9466a9d0de07644972645b53e | Pompa Chlor No. 2 | A/17.19.01/03.10.02.1717/1980 | - | IPAM Ngagel I | Aset Mekanikal Pendukung | Pompa | Pompa Sentrifugal Vertikal | 20#42# Umum ¦ Merk: Grundfos [] 20#43# Umum ¦ Tipe / model/Tipe & Size: A96500987P11219 [] 20#44# Umum ¦ Serial No.: 0002 [] 15#119# Pompa, dan Mekanikal ¦ Debit (Q): 10 [m3/jam] 15#120# Pompa, dan Mekanikal ¦ Tekanan Nominal (P): 120 [bar] 15#121# Pompa, dan Mekanikal ¦ Putaran (n): 2902 [RPM] 15#122# Pompa, dan Mekanikal ¦ Jangkauan (Head / H): 72,3 [m] | 4358
9649 | fc419520682bc2068c6e8769aab746cb541e3969 | Check Valve Discharge Pompa Distribusi Tengah No. 1 | A/17.19.01/03.02.02.1718/1980 | M | IPAM Ngagel I | Aset Mekanikal Pendukung | Check Valve | Swing Check Valve | 37#52# Valve ¦ Dimensi (Diameter): 400 [mm] | 4359
9650 | 650d9e3480c4f291bd983ecc9470d42962efa416 | Check Valve Discharge Pompa Distribusi Tengah No. 5 | A/17.19.01/03.02.02.1719/1980 | - | IPAM Ngagel I | Aset Mekanikal Pendukung | Check Valve | Swing Check Valve | 37#52# Valve ¦ Dimensi (Diameter): 400 [mm] | 4360
9651 | a0fa1141bb9041b26a3a5b76f61395a76215fb09 | Check Valve Discharge Pompa Distribusi Tengah No. 6 | A/17.19.01/03.02.02.1720/1980 | M | IPAM Ngagel I | Aset Mekanikal Pendukung | Check Valve | Swing Check Valve | 37#52# Valve ¦ Dimensi (Diameter): 5 ["] | 4361
9652 | 0a3a0fe0718932daad849eb9dcdcf2d4c73f6a30 | Gate Valve Discharge Pompa Distribusi Tengah No. 3 | A/17.19.01/03.01.02.1721/1980 | - | IPAM Ngagel I | Aset Mekanikal Pendukung | Valve | Gate Valve | 37#52# Valve ¦ Dimensi (Diameter): 8 ["] | 4362
9653 | f30e1337dd8f1509664d34fb752cf77d00f8e703 | Gate Valve Discharge Pompa Distribusi Tengah No. 4 | A/17.19.01/03.01.01.1722/1980 | - | IPAM Ngagel I | Aset Mekanikal Pendukung | Valve | Butterfly Valve | 37#52# Valve ¦ Dimensi (Diameter): 5 ["] | 4363
9654 | 472914277aae077e08609c58ecc1bc19ae75bcb2 | Butterfly Valve Discharge Pompa Distribusi Tengah No. 6 | A/17.19.01/03.01.01.1723/1980 | M | IPAM Ngagel I | Aset Mekanikal Pendukung | Valve | Butterfly Valve | 37#52# Valve ¦ Dimensi (Diameter): 5 ["] | 4364
9655 | 82912e429afc15ce7742b92e848f5bae7a892c03 | Gate Valve Discharge Pompa Distribusi Tengah No. 6 | A/17.19.01/03.01.02.1724/1980 | - | IPAM Ngagel I | Aset Mekanikal Pendukung | Valve | Gate Valve | 37#52# Valve ¦ Dimensi (Diameter): 5 ["] | 4365
9656 | a34873e5cef581a5003d0c3a858d41ae74dce497 | Overhead Crane Rumah Pompa Distribusi Tengah | A/17.19.01/03.06.02.1725/1980 | M | IPAM Ngagel I | Aset Mekanikal Pendukung | Overhead Crane | Single Girder Overhead Crane | 20#42# Umum ¦ Merk: Hitachi [] 21#139# General ¦ Kapasitas Beban: 2 [ton] | 4366
9657 | 960cadea0ae95c2e4b9e162e836cfc0e94701521 | Butterffly Valve Discharge Pompa Distribusi Tengah No. 1 | A/17.19.02/03.01.01.1726/1980 | M | IPAM Ngagel I | Aset Mekanikal Pendukung | Valve | Butterfly Valve | 37#42# Valve ¦ Merk: Keystone [] 37#52# Valve ¦ Dimensi (Diameter): 400 [mm] | 4367
9658 | 4b9c2855192b87dfae499f2951f693756c3a46d1 | Check Valve Discharge Pompa Distribusi Tengah No. 2 | A/17.19.02/03.02.02.1727/1980 | M | IPAM Ngagel I | Aset Mekanikal Pendukung | Check Valve | Swing Check Valve | 37#52# Valve ¦ Dimensi (Diameter): 200 [mm] | 4368
9659 | 59fc9205db704e9cceea43b0225109d76b5660c8 | Butterfly Valve Discharge Pompa Distribusi Tengah No. 2 | A/17.19.02/03.01.01.1728/1980 | M | IPAM Ngagel I | Aset Mekanikal Pendukung | Valve | Butterfly Valve | 37#52# Valve ¦ Dimensi (Diameter): 200 [mm] | 4369
9660 | 93d5e6f7634d4a3071210212b0dce7352d655582 | Check Valve Discharge Pompa Distribusi Tengah No. 4 | A/17.19.02/03.02.02.1729/1980 | M | IPAM Ngagel I | Aset Mekanikal Pendukung | Check Valve | Swing Check Valve | 37#52# Valve ¦ Dimensi (Diameter): 5 ["] | 4370
9661 | 45ac688a881be7f33cb811f3e2402f49ea0b6b33 | Butterffly Valve Discharge Pompa Distribusi Tengah No. 5 | A/17.19.02/03.01.01.1730/1980 | - | IPAM Ngagel I | Aset Mekanikal Pendukung | Valve | Butterfly Valve | 37#52# Valve ¦ Dimensi (Diameter): 400 [mm] | 4371
9662 | 480007a4412e60369481a77c5ff3c663622e0bbf | Foot Valve Pompa Distribusi Tengah No. 1 | A/17.19.03/03.03.02.1731/1980 | M | IPAM Ngagel I | Aset Mekanikal Pendukung | Foot Valve | Dual Plate Foot Valve | 37#52# Valve ¦ Dimensi (Diameter): 500 [mm] | 4372
9663 | b55c14f64370677b93af9110a8dedd0275533dc3 | Foot Valve Pompa Distribusi Tengah No. 2 | A/17.19.03/03.03.02.1732/980 | M | IPAM Ngagel I | Aset Mekanikal Pendukung | Foot Valve | Dual Plate Foot Valve | 37#52# Valve ¦ Dimensi (Diameter): 8 ["] | 4373
9664 | 1fd1a4b36664ba6761446d6324b790283c81a845 | Foot Valve Pompa Distribusi Tengah No. 3 | A/17.19.03/03.03.02.1733/1980 | - | IPAM Ngagel I | Aset Mekanikal Pendukung | Foot Valve | Dual Plate Foot Valve | 37#52# Valve ¦ Dimensi (Diameter): 10 ["] | 4374
9665 | ba5aa92d5829be60f717d7e6f5144b894c2f44e2 | Foot Valve Pompa Distribusi Tengah No. 4 | A/17.19.03/03.03.02.1734/1980 | M | IPAM Ngagel I | Aset Mekanikal Pendukung | Foot Valve | Dual Plate Foot Valve | 37#52# Valve ¦ Dimensi (Diameter): 6 ["] | 4375
9666 | 5edf738351b0b28f9a53b47d0cc51b70d764567a | Foot Valve Pompa Distribusi Tengah No. 5 | A/17.19.03/03.03.02.1735/1980 | M | IPAM Ngagel I | Aset Mekanikal Pendukung | Foot Valve | Dual Plate Foot Valve | 37#52# Valve ¦ Dimensi (Diameter): 500 [mm] | 4376
9667 | c9933deb77e5abea6dbf0c2e2f629906d66c991e | Foot Valve Pompa Distribusi Tengah No. 6 | A/17.19.03/03.03.02.1736/1980 | M | IPAM Ngagel I | Aset Mekanikal Pendukung | Foot Valve | Dual Plate Foot Valve | 37#52# Valve ¦ Dimensi (Diameter): 5 ["] | 4377
9668 | 09b8f8f3335cfebd5ef34d579a4ca13a68d44722 | Actuator Penstock Timur Kelder Inlet Pompa Air Baku Utara | A/17.20.00/02.01.02.1737/1980 | - | IPAM Ngagel I | Aset Elektrikal Pendukung | Electric Actuator | Rotary Actuator | 20#42# Umum ¦ Merk: Auma [] 20#43# Umum ¦ Tipe / model/Tipe & Size: SA 12 GO [] 21#121# General ¦ Putaran (n): 45 [RPM] 22#65# General Elektrical ¦ Indeks Proteksi (IP): 67 [] | 4378
9669 | 04b1d63d70ef8e9582414ecc9f873c2854a14eed | Actuator Penstock Barat Kelder Inlet Pompa Air Baku Utara | A/17.20.00/02.01.02.1738/1980 | - | IPAM Ngagel I | Aset Elektrikal Pendukung | Electric Actuator | Rotary Actuator | 20#42# Umum ¦ Merk: Auma [] 20#43# Umum ¦ Tipe / model/Tipe & Size: SA 12 GO [] 21#121# General ¦ Putaran (n): 45 [RPM] 22#65# General Elektrical ¦ Indeks Proteksi (IP): 67 [] | 4379
9670 | 052abe8b5083de7582cc132dcc7ba4283a925568 | Penstock Timur Kelder Inlet Pompa Air Baku Utara | A/17.20.00/04.02.03.1739/1980 | - | IPAM Ngagel I | Aset Sipil Pendukung | Peralatan Sipil | Pintu Air | 37#49# Valve ¦ Dimensi (Panjang): 122 [cm] 37#160# Valve ¦ Bahan: Pelat Besi [] | 4380
9671 | 1d2accdcc412f4bb6f520964ef58d9d51671659c | Penstock Barat Kelder Inlet Pompa Air Baku Utara | A/17.20.00/04.02.03.1740/1980 | S | IPAM Ngagel I | Aset Sipil Pendukung | Peralatan Sipil | Pintu Air | 37#49# Valve ¦ Dimensi (Panjang): 122 [cm] 37#160# Valve ¦ Bahan: Pelat Besi [] | 4381
9672 | a25e299e3a8a29a1cdedf0ad71ee6d4361eaca69 | Penstock Bypass Kelder Inlet Pompa Air Baku Utara ke Sungai | A/17.20.00/04.02.03.1741/1980 | S | IPAM Ngagel I | Aset Sipil Pendukung | Peralatan Sipil | Pintu Air | 37#49# Valve ¦ Dimensi (Panjang): 113 [cm] 37#160# Valve ¦ Bahan: Pelat Besi [] | 4382
9673 | 1e739ad6d0113c048ad93981b6c712d1b75970a2 | Panel Kapasitor Bank MDP Transformator 3 | A/17.21.01/02.11.03.1742/1980 | E | IPAM Ngagel I | Aset Elektrikal Pendukung | Panel Tegangan Rendah | Panel Beban | 36#49# Panel ¦ Dimensi (Panjang): 250 [cm] 36#50# Panel ¦ Dimensi (Lebar): 81 [cm] 36#51# Panel ¦ Dimensi (Tinggi): 196 [cm] | 4383
9674 | 7b878965238a00c05c6a18b5c4b39bade80886eb | Panel Kapasitor Bank MDP Transformator 1 | A/17.21.01/02.11.03.1743/1980 | E | IPAM Ngagel I | Aset Elektrikal Pendukung | Panel Tegangan Rendah | Panel Beban | 36#49# Panel ¦ Dimensi (Panjang): 260 [cm] 36#50# Panel ¦ Dimensi (Lebar): 81 [cm] 36#51# Panel ¦ Dimensi (Tinggi): 196 [cm] | 4384
9675 | d541b45b7d5fd51645f363c42317d73e91d647ae | Panel SDP Pompa Air Baku Selatan No. 1 dan 2 | A/17.21.01/02.11.02.1744/1980 | E | IPAM Ngagel I | Aset Elektrikal Pendukung | Panel Tegangan Rendah | Panel SDP | 36#49# Panel ¦ Dimensi (Panjang): 585 [cm] 36#50# Panel ¦ Dimensi (Lebar): 90 [cm] 36#51# Panel ¦ Dimensi (Tinggi): 184 [cm] | 4385
9676 | 4585dcbb9afbf2e9281d2cac4ef181101df56fde | Panel MDP Transformator 3 | A/17.21.01/02.11.01.1745/1980 | E | IPAM Ngagel I | Aset Elektrikal Pendukung | Panel Tegangan Rendah | Panel MDP | 36#49# Panel ¦ Dimensi (Panjang): 585 [cm] 36#50# Panel ¦ Dimensi (Lebar): 90 [cm] 36#51# Panel ¦ Dimensi (Tinggi): 184 [cm] | 4386
9677 | 065bf46eee1268566f589b03d031bc4a5730ae2e | Panel SDP Pompa Distribusi Selatan No. 1, 2 dan 3 | A/17.21.01/02.11.02.1746/1980 | E | IPAM Ngagel I | Aset Elektrikal Pendukung | Panel Tegangan Rendah | Panel SDP | 37#49# Valve ¦ Dimensi (Panjang): 585 [cm] 37#50# Valve ¦ Dimensi (Lebar): 90 [cm] 37#52# Valve ¦ Dimensi (Diameter): 184 [cm] | 4387
9678 | c253d0c6c669d92f05ab219f02a87b780af4ff45 | Panel SDP Pompa Distribusi Utara No. 4, 5 dan 6 | A/17.21.01/02.11.02.1747/1980 | E | IPAM Ngagel I | Aset Elektrikal Pendukung | Panel Tegangan Rendah | Panel SDP | 36#49# Panel ¦ Dimensi (Panjang): 585 [cm] 36#50# Panel ¦ Dimensi (Lebar): 90 [cm] 36#51# Panel ¦ Dimensi (Tinggi): 184 [cm] | 4388
9679 | bc8747f4042ce3f2145e11864bb807d86c2f53cb | Panel MDP Transformator 1 | A/17.21.01/02.11.01.1748/1980 | E | IPAM Ngagel I | Aset Elektrikal Pendukung | Panel Tegangan Rendah | Panel MDP | 36#49# Panel ¦ Dimensi (Panjang): 585 [cm] 36#50# Panel ¦ Dimensi (Lebar): 90 [cm] 36#51# Panel ¦ Dimensi (Tinggi): 184 [cm] | 4389
9680 | 785ae1fc417dd48718b6a4de8121ee669ea99cbb | Panel SDP Pompa Air Baku Utara No. 5 dan 6 | A/17.21.01/02.11.02.1749/1980 | E | IPAM Ngagel I | Aset Elektrikal Pendukung | Panel Tegangan Rendah | Panel SDP | 36#49# Panel ¦ Dimensi (Panjang): 585 [cm] 36#50# Panel ¦ Dimensi (Lebar): 90 [cm] 36#51# Panel ¦ Dimensi (Tinggi): 184 [cm] | 4390
9681 | d90639978446a3aa2be0c75669829b9e5ca58df5 | Ex. Panel MDP Transformator 2 | A/17.21.01/02.11.01.1750/1980 | E | IPAM Ngagel I | Aset Elektrikal Pendukung | Panel Tegangan Rendah | Panel MDP | 36#49# Panel ¦ Dimensi (Panjang): 230 [cm] 36#50# Panel ¦ Dimensi (Lebar): 82 [cm] 36#51# Panel ¦ Dimensi (Tinggi): 181,5 [cm] | 4391
9682 | 6831eff06cb96bb75b53d881dcf49c7f2764ff83 | Panel MDP Transformator 2 | A/17.21.01/02.11.01.1751/1980 | E | IPAM Ngagel I | Aset Elektrikal Pendukung | Panel Tegangan Rendah | Panel MDP | 36#49# Panel ¦ Dimensi (Panjang): 230 [cm] 36#50# Panel ¦ Dimensi (Lebar): 82 [cm] 36#51# Panel ¦ Dimensi (Tinggi): 181,5 [cm] | 4392
9683 | d277b2b0b0ea0c960be3389ccf877349a4caac54 | Panel SDP Pompa Distribusi Utara No. 1, 2, dan 3 dan SDP Pompa Air Baku Utara No. 1 dan 2 | A/17.21.01/02.11.02.1752/1980 | E | IPAM Ngagel I | Aset Elektrikal Pendukung | Panel Tegangan Rendah | Panel SDP | 36#49# Panel ¦ Dimensi (Panjang): 230 [cm] 36#50# Panel ¦ Dimensi (Lebar): 82 [cm] 36#51# Panel ¦ Dimensi (Tinggi): 181,5 [cm] | 4393
9684 | 6c0f614e795e71e48c767221699cd2872465e943 | Panel Kapasitor Bank MDP Transformator 2 | A/17.21.01/02.11.03.1753/1980 | E | IPAM Ngagel I | Aset Elektrikal Pendukung | Panel Tegangan Rendah | Panel Beban | 36#49# Panel ¦ Dimensi (Panjang): 198 [cm] 36#50# Panel ¦ Dimensi (Lebar): 83 [cm] 36#51# Panel ¦ Dimensi (Tinggi): 181 [cm] | 4394
9685 | c5fa4ea851dfb66dfcb42caecbba01b627710f58 | Panel Kapasitor Bank MDP Transformator 4 | A/17.21.01/02.11.03.1754/1980 | E | IPAM Ngagel I | Aset Elektrikal Pendukung | Panel Tegangan Rendah | Panel Beban | 36#49# Panel ¦ Dimensi (Panjang): 321 [cm] 36#50# Panel ¦ Dimensi (Lebar): 63 [cm] 36#51# Panel ¦ Dimensi (Tinggi): 180 [cm] | 4395
9686 | e204cecc7915c95b157770ee8755697c35668654 | Panel SDP Pompa Air Baku Utara No. 3 dan 4 | A/17.21.01/02.11.02.1755/1980 | E | IPAM Ngagel I | Aset Elektrikal Pendukung | Panel Tegangan Rendah | Panel SDP | 36#49# Panel ¦ Dimensi (Panjang): 321 [cm] 36#50# Panel ¦ Dimensi (Lebar): 63 [cm] 36#51# Panel ¦ Dimensi (Tinggi): 180 [cm] | 4396
9687 | 50ee10ccddb8d7b9ba023317dfa1b26bd056edc6 | Panel MDP Transformator 4 | A/17.21.01/02.11.01.1756/1980 | E | IPAM Ngagel I | Aset Elektrikal Pendukung | Panel Tegangan Rendah | Panel MDP | 36#49# Panel ¦ Dimensi (Panjang): 321 [cm] 36#50# Panel ¦ Dimensi (Lebar): 63 [cm] 36#51# Panel ¦ Dimensi (Tinggi): 180 [cm] | 4397
9688 | 5c46abafd1ce38792d70701c67bad390a6d85f13 | Panel SDP Outgoing to Rumah Pompa BB | A/17.21.01/02.11.02.1757/1980 | E | IPAM Ngagel I | Aset Elektrikal Pendukung | Panel Tegangan Rendah | Panel SDP | 36#49# Panel ¦ Dimensi (Panjang): 321 [cm] 36#50# Panel ¦ Dimensi (Lebar): 63 [cm] 36#51# Panel ¦ Dimensi (Tinggi): 180 [cm] | 4398
9689 | c8fe36875dcce414ba6d6932ef90ba02880f400c | Panel SDP Outgoing to Rumah Pompa Tengah (Suplai Pompa Distribusi No. 1 dan 5) | A/17.21.01/02.11.02.1758/2017 | E | IPAM Ngagel I | Aset Elektrikal Pendukung | Panel Tegangan Rendah | Panel SDP | 36#49# Panel ¦ Dimensi (Panjang): 421 [cm] 36#50# Panel ¦ Dimensi (Lebar): 50 [cm] 36#51# Panel ¦ Dimensi (Tinggi): 190 [cm] | 4399
9690 | 9195939c1192be1353267d0ed55c75e08a49a245 | Panel Starter Pompa Transfer Filter No. 1 | A/17.21.01/02.11.03.1759/1980 | E | IPAM Ngagel I | Aset Elektrikal Pendukung | Panel Tegangan Rendah | Panel Beban | 36#49# Panel ¦ Dimensi (Panjang): 421 [cm] 36#50# Panel ¦ Dimensi (Lebar): 50 [cm] 36#51# Panel ¦ Dimensi (Tinggi): 190 [cm] | 4400
9691 | 0ecc9e80d95112283fb1e5af20d7a3d87a756a06 | Panel Starter Pompa Transfer Filter No. 2 | A/17.21.01/02.11.03.1760/1980 | E | IPAM Ngagel I | Aset Elektrikal Pendukung | Panel Tegangan Rendah | Panel Beban | 36#49# Panel ¦ Dimensi (Panjang): 421 [cm] 36#50# Panel ¦ Dimensi (Lebar): 50 [cm] 36#51# Panel ¦ Dimensi (Tinggi): 190 [cm] | 4401
9692 | 30e7d0ec284fe4406fc8b631cb7065734d9431af | Panel Starter Pompa Transfer Filter No. 3 | A/17.21.01/02.11.03.1761/1980 | E | IPAM Ngagel I | Aset Elektrikal Pendukung | Panel Tegangan Rendah | Panel Beban | 36#49# Panel ¦ Dimensi (Panjang): 421 [cm] 36#50# Panel ¦ Dimensi (Lebar): 50 [cm] 36#51# Panel ¦ Dimensi (Tinggi): 190 [cm] | 4402
9693 | f2ab5bc1e12b0e6a35ae03c90194b80baffd7ef8 | Panel MDP Pemeliharaan SIPIL | A/17.21.01/02.11.03.1762/1980 | E | IPAM Ngagel I | Aset Elektrikal Pendukung | Panel Tegangan Rendah | Panel Beban | 36#49# Panel ¦ Dimensi (Panjang): 421 [cm] 36#50# Panel ¦ Dimensi (Lebar): 50 [cm] 36#51# Panel ¦ Dimensi (Tinggi): 190 [cm] | 4403
9694 | 07d0876aa6e1977153fd9832b443b64807dc3308 | Panel Kontrol Valve Flash Mixer No. 1 dan 2 | A/17.21.01/02.11.03.1763/1980 | - | IPAM Ngagel I | Aset Elektrikal Pendukung | Panel Tegangan Rendah | Panel Beban | 36#49# Panel ¦ Dimensi (Panjang): 421 [cm] 36#50# Panel ¦ Dimensi (Lebar): 50 [cm] 36#51# Panel ¦ Dimensi (Tinggi): 190 [cm] | 4404
9695 | 6e78a4f88fc207cda0c0ea167e084b5d7292d68f | Panel Indikator Actuator dan Kompresor | A/17.21.01/02.11.03.1764/1980 | - | IPAM Ngagel I | Aset Elektrikal Pendukung | Panel Tegangan Rendah | Panel Beban | 36#49# Panel ¦ Dimensi (Panjang): 421 [cm] 36#50# Panel ¦ Dimensi (Lebar): 50 [cm] 36#51# Panel ¦ Dimensi (Tinggi): 190 [cm] | 4405
9696 | 8a63971a759b7ab40fa6d7af2cb31c06cfe79ab1 | Panel Electric Actuator Butterfly Valve Discharge Pompa Air Baku Utara No. 5 | A/17.21.01/02.11.03.1765/1980 | - | IPAM Ngagel I | Aset Elektrikal Pendukung | Panel Tegangan Rendah | Panel Beban | 20#42# Umum ¦ Merk: GAE [] 36#42# Panel ¦ Merk: GAE [] 36#49# Panel ¦ Dimensi (Panjang): 59.5 [cm] 36#50# Panel ¦ Dimensi (Lebar): 53 [cm] 36#51# Panel ¦ Dimensi (Tinggi): 190 [cm] | 4406
9697 | 29ef33c68edc40ab8c804acb2eedf2e3c61918ff | Panel Starter Pompa Air Baku Utara No. 6 | A/17.21.01/02.11.03.1766/1980 | E | IPAM Ngagel I | Aset Elektrikal Pendukung | Panel Tegangan Rendah | Panel Beban | 20#42# Umum ¦ Merk: GAE [] 36#42# Panel ¦ Merk: GAE [] 36#49# Panel ¦ Dimensi (Panjang): 59.5 [cm] 36#50# Panel ¦ Dimensi (Lebar): 53 [cm] 36#51# Panel ¦ Dimensi (Tinggi): 190 [cm] | 4407
9698 | e9f2aac2727346e8c4998f3a5943876572956f24 | Panel Starter Pompa Air Baku Utara No. 1 | A/17.21.01/02.11.03.1767/1980 | E | IPAM Ngagel I | Aset Elektrikal Pendukung | Panel Tegangan Rendah | Panel Beban | 36#49# Panel ¦ Dimensi (Panjang): 79.5 [cm] 36#50# Panel ¦ Dimensi (Lebar): 50 [cm] 36#51# Panel ¦ Dimensi (Tinggi): 116 [cm] | 4408
9699 | 9784312ae9b602bb4eb9de2155846ead51e81dd9 | Panel Electric Actuator Butterfly Valve Discharge Pompa Air Baku Utara No. 2 | A/17.21.01/02.11.03.1768/1980 | - | IPAM Ngagel I | Aset Elektrikal Pendukung | Panel Tegangan Rendah | Panel Beban | 36#49# Panel ¦ Dimensi (Panjang): 79.5 [cm] 36#50# Panel ¦ Dimensi (Lebar): 50 [cm] 36#51# Panel ¦ Dimensi (Tinggi): 116 [cm] | 4409
9700 | 3ced41c132a985f6873a71223704c5511912cea7 | Panel Electric Actuator Butterfly Valve Discharge Pompa Air Baku Utara No. 3 | A/17.21.01/02.11.03.1769/1980 | - | IPAM Ngagel I | Aset Elektrikal Pendukung | Panel Tegangan Rendah | Panel Beban | 36#49# Panel ¦ Dimensi (Panjang): 79.5 [mm] 36#50# Panel ¦ Dimensi (Lebar): 50 [mm] 36#51# Panel ¦ Dimensi (Tinggi): 116 [mm] | 4410
9701 | a8427e4227f6d7d70521fd2f694b2a219b07dcbe | Panel Electric Actuator Butterfly Valve Discharge Pompa Air Baku Utara No. 4 | A/17.21.01/02.11.03.1770/1980 | - | IPAM Ngagel I | Aset Elektrikal Pendukung | Panel Tegangan Rendah | Panel Beban | 36#49# Panel ¦ Dimensi (Panjang): 79.5 [cm] 36#50# Panel ¦ Dimensi (Lebar): 50 [cm] 36#51# Panel ¦ Dimensi (Tinggi): 116 [cm] | 4411
9702 | 109b0245d656bfc04d85ed7ffc3fe34ea53153d3 | Panel Electric Actuator Butterfly Valve Discharge Pompa Air Baku Utara No. 5 | A/17.21.01/02.11.03.1771/1980 | - | IPAM Ngagel I | Aset Elektrikal Pendukung | Panel Tegangan Rendah | Panel Beban | 36#49# Panel ¦ Dimensi (Panjang): 79.5 [cm] 36#50# Panel ¦ Dimensi (Lebar): 50 [cm] 36#51# Panel ¦ Dimensi (Tinggi): 116 [cm] | 4412
9703 | 47e0c20d8874e2f4b72aaa98dd3d233c4051fa20 | Panel Electric Actuator Butterfly Valve Discharge Pompa Air Baku Utara No. 6 | A/17.21.01/02.11.03.1772/1980 | - | IPAM Ngagel I | Aset Elektrikal Pendukung | Panel Tegangan Rendah | Panel Beban | 36#49# Panel ¦ Dimensi (Panjang): 79.5 [cm] 36#50# Panel ¦ Dimensi (Lebar): 50 [cm] 36#51# Panel ¦ Dimensi (Tinggi): 116 [cm] | 4413
9704 | b6fa1bf3d2122c76d8d97b58037f252e3e4ecbe5 | Panel Starter dan Kontrol Actuator Pompa Distribusi Utara No, 1 | A/17.21.01/02.11.03.1773/1980 | - | IPAM Ngagel I | Aset Elektrikal Pendukung | Panel Tegangan Rendah | Panel Beban | 36#49# Panel ¦ Dimensi (Panjang): 80 [cm] 36#50# Panel ¦ Dimensi (Lebar): 50 [cm] 36#51# Panel ¦ Dimensi (Tinggi): 130 [cm] | 4414
9705 | 94d01374766ffbb47c748d8029d4fdfb90f61639 | Panel Starter Pompa Distribusi Utara No. 2 dan Kontrol Actuator No. 2 - 6 | A/17.21.01/02.11.03.1774/1980 | - | IPAM Ngagel I | Aset Elektrikal Pendukung | Panel Tegangan Rendah | Panel Beban | 36#49# Panel ¦ Dimensi (Panjang): 102 [cm] 36#50# Panel ¦ Dimensi (Lebar): 76 [cm] 36#51# Panel ¦ Dimensi (Tinggi): 177 [cm] | 4415
9706 | b81397d408ec9a4693d33e50921252380f6960c0 | Panel Starter Pompa Distribusi Utara No. 3 | A/17.21.01/02.11.03.1775/1980 | - | IPAM Ngagel I | Aset Elektrikal Pendukung | Panel Tegangan Rendah | Panel Beban | 36#49# Panel ¦ Dimensi (Panjang): 123 [cm] 36#50# Panel ¦ Dimensi (Lebar): 64 [cm] 36#51# Panel ¦ Dimensi (Tinggi): 210 [cm] | 4416
9707 | d471eaafd603ca8b38e3cf4dc3630d387de7cac9 | Panel Starter Pompa Distribusi Utara No. 4 | A/17.21.01/02.11.03.1776/1980 | - | IPAM Ngagel I | Aset Elektrikal Pendukung | Panel Tegangan Rendah | Panel Beban | 36#49# Panel ¦ Dimensi (Panjang): 80 [cm] 36#50# Panel ¦ Dimensi (Lebar): 50 [cm] 36#51# Panel ¦ Dimensi (Tinggi): 130 [cm] | 4417
9708 | 3dad3ae75ad4247ff4d51b349c4a25f7a3b945e6 | Panel Starter Pompa Distribusi Utara No. 5 | A/17.21.01/02.11.03.1777/1980 | - | IPAM Ngagel I | Aset Elektrikal Pendukung | Panel Tegangan Rendah | Panel Beban | 36#49# Panel ¦ Dimensi (Panjang): 80 [cm] 36#50# Panel ¦ Dimensi (Lebar): 50 [cm] 36#51# Panel ¦ Dimensi (Tinggi): 130 [mm] | 4418
9709 | beef3ccac78b993095260d6c5602daff6f770413 | Panel Starter Pompa Distribusi Utara No. 6 | A/17.21.01/02.11.03.1778/1980 | E | IPAM Ngagel I | Aset Elektrikal Pendukung | Panel Tegangan Rendah | Panel Beban | 36#49# Panel ¦ Dimensi (Panjang): 80 [cm] 36#50# Panel ¦ Dimensi (Lebar): 50 [cm] 36#51# Panel ¦ Dimensi (Tinggi): 130 [cm] | 4419
9710 | 19cabf0976c20821b52eaf40187650e011650806 | Flow Meter Rumah Pompa Utara | A/17.21.01/02.04.02.1779/1980 | I | IPAM Ngagel I | Aset Elektrikal Pendukung | Flow Meter | Magnetic Flow Meter | 36#49# Panel ¦ Dimensi (Panjang): 35 [cm] 36#50# Panel ¦ Dimensi (Lebar): 30.5 [cm] 36#51# Panel ¦ Dimensi (Tinggi): 40 [cm] | 4420
9711 | d17051ab2c46f6b44ccab08ce87b0a68e6b7eb0b | Elektromotor Pompa Transfer Filter No. 1 | A/17.21.01/01.05.04.1780/1980 | E | IPAM Ngagel I | Aset Utama | Elektromotor | Elektromotor Horisontal Tegangan Rendah | 20#42# Umum ¦ Merk: Mez Frenstat [] 20#43# Umum ¦ Tipe / model/Tipe & Size: F280M K06 [] 20#44# Umum ¦ Serial No.: 11590015 [] 20#56# Umum ¦ Negara Asal: Czech Republic [] 22#58# General Elektrical ¦ Tegangan: 380/660 [V] 22#59# General Elektrical ¦ Arus: 106 [A] 22#60# General Elektrical ¦ Faktor Daya (PF / Cos Phi): 0,85 [] 22#64# General Elektrical ¦ Frekuensi: 50 [Hz] 22#65# General Elektrical ¦ Indeks Proteksi (IP): 55 [] 22#66# General Elektrical ¦ Kelas Insulasi (Insl. Class): F [] 24#86# Elektromotor ¦ Tipe Mounting (Pemasangan): 1001 [] 24#116# Elektromotor ¦ Daya Output Rata-rata: 75 [kW] 24#121# Elektromotor ¦ Putaran (n): 980 [RPM] | 4421
9712 | 5448edd55d09d67a6b8de34612a3c4619350942d | Elektromotor Pompa Transfer Filter No. 2 | A/17.21.01/01.05.04.1781/1980 | E | IPAM Ngagel I | Aset Utama | Elektromotor | Elektromotor Horisontal Tegangan Rendah | 20#42# Umum ¦ Merk: Mez Frenstat [] 20#43# Umum ¦ Tipe / model/Tipe & Size: F280M K06 [] 20#44# Umum ¦ Serial No.: 11590025 [] 20#56# Umum ¦ Negara Asal: Czech Republic [] 22#58# General Elektrical ¦ Tegangan: 380/660 [V] 22#59# General Elektrical ¦ Arus: 106 [A] 22#60# General Elektrical ¦ Faktor Daya (PF / Cos Phi): 0,85 [] 22#64# General Elektrical ¦ Frekuensi: 50 [Hz] 22#65# General Elektrical ¦ Indeks Proteksi (IP): 55 [] 22#66# General Elektrical ¦ Kelas Insulasi (Insl. Class): F [] 24#86# Elektromotor ¦ Tipe Mounting (Pemasangan): 1001 [] 24#116# Elektromotor ¦ Daya Output Rata-rata: 75 [HP] 24#121# Elektromotor ¦ Putaran (n): 980 [RPM] | 4422
9713 | d5f549e96e456aef7e786f53bdb0306bf64e0ec2 | Elektromotor Pompa Transfer Filter No. 3 | A/17.21.01/01.05.04.1782/1980 | E | IPAM Ngagel I | Aset Utama | Elektromotor | Elektromotor Horisontal Tegangan Rendah | 20#42# Umum ¦ Merk: Mez Frenstat [] 20#43# Umum ¦ Tipe / model/Tipe & Size: F280M K06 [] 20#44# Umum ¦ Serial No.: 11590035 [] 20#56# Umum ¦ Negara Asal: Czech Republic [] 22#58# General Elektrical ¦ Tegangan: 380/660 V [V] 22#59# General Elektrical ¦ Arus: 106 [A] 22#60# General Elektrical ¦ Faktor Daya (PF / Cos Phi): 0,85 [] 22#64# General Elektrical ¦ Frekuensi: 50 [Hz] 22#65# General Elektrical ¦ Indeks Proteksi (IP): 55 [] 22#66# General Elektrical ¦ Kelas Insulasi (Insl. Class): F [] 24#86# Elektromotor ¦ Tipe Mounting (Pemasangan): 1001 [] 24#116# Elektromotor ¦ Daya Output Rata-rata: 75 [HP] 24#121# Elektromotor ¦ Putaran (n): 980 [RPM] | 4423
9714 | acaaa0fef14d6e8f34153c7d26c37e906d4db7c6 | Elektromotor Pompa Air Baku Tambahan No. 2 | A/22.03.01/01.05.04.1171/1980 | E | IPAM Karang Pilang II | Aset Utama | Elektromotor | Elektromotor Horisontal Tegangan Rendah | 20#42# Umum ¦ Merk: MEZZ frenstat [] 22#58# General Elektrical ¦ Tegangan: 380 [V] 22#59# General Elektrical ¦ Arus: 106 [A] 22#60# General Elektrical ¦ Faktor Daya (PF / Cos Phi): 0.85 [] 22#61# General Elektrical ¦ Daya Aktif (P): 55 [kW] | 4424
9715 | 32fe61eb08bb38b92599dc2b9ebe41d5c7526371 | Pompa Transfer Filter No. 1 | A/17.21.01/01.07.01.1784/1980 | M | IPAM Ngagel I | Aset Utama | Pompa | Pompa Sentrifugal Horisontal | 20#42# Umum ¦ Merk: KSB [] 20#43# Umum ¦ Tipe / model/Tipe & Size: SH 300 - 410 A [] 20#44# Umum ¦ Serial No.: 049 511163 - 001 [] 20#48# Umum ¦ Tahun Pemasangan: 1996 [] 15#119# Pompa, dan Mekanikal ¦ Debit (Q): 200 [l/dt] 15#121# Pompa, dan Mekanikal ¦ Putaran (n): 980 [RPM] 15#122# Pompa, dan Mekanikal ¦ Jangkauan (Head / H): 17 [m] 15#124# Pompa, dan Mekanikal ¦ Bantalan (Bearing) DE: 6312 RS [] 15#125# Pompa, dan Mekanikal ¦ Bantalan (Bearing) NDE: 6312 RS [] | 4425
9716 | e796ac63aa2cb2ed57c9fc032f7cf2d7145bc9c9 | Pompa Transfer Filter No. 2 | A/17.21.01/01.07.01.1785/1980 | M | IPAM Ngagel I | Aset Utama | Pompa | Pompa Sentrifugal Horisontal | 20#42# Umum ¦ Merk: KSB [] 20#43# Umum ¦ Tipe / model/Tipe & Size: SH 300 - 410 A [] 20#44# Umum ¦ Serial No.: 049 511163 - 001 [] 20#48# Umum ¦ Tahun Pemasangan: 1996 [] 15#119# Pompa, dan Mekanikal ¦ Debit (Q): 200 [l/dt] 15#121# Pompa, dan Mekanikal ¦ Putaran (n): 980 [RPM] 15#122# Pompa, dan Mekanikal ¦ Jangkauan (Head / H): 17 [m] 15#124# Pompa, dan Mekanikal ¦ Bantalan (Bearing) DE: 6312 RS [] 15#125# Pompa, dan Mekanikal ¦ Bantalan (Bearing) NDE: 6312 RS [] | 4426
9717 | 12c63bb8514bb5233ce0124a1d717fc4f1393b8d | Pompa Transfer Filter No. 3 | A/17.21.01/01.07.01.1786/1980 | M | IPAM Ngagel I | Aset Utama | Pompa | Pompa Sentrifugal Horisontal | 20#42# Umum ¦ Merk: KSB [] 20#43# Umum ¦ Tipe / model/Tipe & Size: SH 300 - 410 A [] 20#44# Umum ¦ Serial No.: 049 511163 - 001 [] 20#48# Umum ¦ Tahun Pemasangan: 1996 [] 15#119# Pompa, dan Mekanikal ¦ Debit (Q): 200 [l/dt] 15#121# Pompa, dan Mekanikal ¦ Putaran (n): 980 [RPM] 15#122# Pompa, dan Mekanikal ¦ Jangkauan (Head / H): 17 [m] 15#124# Pompa, dan Mekanikal ¦ Bantalan (Bearing) DE: 6312 RS [] 15#125# Pompa, dan Mekanikal ¦ Bantalan (Bearing) NDE: 6312 RS [] | 4427
9718 | d5de67f9423d59e66d32621ed6321c007beeef8b | Butterfly Valve Suction Pompa Transfer Filter No. 1 | A/17.21.01/03.01.01.1787/1980 | M | IPAM Ngagel I | Aset Mekanikal Pendukung | Valve | Butterfly Valve | 37#52# Valve ¦ Dimensi (Diameter): 450 [mm] | 4428
9719 | 6a91cb661dd20740e922223dc47dff2086cd3878 | Butterfly Valve Suction Pompa Transfer Filter No. 2 | A/17.21.01/03.01.01.1788/1980 | M | IPAM Ngagel I | Aset Mekanikal Pendukung | Valve | Butterfly Valve | 37#52# Valve ¦ Dimensi (Diameter): 450 [mm] | 4429
9720 | beefa59fdd23472da3f9e0e466d9c5b38b2824f5 | Butterfly Valve Suction Pompa Transfer Filter No. 3 | A/17.21.01/03.01.01.1789/1980 | M | IPAM Ngagel I | Aset Mekanikal Pendukung | Valve | Butterfly Valve | 37#52# Valve ¦ Dimensi (Diameter): 450 [mm] | 4430
9721 | 9830dff03dd58f5cf05660ff33569df90b59c05b | Check Valve Discharge Pompa Transfer Filter No. 1 | A/17.21.01/03.02.02.1790/1980 | M | IPAM Ngagel I | Aset Mekanikal Pendukung | Check Valve | Swing Check Valve | 37#52# Valve ¦ Dimensi (Diameter): 300 [mm] | 4431
9722 | 937c7af1e8982aeae25a01f53fc317f8948cd178 | Check Valve Discharge Pompa Transfer Filter No. 2 | A/17.21.01/03.02.02.1791/1980 | M | IPAM Ngagel I | Aset Mekanikal Pendukung | Check Valve | Swing Check Valve | 37#52# Valve ¦ Dimensi (Diameter): 300 [mm] | 4432
9723 | 32554e168f027f0bbdd4fef2cd4d2daa38045165 | Check Valve Discharge Pompa Transfer Filter No. 3 | A/17.21.01/03.02.02.1792/1980 | M | IPAM Ngagel I | Aset Mekanikal Pendukung | Check Valve | Swing Check Valve | 37#52# Valve ¦ Dimensi (Diameter): 300 [mm] | 4433
9724 | 392e01f9928590f4b6babb76746709f328d7291c | Butterfly Valve Discharge Pompa Transfer Filter No. 1 | A/17.21.01/03.01.01.1793/1980 | M | IPAM Ngagel I | Aset Mekanikal Pendukung | Valve | Butterfly Valve | 37#42# Valve ¦ Merk: Murata [] 37#52# Valve ¦ Dimensi (Diameter): 300 [mm] 37#120# Valve ¦ Tekanan Nominal (P): 16 [bar] | 4434
9725 | 9ec7a44d6328d8701d47c51162a4db7b15a2abc1 | Butterfly Valve Discharge Pompa Transfer Filter No. 2 | A/17.21.01/03.01.01.1794/1980 | M | IPAM Ngagel I | Aset Mekanikal Pendukung | Valve | Butterfly Valve | 37#42# Valve ¦ Merk: Keystone [] 37#52# Valve ¦ Dimensi (Diameter): 300 [mm] 37#120# Valve ¦ Tekanan Nominal (P): 16 [bar] | 4435
9726 | 415bc0c74d81a157b7406518b656557438535e28 | Butterfly Valve Discharge Pompa Transfer Filter No. 3 | A/17.21.01/03.01.01.1795/1980 | M | IPAM Ngagel I | Aset Mekanikal Pendukung | Valve | Butterfly Valve | 37#42# Valve ¦ Merk: Keystone [] 37#52# Valve ¦ Dimensi (Diameter): 300 [mm] 37#120# Valve ¦ Tekanan Nominal (P): 16 [bar] | 4436
9727 | d2440bf232d679c0fa4b22961c8ca5355e3245b7 | Elektromotor Pompa Air Baku Utara No. 1 | A/17.21.01/01.05.04.1796/1980 | E | IPAM Ngagel I | Aset Utama | Elektromotor | Elektromotor Horisontal Tegangan Rendah | 20#42# Umum ¦ Merk: MEZ [] 20#43# Umum ¦ Tipe / model/Tipe & Size: 14BG 316 - 6AA90 - Z 315L [] 20#44# Umum ¦ Serial No.: UC 0604 / 002897001 [] 20#136# Umum ¦ Suhu Lingkungan (Ambient Temp.): 40 [C] 20#54# Umum ¦ Berat: 890 [kg] 22#58# General Elektrical ¦ Tegangan: 380/660 [V] 22#59# General Elektrical ¦ Arus: 205 / 118 [A] 22#60# General Elektrical ¦ Faktor Daya (PF / Cos Phi): 0.86 [] 22#64# General Elektrical ¦ Frekuensi: 50 [Hz] 22#65# General Elektrical ¦ Indeks Proteksi (IP): 55 [] 22#66# General Elektrical ¦ Kelas Insulasi (Insl. Class): F [] 24#86# Elektromotor ¦ Tipe Mounting (Pemasangan): B3 [] 24#116# Elektromotor ¦ Daya Output Rata-rata: 110 [kW] 24#121# Elektromotor ¦ Putaran (n): 988 [RPM] 24#124# Elektromotor ¦ Bantalan (Bearing) DE: 6319 C3 [] 24#125# Elektromotor ¦ Bantalan (Bearing) NDE: 6319 C3 [] | 4437
9728 | dabca164cf27ae7e446f42838df051e8e4cf6087 | Elektromotor Pompa Air Baku Utara No. 2 | A/17.21.01/01.05.04.1797/1980 | - | IPAM Ngagel I | Aset Utama | Elektromotor | Elektromotor Horisontal Tegangan Rendah | 20#42# Umum ¦ Merk: NUG [] 20#44# Umum ¦ Serial No.: 0814697 [] 20#136# Umum ¦ Suhu Lingkungan (Ambient Temp.): 40 [C] 22#58# General Elektrical ¦ Tegangan: 380 [V] 22#59# General Elektrical ¦ Arus: 207 [A] 22#64# General Elektrical ¦ Frekuensi: 50 [Hz] 22#66# General Elektrical ¦ Kelas Insulasi (Insl. Class): F [] 24#84# Elektromotor ¦ Tingkat Kinerja (Rating): cont. [] 24#85# Elektromotor ¦ No. Rangka (Frame No.): 315 [] 24#121# Elektromotor ¦ Putaran (n): 1483 [RPM] | 4438
9729 | bf5a94807cb1e9fef3ddab81b8d19ab565e54def | Elektromotor Pompa Air Baku Utara No. 3 | A/17.21.01/01.05.04.1798/1980 | - | IPAM Ngagel I | Aset Utama | Elektromotor | Elektromotor Horisontal Tegangan Rendah | 20#42# Umum ¦ Merk: NUG [] 20#44# Umum ¦ Serial No.: 0381587 [] 20#136# Umum ¦ Suhu Lingkungan (Ambient Temp.): 40 [C] 22#58# General Elektrical ¦ Tegangan: 380 [V] 22#59# General Elektrical ¦ Arus: 207 [A] 22#64# General Elektrical ¦ Frekuensi: 50 [Hz] 22#66# General Elektrical ¦ Kelas Insulasi (Insl. Class): F [] 24#84# Elektromotor ¦ Tingkat Kinerja (Rating): cont. [] 24#85# Elektromotor ¦ No. Rangka (Frame No.): 315 [] 24#121# Elektromotor ¦ Putaran (n): 1483 [RPM] | 4439
9730 | b49a4c116a0903ea7f695c51e4e7154f643ba7bc | Elektromotor Pompa Air Baku Utara No. 4 | A/17.21.01/01.05.04.1799/1980 | - | IPAM Ngagel I | Aset Utama | Elektromotor | Elektromotor Horisontal Tegangan Rendah | 20#42# Umum ¦ Merk: NUG [] 20#44# Umum ¦ Serial No.: 4159330 [] 20#136# Umum ¦ Suhu Lingkungan (Ambient Temp.): 40 [C] 22#58# General Elektrical ¦ Tegangan: 380 [V] 22#59# General Elektrical ¦ Arus: 207 [A] 22#64# General Elektrical ¦ Frekuensi: 50 [Hz] 22#66# General Elektrical ¦ Kelas Insulasi (Insl. Class): F [] 24#84# Elektromotor ¦ Tingkat Kinerja (Rating): cont. [] 24#85# Elektromotor ¦ No. Rangka (Frame No.): 315 [] 24#121# Elektromotor ¦ Putaran (n): 1483 [RPM] | 4440
9731 | d23e15350fdb730bac88e65c961ffe4b8824e736 | Elektromotor Pompa Air Baku Utara No. 5 | A/17.21.01/01.05.04.1800/1980 | - | IPAM Ngagel I | Aset Utama | Elektromotor | Elektromotor Horisontal Tegangan Rendah | 20#42# Umum ¦ Merk: NUG [] 20#44# Umum ¦ Serial No.: 4179328 [] 20#136# Umum ¦ Suhu Lingkungan (Ambient Temp.): 40 [C] 22#58# General Elektrical ¦ Tegangan: 380 [V] 22#59# General Elektrical ¦ Arus: 207 [A] 22#64# General Elektrical ¦ Frekuensi: 50 [Hz] 22#66# General Elektrical ¦ Kelas Insulasi (Insl. Class): F [] 24#84# Elektromotor ¦ Tingkat Kinerja (Rating): cont. [] 24#85# Elektromotor ¦ No. Rangka (Frame No.): 315 [] 24#121# Elektromotor ¦ Putaran (n): 1483 [RPM] | 4441
9732 | bfde1046470bfdd4cb88d04c316e7de48adcaa2a | Elektromotor Pompa Air Baku Utara No. 6 | A/17.21.01/01.05.04.1801/1980 | E | IPAM Ngagel I | Aset Utama | Elektromotor | Elektromotor Horisontal Tegangan Rendah | 20#42# Umum ¦ Merk: Western Electric [] 21#123# General ¦ Efisiensi: 94 [%] 22#58# General Elektrical ¦ Tegangan: 380/660 [V] 22#59# General Elektrical ¦ Arus: 206.7 [A] 22#60# General Elektrical ¦ Faktor Daya (PF / Cos Phi): 0.86 [] 22#64# General Elektrical ¦ Frekuensi: 50 [Hz] 24#116# Elektromotor ¦ Daya Output Rata-rata: 110 [kW] 24#121# Elektromotor ¦ Putaran (n): 990 [RPM] 24#124# Elektromotor ¦ Bantalan (Bearing) DE: 6319 C3 [] 24#125# Elektromotor ¦ Bantalan (Bearing) NDE: 6319 C3 [] | 4442
9733 | 6655d2f9e7e0a0cb2e98ea0343359693be46a8e1 | Spare Elektromotor Pompa Air Baku Utara | A/17.21.01/01.05.04.1802/1980 | - | IPAM Ngagel I | Aset Utama | Elektromotor | Elektromotor Horisontal Tegangan Rendah |  | 4443
9734 | 1d70ee1d67374535dbb1e9f2e2f81ca87e76c954 | Pompa Air Baku Utara No. 1 | A/17.21.01/01.07.01.1803/1980 | M | IPAM Ngagel I | Aset Utama | Pompa | Pompa Sentrifugal Horisontal | 20#42# Umum ¦ Merk: Torishima [] 20#56# Umum ¦ Negara Asal: Jakarta, indonesia [] 21#119# General ¦ Debit (Q): 400 [l/dt] 15#119# Pompa, dan Mekanikal ¦ Debit (Q): 1440 [m3/jam] 15#121# Pompa, dan Mekanikal ¦ Putaran (n): 980 [RPM] 15#122# Pompa, dan Mekanikal ¦ Jangkauan (Head / H): 20 [m] 15#124# Pompa, dan Mekanikal ¦ Bantalan (Bearing) DE: 6315 C3 [] 15#125# Pompa, dan Mekanikal ¦ Bantalan (Bearing) NDE: 6315 C3 [] 15#152# Pompa, dan Mekanikal ¦ Daya Input Rata Rata: 110 [KW] | 4444
9735 | 97effb43e768e831412d23b533af23a6297d40e7 | Pompa Air Baku Utara No. 2 | A/17.21.01/01.07.01.1804/1980 | - | IPAM Ngagel I | Aset Utama | Pompa | Pompa Sentrifugal Horisontal | 20#42# Umum ¦ Merk: Ingersoll Rand [] 15#124# Pompa, dan Mekanikal ¦ Bantalan (Bearing) DE: 6211 [] 15#125# Pompa, dan Mekanikal ¦ Bantalan (Bearing) NDE: 6211 [] | 4445
9736 | 6f9c67be7afe4c83b9f09268d8364c132a4e97fb | Pompa Air Baku Utara No. 3 | A/17.21.01/01.07.01.1805/1980 | - | IPAM Ngagel I | Aset Utama | Pompa | Pompa Sentrifugal Horisontal | 20#42# Umum ¦ Merk: Ingersoll Rand [] 15#124# Pompa, dan Mekanikal ¦ Bantalan (Bearing) DE: 6211 [] 15#125# Pompa, dan Mekanikal ¦ Bantalan (Bearing) NDE: 6211 [] | 4446
9737 | cceb11f38118158d8ca08ef47b2ce42204ea3df2 | Pompa Air Baku Utara No. 4 | A/17.21.01/01.07.01.1806/1980 | - | IPAM Ngagel I | Aset Utama | Pompa | Pompa Sentrifugal Horisontal | 20#42# Umum ¦ Merk: Ingersoll Rand [] 15#124# Pompa, dan Mekanikal ¦ Bantalan (Bearing) DE: 6211 [] 15#125# Pompa, dan Mekanikal ¦ Bantalan (Bearing) NDE: 6211 [] | 4447
9738 | d81106e162750e7b8ef2541e4eb5def9418aef17 | Pompa Air Baku Utara No. 5 | A/17.21.01/01.07.01.1807/1980 | - | IPAM Ngagel I | Aset Utama | Pompa | Pompa Sentrifugal Horisontal | 20#42# Umum ¦ Merk: Ingersoll Rand [] 15#124# Pompa, dan Mekanikal ¦ Bantalan (Bearing) DE: 6211 [] 15#125# Pompa, dan Mekanikal ¦ Bantalan (Bearing) NDE: 6211 [] | 4448
9739 | 32d37e026003b2f845b65ced2819c041c8e1fa00 | Pompa Air Baku Utara No. 6 | A/17.21.01/01.07.01.1808/1980 | M | IPAM Ngagel I | Aset Utama | Pompa | Pompa Sentrifugal Horisontal | 20#42# Umum ¦ Merk: Torishima [] 20#43# Umum ¦ Tipe / model/Tipe & Size: CDM 450 LN [] 21#119# General ¦ Debit (Q): 400 [l/dt] 15#119# Pompa, dan Mekanikal ¦ Debit (Q): 1440 [m3/jam] 15#121# Pompa, dan Mekanikal ¦ Putaran (n): 980 [RPM] 15#122# Pompa, dan Mekanikal ¦ Jangkauan (Head / H): 20 [m] 15#124# Pompa, dan Mekanikal ¦ Bantalan (Bearing) DE: 6315 C3 [] 15#125# Pompa, dan Mekanikal ¦ Bantalan (Bearing) NDE: 6315 C3 [] | 4449
9740 | 1e5b1d2d0f502a66505c4b8cb265b88e1405ffc0 | Electric Actuator BV Discharge Pompa Air Baku No. 3 | A/17.21.01/02.01.02.1809/1980 | E | IPAM Ngagel I | Aset Elektrikal Pendukung | Electric Actuator | Rotary Actuator | 20#42# Umum ¦ Merk: Auma [] 20#43# Umum ¦ Tipe / model/Tipe & Size: SA 12 GO [] 21#121# General ¦ Putaran (n): 45 [RPM] 22#65# General Elektrical ¦ Indeks Proteksi (IP): 67 [] | 4450
9741 | 99ed0de7ded91868c05cccbbe5825ad15ceccf52 | Electric Actuator BV Discharge Pompa Air Baku No. 5 | A/17.21.01/02.01.02.1810/1980 | E | IPAM Ngagel I | Aset Elektrikal Pendukung | Electric Actuator | Rotary Actuator | 20#42# Umum ¦ Merk: Auma [] 20#43# Umum ¦ Tipe / model/Tipe & Size: SA 12 GO [] 21#121# General ¦ Putaran (n): 45 [RPM] 22#65# General Elektrical ¦ Indeks Proteksi (IP): 67 [] | 4451
9742 | 192c81259a9e0609f2e9a8884852f6e16ead75b5 | Butterfly Valve Discharge Pompa Air Baku Utara No. 1 | A/17.21.01/03.01.01.1811/1980 | M | IPAM Ngagel I | Aset Mekanikal Pendukung | Valve | Butterfly Valve | 37#42# Valve ¦ Merk: Murata [] 37#52# Valve ¦ Dimensi (Diameter): 300 [mm] 37#120# Valve ¦ Tekanan Nominal (P): 10 [bar] | 4452
9743 | 9a7fb40154d93786144145c20cde1576283ef027 | Butterfly Valve Discharge Pompa Air Baku Utara No. 2 | A/17.21.01/03.01.01.1812/1980 | M | IPAM Ngagel I | Aset Mekanikal Pendukung | Valve | Butterfly Valve | 37#52# Valve ¦ Dimensi (Diameter): 300 [mm] 37#120# Valve ¦ Tekanan Nominal (P): 10 [bar] | 4453
9744 | 31194b1103b5a7ff7c22cf3ae65f3028463b80ee | Gate Valve Discharge Pompa Air Baku Utara No. 3 | A/17.21.01/03.01.02.1813/1980 | M | IPAM Ngagel I | Aset Mekanikal Pendukung | Valve | Gate Valve | 37#42# Valve ¦ Merk: Kiwa [] 37#52# Valve ¦ Dimensi (Diameter): 300 [mm] 37#120# Valve ¦ Tekanan Nominal (P): 10 [bar] | 4454
9745 | 5e6840cd069c8f1694739c314851f74763af61ef | Butterfly Valve Discharge Pompa Air Baku Utara No. 4 | A/17.21.01/03.01.01.1814/1980 | M | IPAM Ngagel I | Aset Mekanikal Pendukung | Valve | Butterfly Valve | 37#42# Valve ¦ Merk: Keystone [] 37#52# Valve ¦ Dimensi (Diameter): 300 [mm] 37#120# Valve ¦ Tekanan Nominal (P): 10 [bar] | 4455
9746 | 39ee760f408872cf0bbd62b2e47bd9bcfb3242b7 | Gate Valve Discharge Pompa Air Baku Utara No. 5 | A/17.21.01/03.01.02.1815/1980 | M | IPAM Ngagel I | Aset Mekanikal Pendukung | Valve | Gate Valve | 37#42# Valve ¦ Merk: Kiwa [] 37#52# Valve ¦ Dimensi (Diameter): 300 [mm] 37#120# Valve ¦ Tekanan Nominal (P): 10 [bar] | 4456
9747 | 624233774a3f63480bf791abeccd552940a37356 | Butterfly Valve Discharge Pompa Air Baku Utara No. 6 | A/17.21.01/03.01.01.1816/1980 | M | IPAM Ngagel I | Aset Mekanikal Pendukung | Valve | Butterfly Valve | 37#42# Valve ¦ Merk: Keystone [] 37#52# Valve ¦ Dimensi (Diameter): 300 [mm] 37#120# Valve ¦ Tekanan Nominal (P): 10 [bar] | 4457
9748 | e7d49743e8c86ea707a77345569f1a4c7e537179 | Elektromotor Pompa Distribusi Utara No. 1 | A/17.21.01/01.05.04.1817/1980 | E | IPAM Ngagel I | Aset Utama | Elektromotor | Elektromotor Horisontal Tegangan Rendah | 20#42# Umum ¦ Merk: MEZ FRENSTAT [] 20#43# Umum ¦ Tipe / model/Tipe & Size: 3AFP315M04 000 [] 20#44# Umum ¦ Serial No.: 7403567 [] 20#54# Umum ¦ Berat: 1350 [kg] 22#57# General Elektrical ¦ Fase: 3 [] 22#58# General Elektrical ¦ Tegangan: 380/660 [V] 22#59# General Elektrical ¦ Arus: 370 / 215 [A] 22#60# General Elektrical ¦ Faktor Daya (PF / Cos Phi): 0,87 [] 22#64# General Elektrical ¦ Frekuensi: 50 [Hz] 22#65# General Elektrical ¦ Indeks Proteksi (IP): 54 [] 22#66# General Elektrical ¦ Kelas Insulasi (Insl. Class): F [] 24#86# Elektromotor ¦ Tipe Mounting (Pemasangan): 1001 [] 24#116# Elektromotor ¦ Daya Output Rata-rata: 200 [kW] 24#121# Elektromotor ¦ Putaran (n): 1485 [RPM] 24#124# Elektromotor ¦ Bantalan (Bearing) DE: NU 320 C3 [] 24#125# Elektromotor ¦ Bantalan (Bearing) NDE: 6320 C3 [] | 4458
9749 | dd04f032a7266d6811a349c3e8d7b1456fa23822 | Spare 3 Elektromotor Pompa Distribusi Utara | A/17.21.01/01.05.04.1818/1980 | - | IPAM Ngagel I | Aset Utama | Elektromotor | Elektromotor Horisontal Tegangan Rendah | 20#43# Umum ¦ Tipe / model/Tipe & Size: VDE [] 20#44# Umum ¦ Serial No.: 50 53167 / 43 [] 22#58# General Elektrical ¦ Tegangan: 380/660 [V] 22#59# General Elektrical ¦ Arus: 365 / 208 [A] 22#64# General Elektrical ¦ Frekuensi: 50 [Hz] 22#65# General Elektrical ¦ Indeks Proteksi (IP): 5 [] 24#116# Elektromotor ¦ Daya Output Rata-rata: 200 [kW] 24#121# Elektromotor ¦ Putaran (n): 1480 [RPM] | 4459
9750 | 7e5adc345fe4ed1596f5c928d613e0fd3fd7f7fa | Elektromotor Pompa Distribusi Utara No. 3 lama | A/17.21.01/01.05.04.1819/1980 | - | IPAM Ngagel I | Aset Utama | Elektromotor | Elektromotor Horisontal Tegangan Rendah | 20#42# Umum ¦ Merk: ABB [] 20#44# Umum ¦ Serial No.: N703009001 [] 20#45# Umum ¦ No. Katalog (Cat. No. / Part No.): M2QA355L4A [] 20#54# Umum ¦ Berat: 2050 [kg] 21#83# General ¦ Jumlah Kutub (Pole): 6 [] 21#123# General ¦ Efisiensi: 95,8 [%] 22#58# General Elektrical ¦ Tegangan: 380 / 660 [V] 22#59# General Elektrical ¦ Arus: 553,2 / 319,4 [A] 22#64# General Elektrical ¦ Frekuensi: 50 [Hz] 22#65# General Elektrical ¦ Indeks Proteksi (IP): 55 [] 22#66# General Elektrical ¦ Kelas Insulasi (Insl. Class): F [] 22#190# General Elektrical ¦ Kelas Efisiensi: IE 3 [] 24#116# Elektromotor ¦ Daya Output Rata-rata: 315 [kW] 24#121# Elektromotor ¦ Putaran (n): 1488 [RPM] 24#124# Elektromotor ¦ Bantalan (Bearing) DE: NU 319 C3 [] 24#125# Elektromotor ¦ Bantalan (Bearing) NDE: 6319 C3 [] | 4460
9751 | 1accaf2cc861e2b45c81dc3dca786464aa79ca84 | Spare - Elektromotor Pompa Distribusi Selatan No. 3 | A/17.21.01/01.05.04.1820/1980 | E | IPAM Ngagel I | Aset Utama | Elektromotor | Elektromotor Horisontal Tegangan Rendah | 20#42# Umum ¦ Merk: GAE [] 20#43# Umum ¦ Tipe / model/Tipe & Size: K11R / 315 MY NS. VI [] 20#44# Umum ¦ Serial No.: VDE0530T1/7.91 [] 20#54# Umum ¦ Berat: 1200 [kg] 22#57# General Elektrical ¦ Fase: 3 [] 22#58# General Elektrical ¦ Tegangan: 380 / 660 [V] 22#59# General Elektrical ¦ Arus: 362 / 208 [A] 22#60# General Elektrical ¦ Faktor Daya (PF / Cos Phi): 0,88 [] 22#64# General Elektrical ¦ Frekuensi: 50 [Hz] 22#66# General Elektrical ¦ Kelas Insulasi (Insl. Class): F [] 24#116# Elektromotor ¦ Daya Output Rata-rata: 200 [kW] 24#121# Elektromotor ¦ Putaran (n): 1480 [RPM] 24#124# Elektromotor ¦ Bantalan (Bearing) DE: NU 318 [] 24#125# Elektromotor ¦ Bantalan (Bearing) NDE: 6320 [] | 4461
9752 | c59873d2fab19c9bdfdcc52697990c34adbe1586 | Elektromotor Pompa Distribusi Utara No. 5 | A/17.21.01/01.05.04.1821/980 | - | IPAM Ngagel I | Aset Utama | Elektromotor | Elektromotor Horisontal Tegangan Rendah | 20#42# Umum ¦ Merk: EMIN [] 22#57# General Elektrical ¦ Fase: 3 [] 22#58# General Elektrical ¦ Tegangan: 380/660 [V] 22#59# General Elektrical ¦ Arus: 278 [A] 22#64# General Elektrical ¦ Frekuensi: 50 [Hz] 24#83# Elektromotor ¦ Jumlah Kutub (Pole): 4 [] 24#116# Elektromotor ¦ Daya Output Rata-rata: 215 [HP] 24#124# Elektromotor ¦ Bantalan (Bearing) DE: NU 318 [] 24#125# Elektromotor ¦ Bantalan (Bearing) NDE: 6320 [] | 4462
9753 | 55e47391cb076d0390a9dc7bc86a21923c23f1c6 | Elektromotor Pompa Distribusi Utara No. 6 | A/17.21.01/01.05.04.1822/1980 | - | IPAM Ngagel I | Aset Utama | Elektromotor | Elektromotor Horisontal Tegangan Rendah | 20#42# Umum ¦ Merk: VEM [] 20#44# Umum ¦ Serial No.: 1087 01501 [] 22#57# General Elektrical ¦ Fase: 3 [] 22#58# General Elektrical ¦ Tegangan: 380 [V] 22#59# General Elektrical ¦ Arus: 360 [A] 22#60# General Elektrical ¦ Faktor Daya (PF / Cos Phi): 0,89 [] 22#64# General Elektrical ¦ Frekuensi: 50 [Hz] 22#66# General Elektrical ¦ Kelas Insulasi (Insl. Class): B [] 24#83# Elektromotor ¦ Jumlah Kutub (Pole): 4 [] 24#116# Elektromotor ¦ Daya Output Rata-rata: 200 [kW] 24#121# Elektromotor ¦ Putaran (n): 1590 [RPM] 24#124# Elektromotor ¦ Bantalan (Bearing) DE: NU 320 [] 24#125# Elektromotor ¦ Bantalan (Bearing) NDE: 6320 C3 [] | 4463
9754 | ca7e3ed1793567d8a50753025f5df978ac5c74a0 | Spare 1 Elektromotor Pompa Distribusi Utara | A/17.21.01/01.05.04.1823/1980 | - | IPAM Ngagel I | Aset Utama | Elektromotor | Elektromotor Horisontal Tegangan Rendah |  | 4464
9755 | c20300cce3ff21cd33e42b73c3940b90fd9f4ce2 | Elektromotor Pompa Distribusi Utara No. 1 | A/17.21.01/01.05.04.1824/1980 | - | IPAM Ngagel I | Aset Utama | Elektromotor | Elektromotor Horisontal Tegangan Rendah | 20#42# Umum ¦ Merk: VEM [] 22#58# General Elektrical ¦ Tegangan: 380 [mV] 22#60# General Elektrical ¦ Faktor Daya (PF / Cos Phi): 0.83 [] 22#64# General Elektrical ¦ Frekuensi: 50 [Hz] 24#121# Elektromotor ¦ Putaran (n): 1590 [RPM] | 4465
9756 | 8a98799b3cb1f57402b19bd7be793ea4ef7aa09a | Pompa Distribusi Utara No. 1 | A/17.21.01/01.07.01.1825/1980 | M | IPAM Ngagel I | Aset Utama | Pompa | Pompa Sentrifugal Horisontal | 20#42# Umum ¦ Merk: Torishima [] 20#43# Umum ¦ Tipe / model/Tipe & Size: 400 X 300 - CDM [] 20#47# Umum ¦ Tahun Pembuatan : Juli 1987 [] 20#56# Umum ¦ Negara Asal: Japan [] 15#119# Pompa, dan Mekanikal ¦ Debit (Q): 300 / 350 [l/dt] 15#121# Pompa, dan Mekanikal ¦ Putaran (n): 1475 [RPM] 15#122# Pompa, dan Mekanikal ¦ Jangkauan (Head / H): 50 / 45 [m] 15#124# Pompa, dan Mekanikal ¦ Bantalan (Bearing) DE: 6315 C3 [] 15#125# Pompa, dan Mekanikal ¦ Bantalan (Bearing) NDE: 6315 C3 [] | 4466
9757 | e5d9dfe91337585ab24a751b451a87a4c90c7f1e | Pompa Distribusi Utara No. 2 Non Aktif | A/17.21.01/01.07.01.1826/1984 | M | IPAM Ngagel I | Aset Utama | Pompa | Pompa Sentrifugal Horisontal | 20#42# Umum ¦ Merk: Ingersoll Rand [] 15#119# Pompa, dan Mekanikal ¦ Debit (Q): 250 [l/dt] 15#122# Pompa, dan Mekanikal ¦ Jangkauan (Head / H): 40-45 [m] 15#127# Pompa, dan Mekanikal ¦ Periode Pelumasan Bearing DE: 6211 [] 15#128# Pompa, dan Mekanikal ¦ Periode Pelumasan Bearing NDE: 6211 [] | 4467
9758 | 053ed8cf29061b0d485390ca24160e575ddaedf7 | Pompa Distribusi Utara No. 3 | A/17.21.01/01.07.01.1827/1980 | M | IPAM Ngagel I | Aset Utama | Pompa | Pompa Sentrifugal Horisontal | 20#42# Umum ¦ Merk: Grundfos [] 20#43# Umum ¦ Tipe / model/Tipe & Size: HS350X300X480 [] 20#44# Umum ¦ Serial No.: 0647 / 1732705012 [] 21#119# General ¦ Debit (Q): 375 [l/dt] 15#119# Pompa, dan Mekanikal ¦ Debit (Q): 1350 [m3/jam] 15#120# Pompa, dan Mekanikal ¦ Tekanan Nominal (P): 10 [bar] 15#121# Pompa, dan Mekanikal ¦ Putaran (n): 1450 [RPM] 15#122# Pompa, dan Mekanikal ¦ Jangkauan (Head / H): 50 [m] 15#124# Pompa, dan Mekanikal ¦ Bantalan (Bearing) DE: 6220 2Z/C3 [] 15#125# Pompa, dan Mekanikal ¦ Bantalan (Bearing) NDE: 6220 2Z/C3 [] | 4468
9759 | 197e11244103d48a95d90b263fce4b2a1645ac13 | Pompa Distribusi Utara No. 4 | A/17.21.01/01.07.01.1828/1980 | - | IPAM Ngagel I | Aset Utama | Pompa | Pompa Sentrifugal Horisontal | 20#42# Umum ¦ Merk: Ingersoll Rand [] 15#119# Pompa, dan Mekanikal ¦ Debit (Q): 250 [l/dt] 15#124# Pompa, dan Mekanikal ¦ Bantalan (Bearing) DE: 6211 [] 15#125# Pompa, dan Mekanikal ¦ Bantalan (Bearing) NDE: 6211 [] | 4469
9760 | d612a1664bd59a450a6c888d8ea2fb8a74847a35 | Pompa Distribusi Utara No. 5 | A/17.21.01/01.07.01.1829/1980 | - | IPAM Ngagel I | Aset Utama | Pompa | Pompa Sentrifugal Horisontal | 20#42# Umum ¦ Merk: Ingersoll Rand [] 15#119# Pompa, dan Mekanikal ¦ Debit (Q): 250 [l/dt] | 4470
9761 | 733031c190ef7b7f9b5f38a1e76f7fbf87b9b81a | Pompa Distribusi Utara No. 6 | A/17.21.01/01.07.01.1830/1980 | - | IPAM Ngagel I | Aset Utama | Pompa | Pompa Sentrifugal Horisontal | 20#42# Umum ¦ Merk: Torishima [] 20#43# Umum ¦ Tipe / model/Tipe & Size: 400 X 300 - CDM [] 20#47# Umum ¦ Tahun Pembuatan: Juli 1987 [] 20#56# Umum ¦ Negara Asal: Japan [] 15#119# Pompa, dan Mekanikal ¦ Debit (Q): 300 / 350 [l/dt] 15#121# Pompa, dan Mekanikal ¦ Putaran (n): 1475 [RPM] 15#122# Pompa, dan Mekanikal ¦ Jangkauan (Head / H): 50 / 45 [m] 15#124# Pompa, dan Mekanikal ¦ Bantalan (Bearing) DE: 6416 [] 15#125# Pompa, dan Mekanikal ¦ Bantalan (Bearing) NDE: 1319 - H3JS [] | 4471
9762 | 6be5c53514b1821a45d69d25590c1c407b1c78a7 | Electric Actuator BV Discharge Pompa Distribusi Utara No. 1 | A/17.21.01/02.01.02.1831/1980 | E | IPAM Ngagel I | Aset Elektrikal Pendukung | Electric Actuator | Rotary Actuator | 20#42# Umum ¦ Merk: Auma [] 20#43# Umum ¦ Tipe / model/Tipe & Size: SA 12 A [] 20#45# Umum ¦ No. Katalog (Cat. No. / Part No.): 80 3831 [] 21#121# General ¦ Putaran (n): 45 [RPM] 22#65# General Elektrical ¦ Indeks Proteksi (IP): 67 [] | 4472
9763 | 919725bc5af8fbccb7754cc5c52af5f792525620 | Electric Actuator BV Discharge Pompa Distribusi Utara No. 2 | A/17.21.01/02.01.02.1832/1980 | - | IPAM Ngagel I | Aset Elektrikal Pendukung | Electric Actuator | Rotary Actuator | 20#42# Umum ¦ Merk: Auma [] 20#43# Umum ¦ Tipe / model/Tipe & Size: SA 12 A [] 20#45# Umum ¦ No. Katalog (Cat. No. / Part No.): 80 3831 [] 21#121# General ¦ Putaran (n): 45 [RPM] 22#65# General Elektrical ¦ Indeks Proteksi (IP): 67 [] | 4473
9764 | 8db56f11b8e79cc7fd7e5df48c6252e0c06ac8e9 | Electric Actuator BV Discharge Pompa Distribusi Utara No. 3 | A/17.21.01/02.01.02.1833/1980 | - | IPAM Ngagel I | Aset Elektrikal Pendukung | Electric Actuator | Rotary Actuator | 20#42# Umum ¦ Merk: Auma [] 20#43# Umum ¦ Tipe / model/Tipe & Size: SA 12 A [] 20#45# Umum ¦ No. Katalog (Cat. No. / Part No.): 80 3831 [] 21#121# General ¦ Putaran (n): 45 [RPM] 22#65# General Elektrical ¦ Indeks Proteksi (IP): 67 [] | 4474
9765 | 562274aa55904af71cd778154efdb289ce304ef1 | Electric Actuator BV Discharge Pompa Distribusi Utara No. 4 | A/17.21.01/02.01.02.1834/1980 | E | IPAM Ngagel I | Aset Elektrikal Pendukung | Electric Actuator | Rotary Actuator | 20#42# Umum ¦ Merk: Auma [] 20#43# Umum ¦ Tipe / model/Tipe & Size: SA 12 A [] 20#45# Umum ¦ No. Katalog (Cat. No. / Part No.): 80 3831 [] 21#121# General ¦ Putaran (n): 45 [RPM] 22#65# General Elektrical ¦ Indeks Proteksi (IP): 67 [] | 4475
9766 | ad4633d047db29006ae6fd8256b747b381163876 | Electric Actuator BV Discharge Pompa Distribusi Utara No. 5 | A/17.21.01/02.01.02.1835/1980 | E | IPAM Ngagel I | Aset Elektrikal Pendukung | Electric Actuator | Rotary Actuator | 20#42# Umum ¦ Merk: Auma [] 20#43# Umum ¦ Tipe / model/Tipe & Size: SA 12 A [] 20#45# Umum ¦ No. Katalog (Cat. No. / Part No.): 80 3831 [] 21#121# General ¦ Putaran (n): 45 [RPM] 22#65# General Elektrical ¦ Indeks Proteksi (IP): 67 [] | 4476
9767 | 8e65cb29bd48d6a29f917db0da8a01db7149fe39 | Electric Actuator BV Discharge Pompa Distribusi Utara No. 6 | A/17.21.01/02.01.02.1836/1980 | E | IPAM Ngagel I | Aset Elektrikal Pendukung | Electric Actuator | Rotary Actuator | 20#42# Umum ¦ Merk: Auma [] 20#43# Umum ¦ Tipe / model/Tipe & Size: SA 12 A [] 20#45# Umum ¦ No. Katalog (Cat. No. / Part No.): 80 3831 [] 21#121# General ¦ Putaran (n): 45 [RPM] 22#65# General Elektrical ¦ Indeks Proteksi (IP): 67 [] | 4477
9768 | bbf0826325b7c54ea195dba5fbda09654a1cd03f | Gate Valve Discharge Pompa Distribusi Utara No. 1 | A/17.21.01/03.01.01.1837/1980 | M | IPAM Ngagel I | Aset Mekanikal Pendukung | Valve | Butterfly Valve | 20#42# Umum ¦ Merk: Kiwa [] 20#47# Umum ¦ Tahun Pembuatan: 1980 [] 37#42# Valve ¦ Merk: Kiwa [] 37#52# Valve ¦ Dimensi (Diameter): 300 [mm] 37#120# Valve ¦ Tekanan Nominal (P): 6 [bar] | 4478
9769 | d3da7c8be0194c4d1afd0aa8eaaaff59bb6490ee | Gate Valve Discharge Pompa Distribusi Utara No. 4 | A/17.21.01/03.01.02.1838/1984 | M | IPAM Ngagel I | Aset Mekanikal Pendukung | Valve | Gate Valve | 20#42# Umum ¦ Merk: Kiwa [] 20#47# Umum ¦ Tahun Pembuatan: 1980 [] 37#42# Valve ¦ Merk: Kiwa [] 37#52# Valve ¦ Dimensi (Diameter): 300 [mm] 37#120# Valve ¦ Tekanan Nominal (P): 6 [bar] | 4479
9770 | ad71b09deab9c6822c842ca3c39e3fa0553e8457 | Gate Valve Discharge Pompa Distribusi Utara No. 3 | A/17.21.01/03.01.02.1839/1980 | - | IPAM Ngagel I | Aset Mekanikal Pendukung | Valve | Gate Valve | 20#42# Umum ¦ Merk: Kiwa [] 20#47# Umum ¦ Tahun Pembuatan: 1980 [] 37#52# Valve ¦ Dimensi (Diameter): 300 [mm] 37#120# Valve ¦ Tekanan Nominal (P): 6 [bar] | 4480
9771 | 89b523d6fee315fbb6d5c168b07ee579d0ce049c | Gate Valve Discharge Pompa Distribusi Utara No. 4 | A/17.21.01/03.01.02.1840/1980 | M | IPAM Ngagel I | Aset Mekanikal Pendukung | Valve | Gate Valve | 20#42# Umum ¦ Merk: Kiwa [] 20#47# Umum ¦ Tahun Pembuatan : 1980 [] 37#52# Valve ¦ Dimensi (Diameter): 300 [mm] 37#120# Valve ¦ Tekanan Nominal (P): 6 [bar] | 4481
9772 | 1125a5d0ba0dd53433aa8801d9ca371f0dd06739 | Gate Valve Discharge Pompa Distribusi Utara No. 5 | A/17.21.01/03.01.02.1841/1980 | M | IPAM Ngagel I | Aset Mekanikal Pendukung | Valve | Gate Valve | 20#42# Umum ¦ Merk: Kiwa [] 20#47# Umum ¦ Tahun Pembuatan: 1980 [] 37#42# Valve ¦ Merk: Kiwa [] 37#52# Valve ¦ Dimensi (Diameter): 300 [mm] 37#120# Valve ¦ Tekanan Nominal (P): 6 [bar] | 4482
9773 | e006ec2984798ec6c90ae6d22b9d122cee7166e3 | Gate Valve Discharge Pompa Distribusi Utara No. 6 | A/17.21.01/03.01.02.1842/1980 | M | IPAM Ngagel I | Aset Mekanikal Pendukung | Valve | Gate Valve | 20#42# Umum ¦ Merk: Kiwa [] 20#47# Umum ¦ Tahun Pembuatan: 1980 [] 37#42# Valve ¦ Merk: Kiwa [] 37#52# Valve ¦ Dimensi (Diameter): 300 [mm] 37#120# Valve ¦ Tekanan Nominal (P): 6 [bar] | 4483
9774 | 1d4a7550b337cbcadd3b50c99adc60e5fde030cd | Overhead Crane Indoor Rumah Pompa Utara | A/17.21.01/03.06.05.1843/1980 | M | IPAM Ngagel I | Aset Mekanikal Pendukung | Overhead Crane | Single Girder Overhead Crane | 20#42# Umum ¦ Merk: Hitachi [] 21#139# General ¦ Kapasitas Beban: 5 [ton] | 4484
9775 | f01f2169a960fe8a8ff347103554c26e7e7d959b | Overhead Crane Suction Pompa Transfer Filter | A/17.21.02/03.06.02.1844/1980 | M | IPAM Ngagel I | Aset Mekanikal Pendukung | Overhead Crane | Single Girder Overhead Crane | 20#42# Umum ¦ Merk: Hitachi [] 21#139# General ¦ Kapasitas Beban: 3 [ton] | 4485
9776 | acfbac57f534d18a35564d683afc67b25e3330c8 | Foot Valve Pompa Transfer Filter No. 1 | A/17.21.02/03.03.02.1845/1980 | M | IPAM Ngagel I | Aset Mekanikal Pendukung | Foot Valve | Dual Plate Foot Valve | 37#52# Valve ¦ Dimensi (Diameter): 450 [mm] | 4486
9777 | c6ec583580053fde33974d5df55a126cbc1f3044 | Foot Valve Pompa Transfer Filter No. 2 | A/17.21.02/03.03.02.1846/1980 | M | IPAM Ngagel I | Aset Mekanikal Pendukung | Foot Valve | Dual Plate Foot Valve | 37#52# Valve ¦ Dimensi (Diameter): 450 [mm] | 4487
9778 | c00b26e2cb864de45dddb890b3f2c88240e2eab8 | Foot Valve Pompa Transfer Filter No. 3 | A/17.21.02/03.03.02.1847/1980 | M | IPAM Ngagel I | Aset Mekanikal Pendukung | Foot Valve | Dual Plate Foot Valve | 37#52# Valve ¦ Dimensi (Diameter): 450 [mm] | 4488
9779 | b59ba36c37427d8424908eb59241b6a7f85c95eb | Overhead Crane Suction Pompa Air Baku | A/17.21.03/03.06.02.1848/1980 | M | IPAM Ngagel I | Aset Mekanikal Pendukung | Overhead Crane | Single Girder Overhead Crane | 20#42# Umum ¦ Merk: Hitachi [] 21#139# General ¦ Kapasitas Beban: 5 [ton] | 4489
9780 | eb6d85b19a64e703e6f016053fe95fddb80b4374 | Foot Valve Pompa Air Utara Baku No. 1 | A/17.21.03/03.03.02.1849/1980 | M | IPAM Ngagel I | Aset Mekanikal Pendukung | Foot Valve | Dual Plate Foot Valve | 37#52# Valve ¦ Dimensi (Diameter): 450 [mm] | 4490
9781 | 8ef6e227d2c869631b0c549331fb3be3289adcd5 | Foot Valve Pompa Air Utara Baku No. 2 | A/17.21.03/03.03.02.1850/1980 | M | IPAM Ngagel I | Aset Mekanikal Pendukung | Foot Valve | Dual Plate Foot Valve | 37#52# Valve ¦ Dimensi (Diameter): 400 [mm] | 4491
9782 | cda15ba8933331be93693db91775743a21af1d3f | Foot Valve Pompa Air Utara Baku No. 3 | A/17.21.03/03.03.02.1851/1980 | M | IPAM Ngagel I | Aset Mekanikal Pendukung | Foot Valve | Dual Plate Foot Valve | 37#52# Valve ¦ Dimensi (Diameter): 400 [mm] | 4492
9783 | b8ab80468d451d53ea13d7b526d99c968aa5d2d8 | Foot Valve Pompa Air Utara Baku No. 4 | A/17.21.03/03.03.02.1852/1980 | M | IPAM Ngagel I | Aset Mekanikal Pendukung | Foot Valve | Dual Plate Foot Valve | 37#52# Valve ¦ Dimensi (Diameter): 400 [mm] | 4493
9784 | e20f39a47c4f6e8eed3a97923b1019ca78d027d1 | Foot Valve Pompa Air Utara Baku No. 5 | A/17.21.03/03.03.02.1853/1980 | M | IPAM Ngagel I | Aset Mekanikal Pendukung | Foot Valve | Dual Plate Foot Valve | 37#52# Valve ¦ Dimensi (Diameter): 400 [mm] | 4494
9785 | 3ff0f6c3da0f09dddcc9e77a554efb7e8fc7f59d | Foot Valve Pompa Air Utara Baku No. 6 | A/17.21.03/03.03.02.1854/1980 | M | IPAM Ngagel I | Aset Mekanikal Pendukung | Foot Valve | Dual Plate Foot Valve | 37#52# Valve ¦ Dimensi (Diameter): 450 [mm] | 4495
9786 | 0d062529b61bf9645ae9fbbdc402a3d352d51ba6 | Overhead Crane Suction Pompa Distribusi | A/17.21.04/03.06.02.1855/1980 | M | IPAM Ngagel I | Aset Mekanikal Pendukung | Overhead Crane | Single Girder Overhead Crane | 20#42# Umum ¦ Merk: Hitachi [] 21#139# General ¦ Kapasitas Beban: 5 [ton] | 4496
9787 | fccec09c6592667d99b00b90f52d9f15ba676a7c | Foot Valve Pompa Distribusi Utara No. 1 | A/17.21.04/03.03.02.1856/1980 | M | IPAM Ngagel I | Aset Mekanikal Pendukung | Foot Valve | Dual Plate Foot Valve | 37#52# Valve ¦ Dimensi (Diameter): 400 [mm] | 4497
9788 | cdc523f43253fa05a78cb7d4fe7ebe015fb4bf41 | Foot Valve Pompa Distribusi Utara No. 2 | A/17.21.04/03.03.02.1857/1984 | - | IPAM Ngagel I | Aset Mekanikal Pendukung | Foot Valve | Dual Plate Foot Valve | 37#52# Valve ¦ Dimensi (Diameter): 400 [mm] | 4498
9789 | aa11e722979f57611f57876bebcee06c6d7a7ecf | Foot Valve Pompa Distribusi Utara No. 3 | A/17.21.04/03.03.02.1858/1980 | - | IPAM Ngagel I | Aset Mekanikal Pendukung | Foot Valve | Dual Plate Foot Valve | 37#52# Valve ¦ Dimensi (Diameter): 500 [mm] | 4499
9790 | b534396d609d1395ab8770ecd4ff9fcdfe0dee52 | Foot Valve Pompa Distribusi Utara No. 4 | A/17.21.04/03.03.02.1859/1980 | M | IPAM Ngagel I | Aset Mekanikal Pendukung | Foot Valve | Dual Plate Foot Valve | 37#52# Valve ¦ Dimensi (Diameter): 400 [mm] | 4500
9791 | ecacae8f67ed85715c1805efe19229bca2cdf8b0 | Foot Valve Pompa Distribusi Utara No. 5 | A/17.21.04/03.03.02.1860/1980 | M | IPAM Ngagel I | Aset Mekanikal Pendukung | Foot Valve | Dual Plate Foot Valve | 37#52# Valve ¦ Dimensi (Diameter): 400 [mm] | 4501
9792 | 2c6b6d06403f18e0fce39cf173ce93a41d278f30 | Foot Valve Pompa Distribusi Utara No. 6 | A/17.21.04/03.03.02.1861/1980 | M | IPAM Ngagel I | Aset Mekanikal Pendukung | Foot Valve | Dual Plate Foot Valve | 37#52# Valve ¦ Dimensi (Diameter): 400 [mm] | 4502
9804 | e38c914ddc965a0c0b084243ec89bf20454cbd55 | Panel Monitoring Kualitas Ngagel 1 Utara | A/17.22.00/02.09.03.1862/2014 | I | IPAM Ngagel I | Aset Elektrikal Pendukung | Controller | Chlor Analyzer | 36#49# Panel ¦ Dimensi (Panjang): 60 [cm] 36#50# Panel ¦ Dimensi (Lebar): 30 [cm] 36#51# Panel ¦ Dimensi (Tinggi): 80,5 [cm] | 4503
9805 | 041cf7f9a3971695c874707965ba495778d863c7 | Flow Meter Lama Outlet Pompa Distribusi Utara | A/17.22.00/02.04.02.1863/2014 | - | IPAM Ngagel I | Aset Elektrikal Pendukung | Flow Meter | Magnetic Flow Meter | 36#49# Panel ¦ Dimensi (Panjang): 41 [cm] 36#50# Panel ¦ Dimensi (Lebar): 25 [cm] 36#51# Panel ¦ Dimensi (Tinggi): 50,5 [cm] | 4504
9806 | 4be31d8d42cda3ec763008dc92143af0b6fcf2b3 | Flow Meter Baru Outlet Pompa Distribusi Utara | A/17.22.00/02.04.02.1864/2014 | I | IPAM Ngagel I | Aset Elektrikal Pendukung | Flow Meter | Magnetic Flow Meter | 36#49# Panel ¦ Dimensi (Panjang): 30 [cm] 36#50# Panel ¦ Dimensi (Lebar): 35 [cm] 36#51# Panel ¦ Dimensi (Tinggi): 40 [cm] | 4505
9807 | 804f3103509889a548d998288fad788aac8b8b0e | Rumah Transformator | A/17.23.00/04.01.00.1865/1980 | S | IPAM Ngagel I | Aset Sipil Pendukung | Bangunan Sipil |  | 38#49# Sipil ¦ Dimensi (Panjang): 10,91 [m] 38#50# Sipil ¦ Dimensi (Lebar): 3,2 [m] | 4506
9808 | ab31d7932039106a69b56e72380e8cc18812d87b | Kanal Inlet Utama | A/17.23.00/04.01.00.1866/1980 | S | IPAM Ngagel I | Aset Sipil Pendukung | Bangunan Sipil |  | 38#49# Sipil ¦ Dimensi (Panjang): 230 [m] 38#50# Sipil ¦ Dimensi (Lebar): 11,5 [m] 38#51# Sipil ¦ Dimensi (Tinggi): 2,3 [m] | 4507
9809 | 6c4a1b12d37b4f6a86bd2ebf027e109b002e1aed | Kanal Inlet Pembagi | A/17.23.00/04.01.00.1867/1980 | S | IPAM Ngagel I | Aset Sipil Pendukung | Bangunan Sipil |  |  | 4508
9810 | d528978a39c07ef945c16bbcdabff65382d25ed4 | Bak Prasedimentasi No. 5 | A/17.23.00/01.17.01.1868/1980 | S | IPAM Ngagel I | Aset Utama | Sipil | Bangunan Sipil | 38#49# Sipil ¦ Dimensi (Panjang): 106 [m] 38#50# Sipil ¦ Dimensi (Lebar): 10.7 [m] 38#51# Sipil ¦ Dimensi (Tinggi): 2,4 [m] 38#53# Sipil ¦ Volume: 2,700 [m3] | 4509
9811 | 8f3a077715f2a13c8982d7865e0fd6b42c843186 | Bak Prasedimentasi No. 4 | A/17.23.00/01.17.01.1869/1980 | S | IPAM Ngagel I | Aset Utama | Sipil | Bangunan Sipil | 38#49# Sipil ¦ Dimensi (Panjang): 106 [m] 38#50# Sipil ¦ Dimensi (Lebar): 10.7 [m] 38#51# Sipil ¦ Dimensi (Tinggi): 2,4 [m] 38#53# Sipil ¦ Volume: 2,700 [m3] | 4510
9812 | 8f4dbe9ff1304b74b6634d9b2ad350a9345a602f | Kelder Drain Timur Prasedimentasi (Sisi Selatan) | A/17.23.00/04.01.00.1870/1980 | S | IPAM Ngagel I | Aset Sipil Pendukung | Bangunan Sipil |  |  | 4511
9813 | ffb4245851662f0d5d9169e223d3705660c94afb | Kelder Drain Barat Prasedimentasi (Sisi Selatan) | A/17.23.00/04.01.00.1871/1980 | S | IPAM Ngagel I | Aset Sipil Pendukung | Bangunan Sipil |  |  | 4512
9814 | 75e1cd195c85cc4694649a56d01fb3b9b29d4c23 | Rumah Pompa Submersible Prasedimentasi | A/17.23.00/04.01.00.1872/1980 | S | IPAM Ngagel I | Aset Sipil Pendukung | Bangunan Sipil |  |  | 4513
9815 | 567bfe7fc8a95a2477ebf0946e879baab42b5ca4 | Kanal Aerasi | A/17.23.00/04.01.00.1873/1980 | S | IPAM Ngagel I | Aset Sipil Pendukung | Bangunan Sipil |  |  | 4514
9816 | a146660e1f91f788307f80f1302ae1b7003425a0 | Bak Flash Mixer | A/17.23.00/04.01.00.1874/1980 | S | IPAM Ngagel I | Aset Sipil Pendukung | Bangunan Sipil |  |  | 4515
9817 | e7560d141524d4fa3d8cf194165058cfebbfaa1c | Kanal Inlet Pompa Air Baku Utara | A/17.23.00/04.01.00.1875/1980 | S | IPAM Ngagel I | Aset Sipil Pendukung | Bangunan Sipil |  |  | 4516
9818 | a0014566cc31b20c8fc6c11432998c77ae3acfa1 | Rumah Bikinan Polymer Lama | A/17.23.00/04.01.00.1876/1980 | S | IPAM Ngagel I | Aset Sipil Pendukung | Bangunan Sipil |  |  | 4517
9819 | a2f352dafbe69707aeb3f24ecaa4b1822a43168b | Rumah Bikinan Polymer Baru | A/17.23.00/04.01.00.1877/1980 | S | IPAM Ngagel I | Aset Sipil Pendukung | Bangunan Sipil |  |  | 4518
9820 | 1d8cdfef1c66efea1ffad126f2dcd7672518af18 | Rumah Kompresor | A/17.23.00/04.01.00.1878/1980 | S | IPAM Ngagel I | Aset Sipil Pendukung | Bangunan Sipil |  |  | 4519
9821 | f79d0e9018068ac7b65e2d65ed3213fbf9b3d812 | Bak Alumunium Sulfat Luar No. 8 | A/17.23.00/04.01.00.1879/1980 | S | IPAM Ngagel I | Aset Sipil Pendukung | Bangunan Sipil |  |  | 4520
9822 | a96a8d88c320f9df40698079676d72feb46c9096 | Rumah Penampungan Alumunium Sulfat | A/17.23.00/04.01.00.1880/1980 | S | IPAM Ngagel I | Aset Sipil Pendukung | Bangunan Sipil |  | 38#49# Sipil ¦ Dimensi (Panjang): 11.3 [m] 38#50# Sipil ¦ Dimensi (Lebar): 6.9 [m] | 4521
9823 | 8a8b975a1fb1e3dd98f7a30dd217f0fa51659b2f | Rumah Bikinan Alumunium Sulfat | A/17.23.00/04.01.00.1881/1980 | S | IPAM Ngagel I | Aset Sipil Pendukung | Bangunan Sipil |  | 38#49# Sipil ¦ Dimensi (Panjang): 17.8 [m] 38#50# Sipil ¦ Dimensi (Lebar): 6.9 [m] | 4522
9824 | 9cdb385f38878c4627b2bb9a2587ed6c635ca5e3 | Bak Bikinan Karbon | A/17.23.00/04.01.00.1882/1980 | S | IPAM Ngagel I | Aset Sipil Pendukung | Bangunan Sipil |  |  | 4523
9825 | b701bbdcea954c9c2ebf2cf9e89ed6a73938b75e | Rumah Distribusi Alumunium Sulfat Barat | A/17.23.00/04.01.00.1883/1980 | S | IPAM Ngagel I | Aset Sipil Pendukung | Bangunan Sipil |  |  | 4524
9826 | 2ad35b3cb4796eab98e189bd7bb80daaa0d9f8a6 | Rumah Bikinan Karbon | A/17.23.00/04.01.00.1884/1980 | S | IPAM Ngagel I | Aset Sipil Pendukung | Bangunan Sipil |  |  | 4525
9827 | 378f6abd99d05b72816a7151f3edfe5bd9f1b404 | Rumah Bikinan Prusi | A/17.23.00/04.01.00.1885/1980 | S | IPAM Ngagel I | Aset Sipil Pendukung | Bangunan Sipil |  |  | 4526
9828 | a3f235faf37f89219fb7d9ab39fae187918fe5f1 | Aerator | A/17.23.00/01.17.01.1886/1980 | S | IPAM Ngagel I | Aset Utama | Sipil | Bangunan Sipil | 20#51# Umum ¦ Dimensi (Tinggi): 17,5 [m] 21#52# General ¦ Dimensi (Diameter): 8,5 [m] | 4527
9829 | 37cc01318d1697adcec4e33654d4a918e2c7d662 | Clearator A | A/17.23.00/01.17.01.1887/1980 | S | IPAM Ngagel I | Aset Utama | Sipil | Bangunan Sipil | 20#51# Umum ¦ Dimensi (Tinggi): 5 [m] 20#52# Umum ¦ Dimensi (Diameter): 20,5 [m] 20#53# Umum ¦ Volume: 1500 [m3] | 4528
9830 | adf11bb5c77789e80f9c5cbc31a1b0fe77c6d0eb | Clearator B | A/17.23.00/01.17.01.1888/1980 | S | IPAM Ngagel I | Aset Utama | Sipil | Bangunan Sipil | 20#51# Umum ¦ Dimensi (Tinggi): 5 [m] 20#52# Umum ¦ Dimensi (Diameter): 20,5 [m] 20#53# Umum ¦ Volume: 1500 [m3] | 4529
9831 | 8e1867b5b6674f9b35003b8e51de7cff6896cc34 | Clearator C | A/17.23.00/01.17.01.1889/1980 | S | IPAM Ngagel I | Aset Utama | Sipil | Bangunan Sipil | 20#51# Umum ¦ Dimensi (Tinggi): 5 [m] 20#52# Umum ¦ Dimensi (Diameter): 20,5 [m] 20#53# Umum ¦ Volume: 1500 [m3] | 4530
9832 | 64232bbba93cc180acccd430c4499d34df631936 | Clearator D | A/17.23.00/01.17.01.1890/1980 | S | IPAM Ngagel I | Aset Utama | Sipil | Bangunan Sipil | 20#51# Umum ¦ Dimensi (Tinggi): 5 [m] 20#52# Umum ¦ Dimensi (Diameter): 20,5 [m] 20#53# Umum ¦ Volume: 1500 [l] | 4531
9833 | e3908fca5c37b7482be153c8d78a6f4eeb9d5bb4 | Drain Centre Clarifier | A/17.23.00/04.01.00.1891/1980 | S | IPAM Ngagel I | Aset Sipil Pendukung | Bangunan Sipil |  |  | 4532
9834 | 2d69d5b7bf622564e528dcedd20184212041dd29 | Clarifier A (Utara) | A/17.23.00/01.17.01.1892/1980 | S | IPAM Ngagel I | Aset Utama | Sipil | Bangunan Sipil | 20#49# Umum ¦ Dimensi (Panjang): 60 [m] 20#50# Umum ¦ Dimensi (Lebar): 5 [m] 38#49# Sipil ¦ Dimensi (Panjang): 13.39 [m] 38#50# Sipil ¦ Dimensi (Lebar): 10.29 [mm] 38#51# Sipil ¦ Dimensi (Tinggi): 5 [mm] 38#53# Sipil ¦ Volume: 1500 [m3] 38#185# Sipil ¦ Kapasitas: 450 [l/dt] | 4533
9835 | 2e4a106cc317d31aec17f1fe321a94788649ea71 | Clarifier B (Selatan) | A/17.23.00/01.17.01.1893/1980 | S | IPAM Ngagel I | Aset Utama | Sipil | Bangunan Sipil | 20#49# Umum ¦ Dimensi (Panjang): 60 [m] 20#50# Umum ¦ Dimensi (Lebar): 5 [m] 38#49# Sipil ¦ Dimensi (Panjang): 13.39 [m] 38#50# Sipil ¦ Dimensi (Lebar): 10.29 [mm] 38#51# Sipil ¦ Dimensi (Tinggi): 5 [m] 38#185# Sipil ¦ Kapasitas: 450 [l/dt] | 4534
9836 | 4423a9475fd57159ea298d14a293f2ba023925ee | Filter A | A/17.23.00/01.17.01.1894/1980 | S | IPAM Ngagel I | Aset Utama | Sipil | Bangunan Sipil | 38#49# Sipil ¦ Dimensi (Panjang): 24,3 [m] 38#50# Sipil ¦ Dimensi (Lebar): 6,4 [m] 38#51# Sipil ¦ Dimensi (Tinggi): 5 + 3,15 [m] | 4535
9837 | 724ff02f04c8e43c5f54387091ceedbee9210d85 | Filter B | A/17.23.00/01.17.01.1895/1980 | S | IPAM Ngagel I | Aset Utama | Sipil | Bangunan Sipil | 38#49# Sipil ¦ Dimensi (Panjang): 24,3 [m] 38#50# Sipil ¦ Dimensi (Lebar): 6,4 [m] 38#51# Sipil ¦ Dimensi (Tinggi): 5 + 3,15 [mm] | 4536
9838 | a360eeb9812c2b87a19a1a7700557d1887ef151f | Filter C | A/17.23.00/01.17.01.1896/1980 | S | IPAM Ngagel I | Aset Utama | Sipil | Bangunan Sipil | 38#49# Sipil ¦ Dimensi (Panjang): 24,3 [m] 38#50# Sipil ¦ Dimensi (Lebar): 6,4 [m] 38#51# Sipil ¦ Dimensi (Tinggi): 5 + 3,15 [mm] | 4537
9839 | 14712bde974dbb42a16d9671c1489f3ffda9d6ac | Filter D | A/17.23.00/01.17.01.1897/1980 | S | IPAM Ngagel I | Aset Utama | Sipil | Bangunan Sipil | 38#49# Sipil ¦ Dimensi (Panjang): 24,3 [m] 38#50# Sipil ¦ Dimensi (Lebar): 6,4 [m] 38#51# Sipil ¦ Dimensi (Tinggi): 5 + 3,15 [m] | 4538
9840 | de89278ce977a9bf0e428f18cafbbf553988ed23 | Filter E | A/17.23.00/01.17.01.1898/1980 | S | IPAM Ngagel I | Aset Utama | Sipil | Bangunan Sipil | 38#49# Sipil ¦ Dimensi (Panjang): 24,3 [m] 38#50# Sipil ¦ Dimensi (Lebar): 6,4 [m] 38#51# Sipil ¦ Dimensi (Tinggi): 5 + 3,15 [m] | 4539
9841 | d5b7dc69b26a53362997019ac2e7c2770b3ae4bb | Filter F | A/17.23.00/01.17.01.1899/1980 | S | IPAM Ngagel I | Aset Utama | Sipil | Bangunan Sipil | 38#49# Sipil ¦ Dimensi (Panjang): 24,3 [m] 38#50# Sipil ¦ Dimensi (Lebar): 6,4 [m] 38#51# Sipil ¦ Dimensi (Tinggi): 5 + 3,15 [m] | 4540
9842 | c81f1aa11b137709d275da9fe6203b4c2c5a470f | Rumah Pompa BB | A/17.23.00/04.01.00.1900/1980 | S | IPAM Ngagel I | Aset Sipil Pendukung | Bangunan Sipil |  | 38#49# Sipil ¦ Dimensi (Panjang): 50 [m] 38#50# Sipil ¦ Dimensi (Lebar): 18 [m] | 4541
9843 | 78441c5e19cbffb486b5943049bd1a1bef4306e2 | Rumah Pompa Selatan | A/17.23.00/04.01.00.1901/1980 | S | IPAM Ngagel I | Aset Sipil Pendukung | Bangunan Sipil |  | 38#49# Sipil ¦ Dimensi (Panjang): 29 [mm] 38#50# Sipil ¦ Dimensi (Lebar): 7,5 [mm] | 4542
9844 | 4b10b54946396d962409e88a0593bcb88f27b8d9 | Reservoir Pompa BB | A/17.23.00/01.17.01.1902/1980 | S | IPAM Ngagel I | Aset Utama | Sipil | Bangunan Sipil | 38#49# Sipil ¦ Dimensi (Panjang): 50 [m] 38#50# Sipil ¦ Dimensi (Lebar): 18,25 [m] 38#51# Sipil ¦ Dimensi (Tinggi): 3,5 [m] | 4543
9845 | be9bda968e54a09d4d5fe1de78332a2309e337d7 | Rumah Pompa Tengah | A/17.23.00/04.01.00.1903/1980 | S | IPAM Ngagel I | Aset Sipil Pendukung | Bangunan Sipil |  | 38#49# Sipil ¦ Dimensi (Panjang): 15 [m] 38#50# Sipil ¦ Dimensi (Lebar): 6,3 [m] 38#51# Sipil ¦ Dimensi (Tinggi): 5 [m] | 4544
9846 | 923f46b96db1dc2a8f02dd8d8948e29619cce528 | Reservoir Rumah Pompa Tengah | A/17.23.00/01.17.01.1904/1980 | S | IPAM Ngagel I | Aset Utama | Sipil | Bangunan Sipil | 38#49# Sipil ¦ Dimensi (Panjang): 17 [m] 38#50# Sipil ¦ Dimensi (Lebar): 15 [m] 38#51# Sipil ¦ Dimensi (Tinggi): 4 [m] | 4545
9847 | 5c32e8db29fea338894ca8dba95bab86fc6dec20 | Kelder Inlet Pompa Air Baku Utara | A/17.23.00/04.01.00.1905/1980 | S | IPAM Ngagel I | Aset Sipil Pendukung | Bangunan Sipil |  |  | 4546
9848 | ae78ec379c8c9c6834f563dc99e7e7a3be5c8b85 | Rumah Pompa Utara | A/17.23.00/04.01.00.1906/1980 | S | IPAM Ngagel I | Aset Sipil Pendukung | Bangunan Sipil |  | 38#49# Sipil ¦ Dimensi (Panjang): 51,6 [m] 38#50# Sipil ¦ Dimensi (Lebar): 13 [m] | 4547
9849 | 70ce50e959a33ec70fc0654f73269b209f18e9ce | Kelder Suction Pompa Transfer | A/17.23.00/04.01.00.1907/1980 | S | IPAM Ngagel I | Aset Sipil Pendukung | Bangunan Sipil |  | 38#49# Sipil ¦ Dimensi (Panjang): 5.6 [m] 38#50# Sipil ¦ Dimensi (Lebar): 2.5 [m] | 4548
9850 | acdce328ebb1a7592e0b648496840d49cc460ed1 | Kelder Suction Pompa Air Baku Utara | A/17.23.00/04.01.00.1908/1980 | S | IPAM Ngagel I | Aset Sipil Pendukung | Bangunan Sipil |  |  | 4549
9851 | a1e4ebb1236be2d7e3b67f8eb3ce71459d4b1a51 | Reservoir Rumah Pompa Utara | A/17.23.00/01.17.01.1909/1980 | S | IPAM Ngagel I | Aset Utama | Sipil | Bangunan Sipil | 38#49# Sipil ¦ Dimensi (Panjang): 21,8 [m] 38#50# Sipil ¦ Dimensi (Lebar): 10 [m] 38#51# Sipil ¦ Dimensi (Tinggi): 4 [m] | 4550
9852 | 7671e855c04ab2a8106e86c33417ec2b633c071a | Rumah Flow Meter dan Sensor Chlor Pompa Utara | A/17.23.00/04.01.00.1910/1984 | S | IPAM Ngagel I | Aset Sipil Pendukung | Bangunan Sipil |  |  | 4551
9853 | 6067d82e3955857b632e2a3457867f65a6911835 | Panel Pompa Submersible No. 1 | A/17.15.01/02.11.03.1911/1980 | - | IPAM Ngagel I | Aset Elektrikal Pendukung | Panel Tegangan Rendah | Panel Beban | 36#49# Panel ¦ Dimensi (Panjang): 40 [cm] 36#50# Panel ¦ Dimensi (Lebar): 25 [cm] 36#51# Panel ¦ Dimensi (Tinggi): 60 [cm] | 4552
9854 | bf062d7a9bd54e139efbcbe81eff595d3b179496 | Panel Pompa Submersible Drain Centre Clarifier | A/17.15.01/02.11.03.1912/1980 | - | IPAM Ngagel I | Aset Elektrikal Pendukung | Panel Tegangan Rendah | Panel Beban | 36#49# Panel ¦ Dimensi (Panjang): 25 [cm] 36#50# Panel ¦ Dimensi (Lebar): 17.5 [cm] 36#51# Panel ¦ Dimensi (Tinggi): 25 [cm] | 4553
9855 | 687db82ff41fbd52f4010fd824596165b285a951 | Panel Penerangan Drain Centre Clarifier | A/17.15.01/02.11.03.1913/1980 | - | IPAM Ngagel I | Aset Elektrikal Pendukung | Panel Tegangan Rendah | Panel Beban | 36#49# Panel ¦ Dimensi (Panjang): 7.5 [cm] 36#50# Panel ¦ Dimensi (Lebar): 10 [cm] 36#51# Panel ¦ Dimensi (Tinggi): 16 [cm] | 4554
9856 | ed4cf8b9aba183d8d4ded128b5c0943568207939 | Panel SDP Filter | A/17.16.06/02.11.02.1914/1980 | E | IPAM Ngagel I | Aset Elektrikal Pendukung | Panel Tegangan Rendah | Panel SDP | 36#49# Panel ¦ Dimensi (Panjang): 80 [cm] 36#50# Panel ¦ Dimensi (Lebar): 21 [cm] 36#51# Panel ¦ Dimensi (Tinggi): 70 [cm] | 4555
9857 | 4235453aa772d6444242c023d9a462957f9da2d4 | Panel Penerangan Filter | A/17.16.06/02.11.03.1915/1980 | - | IPAM Ngagel I | Aset Elektrikal Pendukung | Panel Tegangan Rendah | Panel Beban | 36#49# Panel ¦ Dimensi (Panjang): 35 [cm] 36#50# Panel ¦ Dimensi (Lebar): 18 [cm] 36#51# Panel ¦ Dimensi (Tinggi): 70 [cm] | 4556
9858 | e962dade40fd9063a0dcdbc3b84e4e8e91d27305 | Elektromotor Spare Pompa Distribusi | A/17.19.01/01.05.04.1916/1980 | - | IPAM Ngagel I | Aset Utama | Elektromotor | Elektromotor Horisontal Tegangan Rendah | 22#58# General Elektrical ¦ Tegangan: 380/660 [V] 22#59# General Elektrical ¦ Arus: 150/187 [A] 22#60# General Elektrical ¦ Faktor Daya (PF / Cos Phi): 0.83 [] 22#64# General Elektrical ¦ Frekuensi: 50 [Hz] | 4557
9859 | ebb4f7ec07b89c2aef1dd9aa543bbffaf79c7cd9 | Flow Meter Pompa Distribusi Selatan | A/17.18.01/02.04.02.1917/2015 | I | IPAM Ngagel I | Aset Elektrikal Pendukung | Flow Meter | Magnetic Flow Meter | 36#49# Panel ¦ Dimensi (Panjang): 21.5 [cm] 36#50# Panel ¦ Dimensi (Lebar): 12.8 [cm] 36#51# Panel ¦ Dimensi (Tinggi): 24.5 [cm] | 4558
9860 | d46c0ee6da37f79839943f865536858ee1aa0208 | Totalizer Pompa Distribusi Selatan | A/17.18.01/02.04.02.1918/1980 | - | IPAM Ngagel I | Aset Elektrikal Pendukung | Flow Meter | Magnetic Flow Meter | 36#49# Panel ¦ Dimensi (Panjang): 30 [cm] 36#50# Panel ¦ Dimensi (Lebar): 20.3 [cm] 36#51# Panel ¦ Dimensi (Tinggi): 40 [cm] | 4559
9861 | a781c7f4dbd1853cf150939305ae3eb108825c1e | Transformator Kontrol Gardu Induk | A/18.01.01/01.01.02.001/1980 | - | IPAM Ngagel II | Aset Utama | Transformator | Transformator Step Down | 3#67# Transformator ¦ Tegangan Primer: 20000 [V] 3#68# Transformator ¦ Tegangan Sekunder: 400 [V] 3#69# Transformator ¦ Arus Primer: 2,88 [A] 3#70# Transformator ¦ Arus Sekunder: 144,3 [A] 3#73# Transformator ¦ Symbol Grup Vektor: Yzn 5 [] 3#74# Transformator ¦ Tipe pendingin: ONAN [] 20#44# Umum ¦ Serial No.: 4201 [] 20#46# Umum ¦ Standart: IEC 76 / SPLN 50 [] 20#54# Umum ¦ Berat: 665 [kg] 22#58# General Elektrical ¦ Tegangan: 3 [mV] 22#63# General Elektrical ¦ Daya Nyata (S): 100 [kVA] 22#64# General Elektrical ¦ Frekuensi: 50 [Hz] | 4560
9862 | b7c2bd63f0ccf3868a4d6cb4acdd520d55dbc865 | Cubicle Incoming from PLN | A/18.01.01/02.14.01.002/1980 | - | IPAM Ngagel II | Aset Elektrikal Pendukung | Cubicle Tegangan Menengah | Circuit Breaker | 20#42# Umum ¦ Merk: SACE BERSAMO [] 20#56# Umum ¦ Negara Asal: Italy [] | 4561
9863 | 54d73afce0ea99d8a667ad31c58d871a11e84c97 | Panel Kontrol Gardu Induk | A/18.01.01/02.11.03.003/1980 | - | IPAM Ngagel II | Aset Elektrikal Pendukung | Panel Tegangan Rendah | Panel Beban |  | 4562
9864 | 2d94e2ca25bdaca9c63c71b9212663ad8873dade | OCB Pompa Air Baku | A/18.01.01/01.11.01.004/1980 | - | IPAM Ngagel II | Aset Utama | Circuit Breaker | OCB |  | 4563
9865 | a7152188dc738b8e60eee463cddb9af4682fc8c4 | OCB Pompa Distribusi | A/18.01.01/02.03.04.005/1980 | - | IPAM Ngagel II | Aset Elektrikal Pendukung | Circuit Breaker | OCB |  | 4564
9866 | 7d67f416abfb6aab27cd1bdb158c46c96f502a4b | Panel SDP Rumah Bikinan KMNO4 | A/18.02.00/02.11.02.006/1980 | E | IPAM Ngagel II | Aset Elektrikal Pendukung | Panel Tegangan Rendah | Panel SDP | 36#49# Panel ¦ Dimensi (Panjang): 39.5 [cm] 36#50# Panel ¦ Dimensi (Lebar): 21 [cm] 36#51# Panel ¦ Dimensi (Tinggi): 64 [cm] | 4565
9867 | 99b6ec647c0aca154125eabcd458d8bf927897bd | Panel Penerangan Pos Jaga | A/18.02.00/02.11.03.007/1980 | E | IPAM Ngagel II | Aset Elektrikal Pendukung | Panel Tegangan Rendah | Panel Beban | 37#49# Valve ¦ Dimensi (Panjang): 30.1 [cm] 37#50# Valve ¦ Dimensi (Lebar): 20 [cm] 37#52# Valve ¦ Dimensi (Diameter): 40 [cm] | 4566
9868 | dd1b4fc4cb76609bea5a58dfa3a35afede699cae | Panel Mixer Selatan Bikinan KMNO4 | A/18.02.00/02.11.03.008/1980 | E | IPAM Ngagel II | Aset Elektrikal Pendukung | Panel Tegangan Rendah | Panel Beban | 36#49# Panel ¦ Dimensi (Panjang): 10 [cm] 36#50# Panel ¦ Dimensi (Lebar): 10.5 [cm] 36#51# Panel ¦ Dimensi (Tinggi): 16 [cm] | 4567
9869 | 60a3d2d7f5c260e2ce086df7a1c2e7c5f59a5900 | Panel Mixer Utara Bikinan KMNO4 | A/18.02.00/02.11.03.009/1980 | E | IPAM Ngagel II | Aset Elektrikal Pendukung | Panel Tegangan Rendah | Panel Beban | 36#49# Panel ¦ Dimensi (Panjang): 30 [cm] 36#50# Panel ¦ Dimensi (Lebar): 15 [cm] 36#51# Panel ¦ Dimensi (Tinggi): 39 [cm] | 4568
9870 | 1877f5b2311c93d52bca9fa463397706afcc76b5 | Panel Inverter Mixer Utara Bikinan KMNO4 | A/18.02.00/02.11.03.010/1980 | E | IPAM Ngagel II | Aset Elektrikal Pendukung | Panel Tegangan Rendah | Panel Beban | 36#49# Panel ¦ Dimensi (Panjang): 20 [cm] 36#50# Panel ¦ Dimensi (Lebar): 21,5 [cm] 36#51# Panel ¦ Dimensi (Tinggi): 39 [cm] | 4569
9871 | e9cd2f3aa78673210ea25bac864c06e3d8f7d6ab | Mixer Selatan Bikinan KMNO4 | A/18.02.00/02.12.03.011/1980 | E | IPAM Ngagel II | Aset Elektrikal Pendukung | Elektromotor | Mixer |  | 4570
9872 | 0fd29bdbc0720df580486bdcbd39b35412dd913a | Mixer Utara Bikinan KMNO4 | A/18.02.00/02.12.03.012/1980 | E | IPAM Ngagel II | Aset Elektrikal Pendukung | Elektromotor | Mixer | 20#42# Umum ¦ Merk: ROTOR [] 20#44# Umum ¦ Serial No.: 140702077 [] 22#57# General Elektrical ¦ Fase: 3 [] 22#58# General Elektrical ¦ Tegangan: 220 / 380 [V] 22#59# General Elektrical ¦ Arus: 8,8 / 5,1 [A] 22#64# General Elektrical ¦ Frekuensi: 50 [Hz] 22#65# General Elektrical ¦ Indeks Proteksi (IP): 55 [] 22#66# General Elektrical ¦ Kelas Insulasi (Insl. Class): F [] 24#86# Elektromotor ¦ Tipe Mounting (Pemasangan): B3 [] 24#116# Elektromotor ¦ Daya Output Rata-rata: 2,2 [kW] 24#121# Elektromotor ¦ Putaran (n): 1420 [RPM] | 4571
9873 | e35b26d4b32e73fada52a7213c6c0d94fb5e6e20 | Panel Blower Kanal Utama No. 1 | A/18.03.00/02.11.03.013/1980 | E | IPAM Ngagel II | Aset Elektrikal Pendukung | Panel Tegangan Rendah | Panel Beban | 36#49# Panel ¦ Dimensi (Panjang): 39.2 [cm] 36#50# Panel ¦ Dimensi (Lebar): 23 [cm] 36#51# Panel ¦ Dimensi (Tinggi): 64.5 [cm] | 4572
9874 | 4c6358ebf5dc85a235ce0f373c67de421af1a935 | Panel Blower Kanal Utama No. 2 | A/18.03.00/02.11.03.014/1980 | E | IPAM Ngagel II | Aset Elektrikal Pendukung | Panel Tegangan Rendah | Panel Beban | 36#49# Panel ¦ Dimensi (Panjang): 39.5 [cm] 36#50# Panel ¦ Dimensi (Lebar): 20 [cm] 36#51# Panel ¦ Dimensi (Tinggi): 50 [cm] | 4573
9875 | 17c06a712939de8951e51de1b77441d0a00da959 | Elektromotor Blower Kanal Utama No. 1 | A/18.03.00/02.12.02.015/1980 | E | IPAM Ngagel II | Aset Elektrikal Pendukung | Elektromotor | Elektromotor Horisontal Tegangan Rendah | 20#42# Umum ¦ Merk: Teco [] 20#43# Umum ¦ Tipe / model/Tipe & Size: AEEBAC [] 20#44# Umum ¦ Serial No.: MN 40078 - 23 [] 20#136# Umum ¦ Suhu Lingkungan (Ambient Temp.): 40 [C] 20#47# Umum ¦ Tahun Pembuatan: 1994 [] 22#58# General Elektrical ¦ Tegangan: 380 [V] 22#59# General Elektrical ¦ Arus: 22.6 [A] 22#64# General Elektrical ¦ Frekuensi: 50 [Hz] 22#65# General Elektrical ¦ Indeks Proteksi (IP): 54 [] 22#66# General Elektrical ¦ Kelas Insulasi (Insl. Class): F [] 24#83# Elektromotor ¦ Jumlah Kutub (Pole): 4 [] 24#84# Elektromotor ¦ Tingkat Kinerja (Rating): Count [] 24#85# Elektromotor ¦ No. Rangka (Frame No.): 160 M [] 24#116# Elektromotor ¦ Daya Output Rata-rata: 15 [HP] 24#121# Elektromotor ¦ Putaran (n): 1450 [RPM] 24#124# Elektromotor ¦ Bantalan (Bearing) DE: 6309 [] 24#125# Elektromotor ¦ Bantalan (Bearing) NDE: 6307 ZZ [] | 4574
9876 | 1278a24cb47000d497472cf7f3383708b58f9f24 | Blower Kanal Utama No. 1 | A/18.03.00/03.12.01.016/1980 | M | IPAM Ngagel II | Aset Mekanikal Pendukung | Blower | Blower Kecil | 20#42# Umum ¦ Merk: Roots Blower [] 20#43# Umum ¦ Tipe / model/Tipe & Size: TSC [] 20#47# Umum ¦ Tahun Pembuatan: 1994 [] 21#122# General ¦ Jangkauan (Head / H): 100 [m] 21#124# General ¦ Bantalan (Bearing) DE: 6307VCM [] 21#125# General ¦ Bantalan (Bearing) NDE: 6308VCM [] | 4575
9877 | 444701e55a5788516409a7897c5a299522c2e25e | Elektromotor Blower Kanal Utama No. 2 | A/18.03.00/02.12.02.017/1980 | E | IPAM Ngagel II | Aset Elektrikal Pendukung | Elektromotor | Elektromotor Horisontal Tegangan Rendah | 20#42# Umum ¦ Merk: Ciro Elektrik [] 20#43# Umum ¦ Tipe / model/Tipe & Size: QA - 160 L - 4 [] 20#44# Umum ¦ Serial No.: 47A08002 [] 20#136# Umum ¦ Suhu Lingkungan (Ambient Temp.): 40 [C] 20#54# Umum ¦ Berat: 130 [kg] 22#58# General Elektrical ¦ Tegangan: 380 / 660 [V] 22#59# General Elektrical ¦ Arus: 30 / 17.3 [A] 22#64# General Elektrical ¦ Frekuensi: 50 [Hz] 22#65# General Elektrical ¦ Indeks Proteksi (IP): 55 [] 22#66# General Elektrical ¦ Kelas Insulasi (Insl. Class): F [] 24#116# Elektromotor ¦ Daya Output Rata-rata: 20 [HP] 24#121# Elektromotor ¦ Putaran (n): 1460 [RPM] | 4576
9878 | 1ef7d1b746f55c96e95d81ea1686ef191a65fab2 | Blower Kanal Utama No. 2 | A/18.03.00/03.12.01.018/1980 | M | IPAM Ngagel II | Aset Mekanikal Pendukung | Blower | Blower Kecil | 20#43# Umum ¦ Tipe / model/Tipe & Size: 1H-125A [] 20#44# Umum ¦ Serial No.: 4120024 [] 20#56# Umum ¦ Negara Asal: Taiwan [] 21#121# General ¦ Putaran (n): 1300 [RPM] 21#152# General ¦ Daya Input Rata Rata: 20 [HP] 32#143# Blower ¦ Flow Maksimal: 18 [m3/min] | 4577
9879 | eda26efcdebf795d24b682037d78ac1185439834 | Butterfly Valve Blower Kanal Utama No. 1 | A/18.03.00/03.01.01.019/1980 | M | IPAM Ngagel II | Aset Mekanikal Pendukung | Valve | Butterfly Valve | 37#52# Valve ¦ Dimensi (Diameter): 100 [mm] | 4578
9880 | 5986006fddce19775f1f10fffcd6bce36f811c7f | Butterfly Valve Blower Kanal Utama No. 2 | A/18.03.00/03.01.01.020/1980 | M | IPAM Ngagel II | Aset Mekanikal Pendukung | Valve | Butterfly Valve | 37#52# Valve ¦ Dimensi (Diameter): 100 [mm] | 4579
9881 | 64e375c1b4f7c07902d3504c2de17a7786b4d67a | Butterfly Valve Switching Blower Kanal Utama No. 1 dan 2 | A/18.03.00/03.01.01.021/1980 | M | IPAM Ngagel II | Aset Mekanikal Pendukung | Valve | Butterfly Valve | 37#52# Valve ¦ Dimensi (Diameter): 100 [mm] | 4580
9882 | 53263696da31329b758d89cc79ce3179a99aa066 | Actuator Penstock Outlet Kanal Pembagi ke IPAM Ngagel II & III | A/18.04.02/02.01.02.022/1980 | M | IPAM Ngagel II | Aset Elektrikal Pendukung | Electric Actuator | Rotary Actuator | 20#42# Umum ¦ Merk: Auma [] 20#43# Umum ¦ Tipe / model/Tipe & Size: SA 12 A [] 22#65# General Elektrical ¦ Indeks Proteksi (IP): 67 [] 24#121# Elektromotor ¦ Putaran (n): 45 [RPM] | 4581
9883 | ed5ddd37dd98bc979d511274491f3e7481c33860 | Penstock Outlet Kanal Pembagi ke IPAM Ngagel II & III | A/18.04.02/04.02.03.023/1980 | S | IPAM Ngagel II | Aset Sipil Pendukung | Peralatan Sipil | Pintu Air | 37#49# Valve ¦ Dimensi (Panjang): 140.5 [cm] 37#160# Valve ¦ Bahan: Papan Kayu [] | 4582
9884 | 94675d1a8af6a783b8d562f44113baf93a661d9c | Penstock Inlet Kanal Inlet IPAM Ngagel II & III No. 1 | A/18.04.03/04.02.03.024/1980 | S | IPAM Ngagel II | Aset Sipil Pendukung | Peralatan Sipil | Pintu Air | 37#49# Valve ¦ Dimensi (Panjang): 123 [cm] 37#160# Valve ¦ Bahan: Pelat Besi [] | 4583
9885 | 6cbb15133e952d33f864231dc4843bbeadb918c4 | Penstock Inlet Kanal Inlet IPAM Ngagel II & III No. 2 | A/18.04.03/04.02.03.025/1980 | S | IPAM Ngagel II | Aset Sipil Pendukung | Peralatan Sipil | Pintu Air | 37#49# Valve ¦ Dimensi (Panjang): 123 [cm] 37#160# Valve ¦ Bahan: Pelat Besi [] | 4584
9886 | 3b17968aadfafe6eb61fe1a680d9e2e7fb111a4a | Penstock Inlet Kanal Inlet IPAM Ngagel II & III No. 3 | A/18.04.03/04.02.03.026/1980 | S | IPAM Ngagel II | Aset Sipil Pendukung | Peralatan Sipil | Pintu Air | 37#49# Valve ¦ Dimensi (Panjang): 123 [cm] 37#160# Valve ¦ Bahan: Pelat Besi [] | 4585
9887 | 15468ab867597a17ede883392a262adbbfc5dac6 | Penstock Inlet Kanal Inlet IPAM Ngagel II & III No. 4 | A/18.04.03/04.02.03.027/1980 | S | IPAM Ngagel II | Aset Sipil Pendukung | Peralatan Sipil | Pintu Air | 37#49# Valve ¦ Dimensi (Panjang): 123 [cm] 37#160# Valve ¦ Bahan: Pelat Besi [] | 4586
9888 | c6e7fa0bf518993235ab9b496d8f9169af2f404d | Penstock Inlet Kanal Aerasi No. 1 | A/18.04.03/04.02.03.028/1980 | S | IPAM Ngagel II | Aset Sipil Pendukung | Peralatan Sipil | Pintu Air | 37#49# Valve ¦ Dimensi (Panjang): 121 [cm] 37#160# Valve ¦ Bahan: Pelat Besi [] | 4587
9889 | 9e92d2f1e80e921ec6966ece29cc26a297a1cdb9 | Penstock Inlet Kanal Aerasi No. 2 | A/18.04.03/04.02.03.029/1980 | S | IPAM Ngagel II | Aset Sipil Pendukung | Peralatan Sipil | Pintu Air | 37#49# Valve ¦ Dimensi (Panjang): 124 [cm] 37#160# Valve ¦ Bahan: Pelat Besi [] | 4588
9890 | 3880ab754105e6f03eff90c139cb544d6afa23f3 | Penstock Inlet Kanal Aerasi No. 3 | A/18.04.03/04.02.03.030/1980 | S | IPAM Ngagel II | Aset Sipil Pendukung | Peralatan Sipil | Pintu Air | 37#49# Valve ¦ Dimensi (Panjang): 124 [cm] 37#160# Valve ¦ Bahan: Pelat Besi [] | 4589
9891 | 8f291a5a895a246deacd7d4318beaf56aa197c3d | Penstock Inlet Kanal Aerasi No. 4 | A/18.04.03/04.02.03.031/1980 | S | IPAM Ngagel II | Aset Sipil Pendukung | Peralatan Sipil | Pintu Air | 37#49# Valve ¦ Dimensi (Panjang): 124 [cm] 37#160# Valve ¦ Bahan: Pelat Besi [] | 4590
9892 | 446417f0a3555e2098657fdef1830bc02ead26d3 | Penstock Drain Kanal Inlet IPAM Ngagel II & III No. 1 | A/18.04.03/04.02.03.032/1980 | S | IPAM Ngagel II | Aset Sipil Pendukung | Peralatan Sipil | Pintu Air | 37#49# Valve ¦ Dimensi (Panjang): 100 [cm] 37#160# Valve ¦ Bahan: Pelat Besi [] | 4591
9893 | 794de3287c0c37e1c3798e333e2cdb954cfd4500 | Penstock Drain Kanal Inlet IPAM Ngagel II & III No. 2 | A/18.04.03/04.02.03.033/1980 | S | IPAM Ngagel II | Aset Sipil Pendukung | Peralatan Sipil | Pintu Air | 37#49# Valve ¦ Dimensi (Panjang): 102 [cm] 37#160# Valve ¦ Bahan: Pelat Besi [] | 4592
9894 | c7f7f358f454f3f84a724134b9882aeec85788fa | Penstock Outlet Kanal Aerasi Arah Ngagel II No. 1 | A/18.04.04/04.02.03.034/1980 | S | IPAM Ngagel II | Aset Sipil Pendukung | Peralatan Sipil | Pintu Air | 37#49# Valve ¦ Dimensi (Panjang): 130 [cm] 37#160# Valve ¦ Bahan: Papan Kayu [] | 4593
9895 | 8980076e4a754bb836cbd7ecb7a71c9857da77f2 | Penstock Outlet Kanal Aerasi Arah Ngagel II No. 2 | A/18.04.04/04.02.03.035/1980 | S | IPAM Ngagel II | Aset Sipil Pendukung | Peralatan Sipil | Pintu Air | 37#49# Valve ¦ Dimensi (Panjang): 130 [cm] 37#160# Valve ¦ Bahan: Papan Kayu [] | 4594
9896 | a875d06d198297d01a71bf0a4aff0f2ce5bad980 | Penstock Inlet Bak Prasedimentasi No. 1a | A/18.05.01/04.02.03.036/1980 | S | IPAM Ngagel II | Aset Sipil Pendukung | Peralatan Sipil | Pintu Air | 37#49# Valve ¦ Dimensi (Panjang): 104 [cm] 37#160# Valve ¦ Bahan: Papan Kayu [] | 4595
9897 | 8286a6264ed1d699e8e704113201c5d450cf3afa | Penstock Drain Bak Prasedimentasi No. 1a | A/18.05.01/04.02.03.037/1980 | S | IPAM Ngagel II | Aset Sipil Pendukung | Peralatan Sipil | Pintu Air | 37#49# Valve ¦ Dimensi (Panjang): 101 [cm] 37#160# Valve ¦ Bahan: Papan Kayu [] | 4596
9898 | 0f7dfcef5d6a5612d5a51d92064d897570eb8313 | Penstock Inlet Bak Prasedimentasi No. 1b | A/18.05.02/04.02.03.038/1980 | S | IPAM Ngagel II | Aset Sipil Pendukung | Peralatan Sipil | Pintu Air | 37#49# Valve ¦ Dimensi (Panjang): 104 [cm] 37#160# Valve ¦ Bahan: Papan Kayu [] | 4597
9899 | f504a9648e82ca8076ab1f2e9987f6f1aca43a41 | Penstock Drain Bak Prasedimentasi No. 1b | A/18.05.02/04.02.03.039/1980 | S | IPAM Ngagel II | Aset Sipil Pendukung | Peralatan Sipil | Pintu Air | 37#49# Valve ¦ Dimensi (Panjang): 104 [cm] 37#160# Valve ¦ Bahan: Papan Kayu [] | 4598
9900 | e7e54bdbd6ec15ca7d7a8fd6efd338d4911a7153 | Penstock Inlet Bak Prasedimentasi No. 2a | A/18.05.03/04.02.03.040/1980 | S | IPAM Ngagel II | Aset Sipil Pendukung | Peralatan Sipil | Pintu Air | 37#49# Valve ¦ Dimensi (Panjang): 104 [cm] 37#160# Valve ¦ Bahan: Papan Kayu [] | 4599
9901 | 66adf9eefa8ebb17022b2ab1556a1682e0d29fa7 | Penstock Drain Bak Prasedimentasi No. 2a | A/18.05.03/04.02.03.041/1980 | S | IPAM Ngagel II | Aset Sipil Pendukung | Peralatan Sipil | Pintu Air | 37#49# Valve ¦ Dimensi (Panjang): 102 [cm] 37#160# Valve ¦ Bahan: Papan Kayu [] | 4600
9902 | 7a8ee7e6ddca67de46a0a6701a7c64e6d97b3c7a | Penstock Inlet Bak Prasedimentasi No. 2b | A/18.05.04/04.02.03.042/1980 | S | IPAM Ngagel II | Aset Sipil Pendukung | Peralatan Sipil | Pintu Air | 37#49# Valve ¦ Dimensi (Panjang): 104 [cm] 37#160# Valve ¦ Bahan: Papan Kayu [] | 4601
9903 | 9d04a6f660bf94826c63d4dfcda0cb508aae70a9 | Penstock Drain Bak Prasedimentasi No. 2b | A/18.05.04/04.02.03.043/1980 | S | IPAM Ngagel II | Aset Sipil Pendukung | Peralatan Sipil | Pintu Air | 37#49# Valve ¦ Dimensi (Panjang): 102 [cm] 37#160# Valve ¦ Bahan: Papan Kayu [] | 4602
9904 | 8a457315e3b52a229db2c3d0310f95b34c97fed4 | Penstock Penghubung Kanal Outlet Prased Ngagel II dan III | A/18.05.05/04.02.03.044/1980 | S | IPAM Ngagel II | Aset Sipil Pendukung | Peralatan Sipil | Pintu Air | 37#49# Valve ¦ Dimensi (Panjang): 120 [cm] 37#160# Valve ¦ Bahan: Pelat Besi [] | 4603
9905 | 1da7f599a8d580e91fb77162bc6255bbda427fa5 | Panel Rumah Bikinan Bahan Kimia | A/18.06.01/02.11.03.045/1980 | E | IPAM Ngagel II | Aset Elektrikal Pendukung | Panel Tegangan Rendah | Panel Beban | 36#49# Panel ¦ Dimensi (Panjang): 49.5 [cm] 36#50# Panel ¦ Dimensi (Lebar): 34 [cm] 36#51# Panel ¦ Dimensi (Tinggi): 80 [cm] | 4604
9906 | db221199eb38fca055a3d4fe49069c6c03e1e278 | Elektromotor Water Feeder Bikinan Bahan Kimia | A/18.06.01/02.12.02.046/2008 | E | IPAM Ngagel II | Aset Elektrikal Pendukung | Elektromotor | Elektromotor Horisontal Tegangan Rendah | 20#42# Umum ¦ Merk: TECO [] 20#45# Umum ¦ No. Katalog (Cat. No. / Part No.): AEEBKBD [] 20#136# Umum ¦ Suhu Lingkungan (Ambient Temp.): 40° [C] 22#58# General Elektrical ¦ Tegangan: 220 / 380 [V] 22#59# General Elektrical ¦ Arus: 4,58 / 2,65 [A] 22#64# General Elektrical ¦ Frekuensi: 50 [Hz] 22#65# General Elektrical ¦ Indeks Proteksi (IP): 55 [] 22#66# General Elektrical ¦ Kelas Insulasi (Insl. Class): F [] 24#84# Elektromotor ¦ Tingkat Kinerja (Rating): Cont. [] 24#85# Elektromotor ¦ No. Rangka (Frame No.): 90S [] 24#116# Elektromotor ¦ Daya Output Rata-rata: 0,5 [HP] 24#121# Elektromotor ¦ Putaran (n): 1435 [RPM] 24#124# Elektromotor ¦ Bantalan (Bearing) DE: 6205ZZ [] 24#125# Elektromotor ¦ Bantalan (Bearing) NDE: 6205ZZ [] | 4605
9907 | d81a3650fbf38d56921d5724f06d972eaf2e414f | Pompa Water Feeder Bikinan Bahan Kimia | A/18.06.01/03.10.01.047/2008 | M | IPAM Ngagel II | Aset Mekanikal Pendukung | Pompa | Pompa Sentrifugal Horisontal | 20#42# Umum ¦ Merk: TORISHIMA PUMP [] 20#43# Umum ¦ Tipe / model/Tipe & Size: ETA - N80 x 65 - 160 [] 20#45# Umum ¦ No. Katalog (Cat. No. / Part No.): TS1119438 [] 20#48# Umum ¦ Tahun Pemasangan: Apr-11 [] 15#119# Pompa, dan Mekanikal ¦ Debit (Q): 49,68 [m3/jam] 15#121# Pompa, dan Mekanikal ¦ Putaran (n): 1450 [RPM] 15#122# Pompa, dan Mekanikal ¦ Jangkauan (Head / H): 6,5 [m] 15#124# Pompa, dan Mekanikal ¦ Bantalan (Bearing) DE: 6305 DDU C3 [] 15#125# Pompa, dan Mekanikal ¦ Bantalan (Bearing) NDE: 6305 DDU C3 [] 15#152# Pompa, dan Mekanikal ¦ Daya Input Rata Rata: 1,1 [KW] | 4606
9908 | 5e806092e5ee00136a723f8ad75571b9d36ff4db | Mixer Karbon Aktif (Barat) | A/18.06.02/02.12.03.048/1993 | E | IPAM Ngagel II | Aset Elektrikal Pendukung | Elektromotor | Mixer | 20#42# Umum ¦ Merk: MEZ [] 20#136# Umum ¦ Suhu Lingkungan (Ambient Temp.): 40° [C] 20#56# Umum ¦ Negara Asal: CZECH REP. [] 22#58# General Elektrical ¦ Tegangan: 380/660 [V] 22#59# General Elektrical ¦ Arus: 8,9/5,2 [A] 22#66# General Elektrical ¦ Kelas Insulasi (Insl. Class): F [] 24#116# Elektromotor ¦ Daya Output Rata-rata: 2,2 [kW] 24#121# Elektromotor ¦ Putaran (n): 1450 [RPM] | 4607
9909 | eb5f311e4ff3018f1e20e48a40f142c8975e87fb | Mixer Copper Sulfate (Timur) | A/18.06.02/02.12.03.049/1980 | - | IPAM Ngagel II | Aset Elektrikal Pendukung | Elektromotor | Mixer | 20#42# Umum ¦ Merk: MEZ [] 20#136# Umum ¦ Suhu Lingkungan (Ambient Temp.): 40° [C] 20#56# Umum ¦ Negara Asal: CZECH REP. [] 22#58# General Elektrical ¦ Tegangan: 380/660 [V] 22#59# General Elektrical ¦ Arus: 8,9/5,2 [A] 22#66# General Elektrical ¦ Kelas Insulasi (Insl. Class): F [] 24#116# Elektromotor ¦ Daya Output Rata-rata: 2,2 [kW] 24#121# Elektromotor ¦ Putaran (n): 1450 [RPM] | 4608
9910 | ffdaed747e910542d83b44501cd0eb0f7780b476 | Pompa Submersible Pancingan Pompa Air Baku | A/18.06.03/03.10.06.050/2009 | M | IPAM Ngagel II | Aset Mekanikal Pendukung | Pompa | Pompa Submersible | 20#42# Umum ¦ Merk: EBARA [] 20#43# Umum ¦ Tipe / model/Tipe & Size: 80 DL 53,7 [] 22#58# General Elektrical ¦ Tegangan: 380/660 [V] 15#119# Pompa, dan Mekanikal ¦ Debit (Q): 30-40 [m3/jam] 15#122# Pompa, dan Mekanikal ¦ Jangkauan (Head / H): 15 [m] 15#152# Pompa, dan Mekanikal ¦ Daya Input Rata Rata: 3,7 [KW] | 4609
9911 | 55534df26c7cba8c54dba4679609ecde1c8e7afc | Ex. Elektromotor Pompa Pancingan Pompa Air Baku | A/18.06.03/02.12.02.051/2009 | - | IPAM Ngagel II | Aset Elektrikal Pendukung | Elektromotor | Elektromotor Horisontal Tegangan Rendah |  | 4610
9912 | 16bae95838fe04504986d9d82bbce74af54fabdb | Ex. Pompa Pancingan Pompa Air Baku | A/18.06.03/03.10.01.052/2009 | - | IPAM Ngagel II | Aset Mekanikal Pendukung | Pompa | Pompa Sentrifugal Horisontal |  | 4611
9913 | f3dcee9626a6c9a45c86ba7b9efe1055ea8b6dae | Ex. Tangki Pancingan Pompa Air Baku | A/18.06.03/03.07.07.053/1980 | - | IPAM Ngagel II | Aset Mekanikal Pendukung | Bejana | Tangki Air |  | 4612
9914 | 1a614a3475406ab757ef33bf2816bef7924ccd05 | Foot Valve Pompa Air Baku No. 1 | A/18.06.03/03.03.03.054/1980 | - | IPAM Ngagel II | Aset Mekanikal Pendukung | Foot Valve | Swing Foot Valve | 37#52# Valve ¦ Dimensi (Diameter): 350 [mm] | 4613
9915 | fece69aa26ff639cc95e8dd741119edc8c06ceff | Foot Valve Pompa Air Baku No. 2 | A/18.06.03/03.03.03.055/1980 | M | IPAM Ngagel II | Aset Mekanikal Pendukung | Foot Valve | Swing Foot Valve | 37#52# Valve ¦ Dimensi (Diameter): 350 [mm] | 4614
9916 | 0b14310472ae9e49e383ccd33f6eb3638783b31d | Foot Valve Pompa Air Baku No. 3 | A/18.06.03/03.03.03.056/1980 | M | IPAM Ngagel II | Aset Mekanikal Pendukung | Foot Valve | Swing Foot Valve | 37#52# Valve ¦ Dimensi (Diameter): 350 [mm] | 4615
9917 | 451fd98eaa9b69679fa390662a7f459ae5d76837 | Foot Valve Pompa Air Baku No. 4 | A/18.06.03/03.03.03.057/1980 | - | IPAM Ngagel II | Aset Mekanikal Pendukung | Foot Valve | Swing Foot Valve | 37#52# Valve ¦ Dimensi (Diameter): 350 [mm] | 4616
9918 | 92db50680cde9b3c7a0c75a54ff883e68965713a | Foot Valve Pompa Air Baku No. 5 | A/18.06.03/03.03.03.058/1980 | - | IPAM Ngagel II | Aset Mekanikal Pendukung | Foot Valve | Swing Foot Valve | 37#52# Valve ¦ Dimensi (Diameter): 350 [mm] | 4617
9919 | 2dfe2316015bd6eec6e87a05b39fad67eda1b679 | Foot Valve Pompa Air Baku No. 6 | A/18.06.03/03.03.03.059/1980 | M | IPAM Ngagel II | Aset Mekanikal Pendukung | Foot Valve | Swing Foot Valve | 37#52# Valve ¦ Dimensi (Diameter): 350 [mm] | 4618
9920 | 6063a76a99c73abc2667aea78e593de7205550f0 | Overhead Crane Kanal Suction Pompa Air Baku | A/18.06.03/03.06.05.060/1980 | M | IPAM Ngagel II | Aset Mekanikal Pendukung | Overhead Crane | Single Girder Overhead Crane | 20#42# Umum ¦ Merk: Hitachi [] 21#139# General ¦ Kapasitas Beban: 5 [ton] | 4619
9921 | 3e182a742bc888b0be7873f9c0a77ac7436304c1 | Panel Switching Incoming Genset dan PLN (Pompa Air Baku) | A/18.06.04/02.11.01.061/1980 | E | IPAM Ngagel II | Aset Elektrikal Pendukung | Panel Tegangan Rendah | Panel MDP | 36#49# Panel ¦ Dimensi (Panjang): 159.5 [cm] 36#50# Panel ¦ Dimensi (Lebar): 59.5 [cm] 36#51# Panel ¦ Dimensi (Tinggi): 199.5 [cm] | 4620
9922 | 4903dddd501b5bf52493958c61921e7faed22b72 | Panel SDP Pompa Air Baku No. 4, 5, dan 6 | A/18.06.04/02.11.02.062/1980 | E | IPAM Ngagel II | Aset Elektrikal Pendukung | Panel Tegangan Rendah | Panel SDP | 36#49# Panel ¦ Dimensi (Panjang): 239 [cm] 36#50# Panel ¦ Dimensi (Lebar): 75 [cm] 36#51# Panel ¦ Dimensi (Tinggi): 219 [cm] | 4621
9923 | fbb45706dc15d970f9f1e9ed7169a5d0c8d3d509 | Panel MDP Pompa Air Baku | A/18.06.04/02.11.01.063/1980 | E | IPAM Ngagel II | Aset Elektrikal Pendukung | Panel Tegangan Rendah | Panel MDP | 36#49# Panel ¦ Dimensi (Panjang): 239 [cm] 36#50# Panel ¦ Dimensi (Lebar): 75 [cm] 36#51# Panel ¦ Dimensi (Tinggi): 219 [cm] | 4622
9924 | ae067543349ab1f01ab45d063d28faf3c48b6a20 | Panel SDP Pompa Air Baku No. 1, 2, dan 3 | A/18.06.04/02.11.02.064/1980 | E | IPAM Ngagel II | Aset Elektrikal Pendukung | Panel Tegangan Rendah | Panel SDP | 36#49# Panel ¦ Dimensi (Panjang): 239 [cm] 36#50# Panel ¦ Dimensi (Lebar): 75 [cm] 36#51# Panel ¦ Dimensi (Tinggi): 219 [cm] | 4623
9925 | 8091b628b30f9c63d7e29d501ecbc16470e79cb6 | Panel Kapasitor Bank | A/18.06.04/02.11.03.065/2017 | E | IPAM Ngagel II | Aset Elektrikal Pendukung | Panel Tegangan Rendah | Panel Beban | 36#49# Panel ¦ Dimensi (Panjang): 163 [cm] 36#50# Panel ¦ Dimensi (Lebar): 63.5 [cm] 36#51# Panel ¦ Dimensi (Tinggi): 199 [cm] | 4624
9926 | f63f267338e3378f33f9dd4bb6c971f4feaa37f0 | Panel Starter Pompa Air Baku No. 1 | A/18.06.04/02.11.03.066/1980 | E | IPAM Ngagel II | Aset Elektrikal Pendukung | Panel Tegangan Rendah | Panel Beban | 36#49# Panel ¦ Dimensi (Panjang): 79.5 [cm] 36#50# Panel ¦ Dimensi (Lebar): 50 [cm] 36#51# Panel ¦ Dimensi (Tinggi): 120 [cm] | 4625
9927 | fa51583ca72bf87342a865a1dfacd109fd18bffa | Panel Starter Pompa Air Baku No. 2 | A/18.06.04/02.11.03.067/1980 | E | IPAM Ngagel II | Aset Elektrikal Pendukung | Panel Tegangan Rendah | Panel Beban | 36#49# Panel ¦ Dimensi (Panjang): 79.5 [cm] 36#50# Panel ¦ Dimensi (Lebar): 50 [cm] 36#51# Panel ¦ Dimensi (Tinggi): 120 [cm] | 4626
9928 | e0b573ee8c99f3c3e07f845de29fab47e392e200 | Panel Starter Pompa Air Baku No. 3 | A/18.06.04/02.11.03.068/1980 | E | IPAM Ngagel II | Aset Elektrikal Pendukung | Panel Tegangan Rendah | Panel Beban |  | 4627
9929 | 102a2079f51c25dbc6a607d861163aeeefc5e1f1 | Panel Starter Pompa Air Baku No. 4 | A/18.06.04/02.11.03.069/1980 | E | IPAM Ngagel II | Aset Elektrikal Pendukung | Panel Tegangan Rendah | Panel Beban | 36#49# Panel ¦ Dimensi (Panjang): 79.5 [cm] 36#50# Panel ¦ Dimensi (Lebar): 50 [cm] 36#51# Panel ¦ Dimensi (Tinggi): 120 [cm] | 4628
9930 | b7f0618b9cd251d23f50713666753e64c1bcf6da | Panel Starter Pompa Air Baku No. 5 | A/18.06.04/02.11.03.070/1980 | E | IPAM Ngagel II | Aset Elektrikal Pendukung | Panel Tegangan Rendah | Panel Beban | 37#49# Valve ¦ Dimensi (Panjang): 79.5 [cm] 37#50# Valve ¦ Dimensi (Lebar): 50 [cm] 37#52# Valve ¦ Dimensi (Diameter): 120 [cm] | 4629
9931 | 8052118f0ad8764c7b9b2f70995c927530a3eed4 | Panel Starter Pompa Air Baku No. 6 | A/18.06.04/02.11.03.071/1980 | E | IPAM Ngagel II | Aset Elektrikal Pendukung | Panel Tegangan Rendah | Panel Beban | 36#49# Panel ¦ Dimensi (Panjang): 79.5 [cm] 36#50# Panel ¦ Dimensi (Lebar): 50 [cm] 36#51# Panel ¦ Dimensi (Tinggi): 120 [cm] | 4630
9932 | cefb43b6ade1bb9501524eeff2e8355e0b360b45 | Panel Pompa Pancingan Pompa Air Baku | A/18.06.04/02.11.03.072/1980 | E | IPAM Ngagel II | Aset Elektrikal Pendukung | Panel Tegangan Rendah | Panel Beban | 36#49# Panel ¦ Dimensi (Panjang): 31.5 [cm] 36#50# Panel ¦ Dimensi (Lebar): 18 [cm] 36#51# Panel ¦ Dimensi (Tinggi): 37.5 [cm] | 4631
9933 | beec0be27bdb7e9f193454ede6e4456d238890fa | Panel Penerangan Dalam Pompa Air Baku | A/18.06.04/02.11.03.073/1980 | E | IPAM Ngagel II | Aset Elektrikal Pendukung | Panel Tegangan Rendah | Panel Beban | 36#49# Panel ¦ Dimensi (Panjang): 39.5 [cm] 36#50# Panel ¦ Dimensi (Lebar): 22 [cm] 36#51# Panel ¦ Dimensi (Tinggi): 69.5 [cm] | 4632
9934 | 5d0c243b1361a960c13165de5d3cf6a62d934a99 | Panel Penerangan Luar Pompa Air Baku | A/18.06.04/02.11.03.074/1980 | E | IPAM Ngagel II | Aset Elektrikal Pendukung | Panel Tegangan Rendah | Panel Beban | 36#49# Panel ¦ Dimensi (Panjang): 50.2 [cm] 36#50# Panel ¦ Dimensi (Lebar): 22 [cm] 36#51# Panel ¦ Dimensi (Tinggi): 70.5 [cm] | 4633
9935 | 2539526a6f858b289979d3809b7465a042088fc6 | Elektromotor Pompa Air Baku No. 1 | A/18.06.04/01.05.04.075/1980 | - | IPAM Ngagel II | Aset Utama | Elektromotor | Elektromotor Horisontal Tegangan Rendah | 20#42# Umum ¦ Merk: NUG [] 20#43# Umum ¦ Tipe / model/Tipe & Size: SE 280 M4 [] 20#136# Umum ¦ Suhu Lingkungan (Ambient Temp.): 40 [C] 20#56# Umum ¦ Negara Asal: IMUNDEX-HAMBURG [] 22#58# General Elektrical ¦ Tegangan: 380 [V] 22#59# General Elektrical ¦ Arus: 160 [A] 22#64# General Elektrical ¦ Frekuensi: 50 [Hz] 22#66# General Elektrical ¦ Kelas Insulasi (Insl. Class): F [] 24#85# Elektromotor ¦ No. Rangka (Frame No.): 280M [] 24#116# Elektromotor ¦ Daya Output Rata-rata: 90 [kW] 24#121# Elektromotor ¦ Putaran (n): 1485 [RPM] | 4634
9936 | 2aa52de6e54cc29aabcb729f4fe16ba38ae40ac5 | Elektromotor Pompa Air Baku No. 2 | A/18.06.04/01.05.04.076/1980 | - | IPAM Ngagel II | Aset Utama | Elektromotor | Elektromotor Horisontal Tegangan Rendah | 20#42# Umum ¦ Merk: NUG [] 20#43# Umum ¦ Tipe / model/Tipe & Size: SE 280 M4 [] 20#136# Umum ¦ Suhu Lingkungan (Ambient Temp.): 40 [C] 20#56# Umum ¦ Negara Asal: IMUNDEX-HAMBURG [] 22#58# General Elektrical ¦ Tegangan: 380 [V] 22#59# General Elektrical ¦ Arus: 160 [A] 22#64# General Elektrical ¦ Frekuensi: 50 [Hz] 22#66# General Elektrical ¦ Kelas Insulasi (Insl. Class): F [] 24#85# Elektromotor ¦ No. Rangka (Frame No.): 280M [] 24#116# Elektromotor ¦ Daya Output Rata-rata: 90 [kW] 24#121# Elektromotor ¦ Putaran (n): 1485 [RPM] | 4635
9937 | 2058bfd22ecc4ec41616d5a64f222e67f9f9320f | Elektromotor Pompa Air Baku No. 3 | A/18.06.04/01.05.04.077/1973 | - | IPAM Ngagel II | Aset Utama | Elektromotor | Elektromotor Horisontal Tegangan Rendah | 20#42# Umum ¦ Merk: NUG [] 20#43# Umum ¦ Tipe / model/Tipe & Size: SE 280 M4 [] 20#136# Umum ¦ Suhu Lingkungan (Ambient Temp.): 40 [C] 20#56# Umum ¦ Negara Asal: IMUNDEX-HAMBURG [] 22#58# General Elektrical ¦ Tegangan: 380 [V] 22#59# General Elektrical ¦ Arus: 160 [A] 22#64# General Elektrical ¦ Frekuensi: 50 [Hz] 22#66# General Elektrical ¦ Kelas Insulasi (Insl. Class): F [] 24#85# Elektromotor ¦ No. Rangka (Frame No.): 280 M [] 24#116# Elektromotor ¦ Daya Output Rata-rata: 90 [kW] 24#121# Elektromotor ¦ Putaran (n): 1485 [RPM] | 4636
9938 | b3461223283517e39f5c13cc6fd5fac06763a4dc | Elektromotor Pompa Air Baku No. 4 | A/18.06.04/01.05.04.078/1980 | - | IPAM Ngagel II | Aset Utama | Elektromotor | Elektromotor Horisontal Tegangan Rendah | 20#42# Umum ¦ Merk: NUG [] 20#43# Umum ¦ Tipe / model/Tipe & Size: SE 280 M4 [] 20#136# Umum ¦ Suhu Lingkungan (Ambient Temp.): 40 [C] 20#56# Umum ¦ Negara Asal: IMUNDEX-HAMBURG [] 22#58# General Elektrical ¦ Tegangan: 380 [V] 22#59# General Elektrical ¦ Arus: 160 [A] 22#64# General Elektrical ¦ Frekuensi: 50 [Hz] 24#85# Elektromotor ¦ No. Rangka (Frame No.): 280 M [] 24#116# Elektromotor ¦ Daya Output Rata-rata: 90 [kW] 24#121# Elektromotor ¦ Putaran (n): 1485 [RPM] | 4637
9939 | 6a0f05cdff0eb63d256fb5d56d768746c6380e26 | Elektromotor Pompa Air Baku No. 5 | A/18.06.04/01.05.04.079/2012 | - | IPAM Ngagel II | Aset Utama | Elektromotor | Elektromotor Horisontal Tegangan Rendah | 20#42# Umum ¦ Merk: Melco [] 20#43# Umum ¦ Tipe / model/Tipe & Size: MMI 280S - 4 [] 20#54# Umum ¦ Berat: 533 [kg] 21#123# General ¦ Efisiensi: 98,8 [%] 22#58# General Elektrical ¦ Tegangan: 380 / 660 [V] 22#59# General Elektrical ¦ Arus: 140 / 80,6 [A] 22#60# General Elektrical ¦ Faktor Daya (PF / Cos Phi): 0,86 [] 22#64# General Elektrical ¦ Frekuensi: 50 [Hz] 22#65# General Elektrical ¦ Indeks Proteksi (IP): 55 [] 22#66# General Elektrical ¦ Kelas Insulasi (Insl. Class): F [] 24#86# Elektromotor ¦ Tipe Mounting (Pemasangan): 3 [] 24#116# Elektromotor ¦ Daya Output Rata-rata: 75 [kW] 24#121# Elektromotor ¦ Putaran (n): 1480 [RPM] 24#124# Elektromotor ¦ Bantalan (Bearing) DE: 6314 C3 [] 24#125# Elektromotor ¦ Bantalan (Bearing) NDE: 6313 C3 [] | 4638
9940 | 1dc98ac0c0c1b327b4a91145d11e00facd56111f | Elektromotor Pompa Air Baku No. 6 | A/18.06.04/01.05.04.080/1980 | - | IPAM Ngagel II | Aset Utama | Elektromotor | Elektromotor Horisontal Tegangan Rendah | 20#42# Umum ¦ Merk: NUG [] 20#43# Umum ¦ Tipe / model/Tipe & Size: SE 280 M4 [] 20#136# Umum ¦ Suhu Lingkungan (Ambient Temp.): 40 [C] 20#56# Umum ¦ Negara Asal: IMUNDEX-HAMBURG [] 22#58# General Elektrical ¦ Tegangan: 380 [V] 22#59# General Elektrical ¦ Arus: 160 [A] 22#64# General Elektrical ¦ Frekuensi: 50 [Hz] 22#66# General Elektrical ¦ Kelas Insulasi (Insl. Class): F [] 24#85# Elektromotor ¦ No. Rangka (Frame No.): 280 M [] 24#116# Elektromotor ¦ Daya Output Rata-rata: 90 [kW] 24#121# Elektromotor ¦ Putaran (n): 1485 [RPM] | 4639
9941 | ab100db0fc8cc7c94382f3cc99fca84d88c589e5 | Elektromotor Spare No. 1 | A/18.06.04/01.05.04.081/2015 | - | IPAM Ngagel II | Aset Utama | Elektromotor | Elektromotor Horisontal Tegangan Rendah | 20#42# Umum ¦ Merk: NUG [] 20#43# Umum ¦ Tipe / model/Tipe & Size: PP328OM4 [] 20#44# Umum ¦ Serial No.: 907050 [] 20#136# Umum ¦ Suhu Lingkungan (Ambient Temp.): 40 ° [C] 22#57# General Elektrical ¦ Fase: 3 [] 22#58# General Elektrical ¦ Tegangan: 380 [V] 22#64# General Elektrical ¦ Frekuensi: 50 [Hz] 22#66# General Elektrical ¦ Kelas Insulasi (Insl. Class): F [] 24#84# Elektromotor ¦ Tingkat Kinerja (Rating): Cont. [] 24#85# Elektromotor ¦ No. Rangka (Frame No.): 280 [] 24#121# Elektromotor ¦ Putaran (n): 1475 [RPM] | 4640
9942 | c925b757538ba69df325f8efb9ab7340cd27f827 | Elektromotor Spare No. 2 | A/18.06.04/01.05.04.082/1973 | - | IPAM Ngagel II | Aset Utama | Elektromotor | Elektromotor Horisontal Tegangan Rendah | 20#42# Umum ¦ Merk: NUG [] 20#43# Umum ¦ Tipe / model/Tipe & Size: SE-280M4 [] 20#44# Umum ¦ Serial No.: SSE689246 [] 20#136# Umum ¦ Suhu Lingkungan (Ambient Temp.): 40 ° [C] 22#59# General Elektrical ¦ Arus: 160 [A] 24#85# Elektromotor ¦ No. Rangka (Frame No.): 280 [] | 4641
9943 | b9a83303031fd3254c379b27180451e9ca8a1410 | Elektromotor Spare No. 3 | A/18.06.04/01.05.04.083/1973 | - | IPAM Ngagel II | Aset Utama | Elektromotor | Elektromotor Horisontal Tegangan Rendah | 20#42# Umum ¦ Merk: ELEKTRIK [] 20#43# Umum ¦ Tipe / model/Tipe & Size: 39280M4 [] 20#44# Umum ¦ Serial No.: 840823CA [] 22#58# General Elektrical ¦ Tegangan: 380 - 420 [V] 22#59# General Elektrical ¦ Arus: 159 - 142 A [A] 22#60# General Elektrical ¦ Faktor Daya (PF / Cos Phi): 0,92 [] 22#64# General Elektrical ¦ Frekuensi: 50 [Hz] 24#121# Elektromotor ¦ Putaran (n): 1485 [RPM] 24#124# Elektromotor ¦ Bantalan (Bearing) DE: 5030 [] 24#125# Elektromotor ¦ Bantalan (Bearing) NDE: 5030 [] | 4642
9944 | 67143b9c8edd5e44febc19682a5a52a5d0203cc2 | Elektromotor Spare No. 4 | A/18.06.04/01.05.04.084/1973 | - | IPAM Ngagel II | Aset Utama | Elektromotor | Elektromotor Horisontal Tegangan Rendah | 20#136# Umum ¦ Suhu Lingkungan (Ambient Temp.): 25 [C] 21#129# General ¦ Kapasitas Pelumasan Bearing DE: 20 [g] 21#130# General ¦ Kapasitas Pelumasan Bearing NDE: 20 [g] 24#84# Elektromotor ¦ Tingkat Kinerja (Rating): 40000 Jam [] 24#124# Elektromotor ¦ Bantalan (Bearing) DE: 6317 C3 [] 24#125# Elektromotor ¦ Bantalan (Bearing) NDE: 6317 C3 [] | 4643
9945 | 2935f37b2e5428ea54370ebf72e9bea73f0ce1ea | Elektromotor Spare No. 5 | A/18.06.04/01.05.04.085/1973 | - | IPAM Ngagel II | Aset Utama | Elektromotor | Elektromotor Horisontal Tegangan Rendah | 20#42# Umum ¦ Merk: NUG [] 20#43# Umum ¦ Tipe / model/Tipe & Size: SE-280M4 [] 20#44# Umum ¦ Serial No.: 8510769 [] 20#136# Umum ¦ Suhu Lingkungan (Ambient Temp.): 40 ° [C] 22#59# General Elektrical ¦ Arus: 160 [A] 24#85# Elektromotor ¦ No. Rangka (Frame No.): 280 [] | 4644
9946 | 32d0ecfdf7cc0388ddbe3572a6ed97b104f87ea9 | Elektromotor Spare No. 6 | A/18.06.04/01.05.04.086/2015 | - | IPAM Ngagel II | Aset Utama | Elektromotor | Elektromotor Horisontal Tegangan Rendah | 20#42# Umum ¦ Merk: NUG [] 20#43# Umum ¦ Tipe / model/Tipe & Size: PP328OM4 [] 20#44# Umum ¦ Serial No.: 771542 [] 20#136# Umum ¦ Suhu Lingkungan (Ambient Temp.): 70 [C] 22#57# General Elektrical ¦ Fase: 3 [] 22#58# General Elektrical ¦ Tegangan: 380 [V] 22#64# General Elektrical ¦ Frekuensi: 50 [Hz] 22#66# General Elektrical ¦ Kelas Insulasi (Insl. Class): F [] 24#84# Elektromotor ¦ Tingkat Kinerja (Rating): Cont. [] 24#85# Elektromotor ¦ No. Rangka (Frame No.): 280 [] 24#121# Elektromotor ¦ Putaran (n): 1475 [RPM] | 4645
9947 | 2aedafe30bb72269e4f2424ebed9cb176885b02c | Elektromotor Spare No. 7 | A/18.06.04/01.05.04.087/1973 | - | IPAM Ngagel II | Aset Utama | Elektromotor | Elektromotor Horisontal Tegangan Rendah | 20#42# Umum ¦ Merk: NUG [] 20#43# Umum ¦ Tipe / model/Tipe & Size: SE-280M4 [] 20#44# Umum ¦ Serial No.: 5342186 [] 20#136# Umum ¦ Suhu Lingkungan (Ambient Temp.): 40 ° [C] 22#59# General Elektrical ¦ Arus: 160 [A] 24#85# Elektromotor ¦ No. Rangka (Frame No.): 280 [] | 4646
9948 | 6c128ad4efd38472451494a56521529009d4777e | Elektromotor Spare No. 8 | A/18.06.04/01.05.04.088/1973 | - | IPAM Ngagel II | Aset Utama | Elektromotor | Elektromotor Horisontal Tegangan Rendah | 20#42# Umum ¦ Merk: NUG [] 20#43# Umum ¦ Tipe / model/Tipe & Size: DPZ280M4 [] 22#58# General Elektrical ¦ Tegangan: 380 [V] 22#59# General Elektrical ¦ Arus: 108 [A] 22#60# General Elektrical ¦ Faktor Daya (PF / Cos Phi): 0.83 [] 22#64# General Elektrical ¦ Frekuensi: 50 [Hz] 24#84# Elektromotor ¦ Tingkat Kinerja (Rating): S1 [] 24#116# Elektromotor ¦ Daya Output Rata-rata: 125 [HP] 24#121# Elektromotor ¦ Putaran (n): 1480 [RPM] | 4647
9949 | 4e7d2680a9bde3a0149ce7b859efdb49dcfa3b92 | Elektromotor Spare No. 9 | A/18.06.04/01.05.04.089/973 | - | IPAM Ngagel II | Aset Utama | Elektromotor | Elektromotor Horisontal Tegangan Rendah | 20#42# Umum ¦ Merk: ELEKTRIK [] 20#44# Umum ¦ Serial No.: 413340 [] 20#136# Umum ¦ Suhu Lingkungan (Ambient Temp.): 40 [C] 20#54# Umum ¦ Berat: 635 [kg] 22#58# General Elektrical ¦ Tegangan: 380 / 660 [V] 22#59# General Elektrical ¦ Arus: 159 - 61 [A] 22#60# General Elektrical ¦ Faktor Daya (PF / Cos Phi): 0.91 [] 22#64# General Elektrical ¦ Frekuensi: 50 [Hz] 24#86# Elektromotor ¦ Tipe Mounting (Pemasangan): 1001 [] 24#116# Elektromotor ¦ Daya Output Rata-rata: 185 [HP] 24#124# Elektromotor ¦ Bantalan (Bearing) DE: 6217E [] 24#125# Elektromotor ¦ Bantalan (Bearing) NDE: 621763 [] | 4648
9950 | 229889df048fa7faec153d797b259605747f58d2 | Pompa Air Baku No. 1 | A/18.06.04/01.07.01.090/1980 | - | IPAM Ngagel II | Aset Utama | Pompa | Pompa Sentrifugal Horisontal | 20#42# Umum ¦ Merk: Ingersol Rand [] 20#43# Umum ¦ Tipe / model/Tipe & Size: 12 X 14 SD [] | 4649
9951 | d90787c5a27f026eeaa6a0c63e014ce9c6479301 | Pompa Air Baku No. 2 | A/18.06.04/01.07.01.091/1980 | - | IPAM Ngagel II | Aset Utama | Pompa | Pompa Sentrifugal Horisontal | 20#42# Umum ¦ Merk: Ingersol Rand [] 20#43# Umum ¦ Tipe / model/Tipe & Size: 12 X 14 SD [] | 4650
9952 | 5d7ee2e1164900204f79841f302769543e00e334 | Pompa Air Baku No. 3 | A/18.06.04/01.07.01.092/1973 | M | IPAM Ngagel II | Aset Utama | Pompa | Pompa Sentrifugal Horisontal | 20#42# Umum ¦ Merk: GOULDS PUMPS [] 20#43# Umum ¦ Tipe / model/Tipe & Size: GSC / 350-20 [] 15#119# Pompa, dan Mekanikal ¦ Debit (Q): 990 [m3/jam] 15#121# Pompa, dan Mekanikal ¦ Putaran (n): 1480 [RPM] 15#122# Pompa, dan Mekanikal ¦ Jangkauan (Head / H): 15 [m] 15#123# Pompa, dan Mekanikal ¦ Efisiensi: 80 [%] 15#152# Pompa, dan Mekanikal ¦ Daya Input Rata Rata: 75 [KW] | 4651
9953 | a866c656ad57eedc7ca45f3f84ee03cf19df1903 | Pompa Air Baku No. 4 | A/18.06.04/01.07.01.093/1980 | - | IPAM Ngagel II | Aset Utama | Pompa | Pompa Sentrifugal Horisontal | 20#42# Umum ¦ Merk: Flowseve [] 20#43# Umum ¦ Tipe / model/Tipe & Size: 250-LNN-325 [] | 4652
9954 | 62934ba817e2527a176f189a418d3c88d53fe7af | Pompa Air Baku No. 5 | A/18.06.04/01.07.01.094/2012 | M | IPAM Ngagel II | Aset Utama | Pompa | Pompa Sentrifugal Horisontal | 20#42# Umum ¦ Merk: OMEGA [] 20#43# Umum ¦ Tipe / model/Tipe & Size: SD 300-300A [] 15#119# Pompa, dan Mekanikal ¦ Debit (Q): 275 [l/dt] 15#122# Pompa, dan Mekanikal ¦ Jangkauan (Head / H): 20 [m] 15#124# Pompa, dan Mekanikal ¦ Bantalan (Bearing) DE: 6313 C3 [] 15#125# Pompa, dan Mekanikal ¦ Bantalan (Bearing) NDE: 6313 C3 [] | 4653
9955 | c33efd1fda1e95e60d0c2b12fccb93e4b344574b | Pompa Air Baku No. 6 | A/18.06.04/01.07.01.095/1980 | - | IPAM Ngagel II | Aset Utama | Pompa | Pompa Sentrifugal Horisontal | 20#42# Umum ¦ Merk: Ingersol Rand [] 20#43# Umum ¦ Tipe / model/Tipe & Size: 12 X 14 SD [] | 4654
9956 | 4ab55370eafc95d92ee396d65969b3fa03411ddf | Pompa Spare No. 1 | A/18.06.04/01.07.01.096/973 | - | IPAM Ngagel II | Aset Utama | Pompa | Pompa Sentrifugal Horisontal |  | 4655
9957 | f68ed33dd3a467f43393c2c0d8427f5a89d05935 | Pompa Spare No. 2 | A/18.06.04/01.07.01.097/973 | - | IPAM Ngagel II | Aset Utama | Pompa | Pompa Sentrifugal Horisontal |  | 4656
9958 | 04c97aecd8611773bf7908ca7feec5fb4101e7fb | Pompa Spare No. 3 | A/18.06.04/01.07.01.098/973 | - | IPAM Ngagel II | Aset Utama | Pompa | Pompa Sentrifugal Horisontal |  | 4657
9959 | bb4579a657d948f235c8f826e73619f19f0eb826 | Pompa Spare No. 4 | A/18.06.04/01.07.01.099/973 | - | IPAM Ngagel II | Aset Utama | Pompa | Pompa Sentrifugal Horisontal | 20#42# Umum ¦ Merk: Flowseve [] 20#43# Umum ¦ Tipe / model/Tipe & Size: 250-LNN-325 [] 20#44# Umum ¦ Serial No.: 550277-002-01 [] 15#119# Pompa, dan Mekanikal ¦ Debit (Q): 275 [l/dt] 15#121# Pompa, dan Mekanikal ¦ Putaran (n): 1480 [RPM] 15#122# Pompa, dan Mekanikal ¦ Jangkauan (Head / H): 16,63 [m] | 4658
9960 | fbc38e0f84c4ee4c4e33a908819d8a20feac9dea | Electric Actuator Gate Valve Discharge Pompa Air Baku No. 2 | A/18.06.04/02.01.02.100/1980 | E | IPAM Ngagel II | Aset Elektrikal Pendukung | Electric Actuator | Rotary Actuator | 20#42# Umum ¦ Merk: Auma [] 20#43# Umum ¦ Tipe / model/Tipe & Size: MD 71 - 2 / 60 [] 22#57# General Elektrical ¦ Fase: 3 [] 22#58# General Elektrical ¦ Tegangan: 220 / 380 [V] 22#59# General Elektrical ¦ Arus: 3,3 / 1,9 [mA] 22#60# General Elektrical ¦ Faktor Daya (PF / Cos Phi): 0,62 [] 22#64# General Elektrical ¦ Frekuensi: 50 [Hz] 22#65# General Elektrical ¦ Indeks Proteksi (IP): 67 [] 24#116# Elektromotor ¦ Daya Output Rata-rata: 0,55 [kW] 24#121# Elektromotor ¦ Putaran (n): 2800 [RPM] | 4659
9961 | fb653e87ed4027c69b9b27a9ffe8006fdfddd507 | Electric Actuator Gate Valve Discharge Pompa Air Baku No. 4 | A/18.06.04/02.01.02.101/1980 | E | IPAM Ngagel II | Aset Elektrikal Pendukung | Electric Actuator | Rotary Actuator | 20#42# Umum ¦ Merk: Auma [] 20#43# Umum ¦ Tipe / model/Tipe & Size: MD 71 - 2 / 60 [] 22#57# General Elektrical ¦ Fase: 3 [] 22#58# General Elektrical ¦ Tegangan: 220 / 380 [V] 22#59# General Elektrical ¦ Arus: 3,3 / 1,9 [A] 22#60# General Elektrical ¦ Faktor Daya (PF / Cos Phi): 0,62 [] 22#64# General Elektrical ¦ Frekuensi: 50 [Hz] 22#65# General Elektrical ¦ Indeks Proteksi (IP): 67 [] 24#116# Elektromotor ¦ Daya Output Rata-rata: 0,55 [kW] 24#121# Elektromotor ¦ Putaran (n): 2800 [RPM] | 4660
9962 | 713f0c7c0dfeb27e5ce8412696b0516d113a3d83 | Electric Actuator Gate Valve Discharge Pompa Air Baku No. 5 | A/18.06.04/02.01.02.102/1980 | E | IPAM Ngagel II | Aset Elektrikal Pendukung | Electric Actuator | Rotary Actuator | 20#42# Umum ¦ Merk: Auma [] 20#43# Umum ¦ Tipe / model/Tipe & Size: MD 71 - 2 / 60 [] 22#57# General Elektrical ¦ Fase: 3 [] 22#58# General Elektrical ¦ Tegangan: 220 / 380 [V] 22#59# General Elektrical ¦ Arus: 3,3 / 1,9 [A] 22#60# General Elektrical ¦ Faktor Daya (PF / Cos Phi): 0,62 [] 22#64# General Elektrical ¦ Frekuensi: 50 [Hz] 22#65# General Elektrical ¦ Indeks Proteksi (IP): 67 [] 24#116# Elektromotor ¦ Daya Output Rata-rata: 0,55 [kW] 24#121# Elektromotor ¦ Putaran (n): 2800 [RPM] | 4661
9963 | 95a090bb4235541bce6097fd8f9c94beafe87f28 | Electric Actuator Gate Valve Discharger Pompa Air Baku No. 6 | A/18.06.04/02.01.02.103/1980 | E | IPAM Ngagel II | Aset Elektrikal Pendukung | Electric Actuator | Rotary Actuator | 20#42# Umum ¦ Merk: Auma [] 20#43# Umum ¦ Tipe / model/Tipe & Size: MD 71 - 2 / 60 [] 22#57# General Elektrical ¦ Fase: 3 [] 22#58# General Elektrical ¦ Tegangan: 220 / 380 [V] 22#59# General Elektrical ¦ Arus: 3,3 / 1,9 [A] 22#60# General Elektrical ¦ Faktor Daya (PF / Cos Phi): 0,62 [] 22#64# General Elektrical ¦ Frekuensi: 50 [Hz] 22#65# General Elektrical ¦ Indeks Proteksi (IP): 67 [] 24#116# Elektromotor ¦ Daya Output Rata-rata: 0,55 [kW] 24#121# Elektromotor ¦ Putaran (n): 2800 [RPM] | 4662
9964 | 0616b16f0dbef52989944f050d578f6d1c07a6ae | Butterfly Valve Discharge Pompa Air Baku No. 1 | A/18.06.04/03.01.01.104/1980 | M | IPAM Ngagel II | Aset Mekanikal Pendukung | Valve | Butterfly Valve | 37#42# Valve ¦ Merk: ARTESIAN [] 37#52# Valve ¦ Dimensi (Diameter): 300 [mm] | 4663
9965 | b454c5486fbea59cbf783a6341cc0855ba992e03 | Gate Valve Discharge Pompa Air Baku No. 2 | A/18.06.04/03.01.02.105/1980 | M | IPAM Ngagel II | Aset Mekanikal Pendukung | Valve | Gate Valve | 37#52# Valve ¦ Dimensi (Diameter): 300 [mm] | 4664
9966 | 5721647bbd9a952a20a99eea3286dc2b32ac5da5 | Butterfly Valve Discharge Pompa Air Baku No. 3 | A/18.06.04/03.01.01.106/1980 | M | IPAM Ngagel II | Aset Mekanikal Pendukung | Valve | Butterfly Valve | 37#42# Valve ¦ Merk: Keystone [] 37#52# Valve ¦ Dimensi (Diameter): 300 [mm] | 4665
9967 | 2bda138ebb1d050cd842711650a0ecd2821c3481 | Gate Valve Discharge Pompa Air Baku No. 4 | A/18.06.04/03.01.02.107/1980 | M | IPAM Ngagel II | Aset Mekanikal Pendukung | Valve | Gate Valve | 37#52# Valve ¦ Dimensi (Diameter): 300 [mm] | 4666
9968 | 0aab05c21519f0ac9b862ad3ee5e786276f47f14 | Gate Valve Discharge Pompa Air Baku No. 5 | A/18.06.04/03.01.02.108/1980 | M | IPAM Ngagel II | Aset Mekanikal Pendukung | Valve | Gate Valve | 37#52# Valve ¦ Dimensi (Diameter): 300 [mm] | 4667
9969 | bc4df4b5abc979c97988089540566855653fae98 | Gate Valve Discharge Pompa Air Baku No. 6 | A/18.06.04/03.01.02.109/980 | M | IPAM Ngagel II | Aset Mekanikal Pendukung | Valve | Gate Valve | 37#52# Valve ¦ Dimensi (Diameter): 300 [mm] | 4668
9970 | b3c081fa54a2837b26c51760cfd64880a06b8bf3 | Overhead Crane Ruang Pompa Air Baku | A/18.06.04/03.06.05.110/1980 | M | IPAM Ngagel II | Aset Mekanikal Pendukung | Overhead Crane | Single Girder Overhead Crane | 21#139# General ¦ Kapasitas Beban: 3 [ton] | 4669
9971 | 0bac0d52412feb0c9cf15b432598f663ce04bca7 | Transformator Barat Pompa Air Baku | A/18.06.05/01.01.02.111/1980 | E | IPAM Ngagel II | Aset Utama | Transformator | Transformator Step Down | 3#67# Transformator ¦ Tegangan Primer: 20000 [V] 3#68# Transformator ¦ Tegangan Sekunder: 400 / 231 [V] 3#69# Transformator ¦ Arus Primer: 28,9 [A] 3#70# Transformator ¦ Arus Sekunder: 1443 [A] 3#71# Transformator ¦ BIL (tegangan tinggi): 125 [V] 3#73# Transformator ¦ Symbol Grup Vektor: Dy11 [] 3#74# Transformator ¦ Tipe pendingin: ONAN [] 3#75# Transformator ¦ Volume oli: 1060 [l] 3#138# Transformator ¦ Temperatur Rise Oil / Winding: 65 ° [C] 20#42# Umum ¦ Merk: Tatung [] 20#44# Umum ¦ Serial No.: 9610248 [] 20#46# Umum ¦ Standart: BS - 171 [] 20#136# Umum ¦ Suhu Lingkungan (Ambient Temp.): 40° [C] 20#54# Umum ¦ Berat: 3650 [kg] 22#63# General Elektrical ¦ Daya Nyata (S): 1000 [kVA] 22#64# General Elektrical ¦ Frekuensi: 50 [Hz] | 4670
9972 | b18a7a7660593f06704868331b099948338f6c9f | Transformator Timur Pompa Air Baku | A/18.06.05/01.01.02.112/1980 | - | IPAM Ngagel II | Aset Utama | Transformator | Transformator Step Down | 3#67# Transformator ¦ Tegangan Primer: 600 [V] 3#68# Transformator ¦ Tegangan Sekunder: 400 / 231 [V] 3#69# Transformator ¦ Arus Primer: 48,2 [A] 3#70# Transformator ¦ Arus Sekunder: 722 [A] 3#72# Transformator ¦ Impedansi: 3,2 % [] 3#73# Transformator ¦ Symbol Grup Vektor: Dyn 5 [] 3#75# Transformator ¦ Volume oli: 477 [kg] 20#42# Umum ¦ Merk: SIEMENS [] 20#44# Umum ¦ Serial No.: T 88 269 [] 20#47# Umum ¦ Tahun Pembuatan : 1873 [] 20#54# Umum ¦ Berat: 2225 [kg] 21#84# General ¦ Tingkat Kinerja (Rating): S [] 22#64# General Elektrical ¦ Frekuensi: 50 [Hz] | 4671
9973 | 60857a07d130f8e3f50b188e0e26580430d1420c | Panel Pompa dan Blower Chlor | A/18.07.01/02.11.03.113/1980 | E | IPAM Ngagel II | Aset Elektrikal Pendukung | Panel Tegangan Rendah | Panel Beban | 36#49# Panel ¦ Dimensi (Panjang): 49,5 [cm] 36#50# Panel ¦ Dimensi (Lebar): 30 [cm] 36#51# Panel ¦ Dimensi (Tinggi): 70,5 [cm] | 4672
9974 | 4611449d4ec5f221bd3a264a0f52eeabce68d1cb | Overhead Crane Rumah Chlor | A/18.07.02/03.06.02.114/1980 | M | IPAM Ngagel II | Aset Mekanikal Pendukung | Overhead Crane | Single Girder Overhead Crane | 20#42# Umum ¦ Merk: Hitachi [] 21#139# General ¦ Kapasitas Beban: 5 [ton] | 4673
9975 | d298940c3078be80348a7615c0a1116af24d3d1b | Scrubber Chlor | A/18.07.03/03.13.03.115/1980 | M | IPAM Ngagel II | Aset Mekanikal Pendukung | Unit Set | Scrubber Chlor |  | 4674
9976 | 3ba1b9dbcdf2e16aedc29ec566d468453bff95b9 | Panel Pompa Submersible Kelder Distributor Selatan | A/18.08.02/02.11.03.116/2016 | E | IPAM Ngagel II | Aset Elektrikal Pendukung | Panel Tegangan Rendah | Panel Beban | 36#49# Panel ¦ Dimensi (Panjang): 40 [cm] 36#50# Panel ¦ Dimensi (Lebar): 22 [cm] 36#51# Panel ¦ Dimensi (Tinggi): 66 [cm] | 4675
9977 | f5d13772bd14f4b1101541c80f5ed0e9d88f14f5 | Pompa Submersible Kelder Distributor Selatan | A/18.08.02/03.10.06.117/2016 | M | IPAM Ngagel II | Aset Mekanikal Pendukung | Pompa | Pompa Submersible | 20#42# Umum ¦ Merk: Grundfos [] 20#43# Umum ¦ Tipe / model/Tipe & Size: DPK.10.50.15.5.0D [] 20#54# Umum ¦ Berat: 35 [kg] 22#57# General Elektrical ¦ Fase: 3 [] 22#60# General Elektrical ¦ Faktor Daya (PF / Cos Phi): 0.82 [] 22#64# General Elektrical ¦ Frekuensi: 50 [Hz] 22#65# General Elektrical ¦ Indeks Proteksi (IP): F [] 22#66# General Elektrical ¦ Kelas Insulasi (Insl. Class): 68 [] 15#119# Pompa, dan Mekanikal ¦ Debit (Q): 10,4 [l/dt] 15#121# Pompa, dan Mekanikal ¦ Putaran (n): 2850 [RPM] 15#122# Pompa, dan Mekanikal ¦ Jangkauan (Head / H): 20 [m] | 4676
9978 | 46028ab2acb6baca5550e871b60c7eb5dbc61b44 | Valve Outlet Bak Distributor Selatan Ke Acelator No. 1 | A/18.08.02/03.01.02.118/1980 | M | IPAM Ngagel II | Aset Mekanikal Pendukung | Valve | Gate Valve | 37#52# Valve ¦ Dimensi (Diameter): 600 [mm] | 4677
9979 | c079934a6c8ea51f6df082a4f24f8b1482213bac | Valve Outlet Bak Distributor Selatan Ke Predecanteur No. 1 | A/18.08.02/03.01.02.119/1980 | M | IPAM Ngagel II | Aset Mekanikal Pendukung | Valve | Gate Valve | 37#52# Valve ¦ Dimensi (Diameter): 600 [mm] | 4678
9980 | a76571f33d308b45d9ae29f0ee5658893749b08f | Valve Outlet Bak Distributor Selatan Ke Acelator No. 2 | A/18.08.02/03.01.02.120/1980 | M | IPAM Ngagel II | Aset Mekanikal Pendukung | Valve | Gate Valve | 37#52# Valve ¦ Dimensi (Diameter): 600 [mm] | 4679
9981 | 179fb3ada01d45f805baeef119697f8ad05da981 | Valve Outlet Bak Distributor Selatan Ke Predecanteur No. 2 | A/18.08.02/03.01.02.121/1980 | M | IPAM Ngagel II | Aset Mekanikal Pendukung | Valve | Gate Valve | 37#52# Valve ¦ Dimensi (Diameter): 600 [mm] | 4680
9982 | e0213bf3d5997d9ef2f7b1afd02b2ce997a5f792 | Panel Pompa Submersible Kelder Distributor Utara | A/18.08.04/02.11.03.122/2016 | E | IPAM Ngagel II | Aset Elektrikal Pendukung | Panel Tegangan Rendah | Panel Beban | 36#49# Panel ¦ Dimensi (Panjang): 40 [cm] 36#50# Panel ¦ Dimensi (Lebar): 22 [cm] 36#51# Panel ¦ Dimensi (Tinggi): 66 [cm] | 4681
9983 | 070da58e72720ee226b110f0643eed6ab8aa07b7 | Pompa Submersible Kelder Distributor Utara | A/18.08.04/03.10.06.123/2016 | M | IPAM Ngagel II | Aset Mekanikal Pendukung | Pompa | Pompa Submersible | 20#42# Umum ¦ Merk: Grundfos [] 20#43# Umum ¦ Tipe / model/Tipe & Size: DPK.10.50.15.5.0D [] 20#54# Umum ¦ Berat: 35 [kg] 22#57# General Elektrical ¦ Fase: 3 [] 22#60# General Elektrical ¦ Faktor Daya (PF / Cos Phi): 0.82 [] 22#64# General Elektrical ¦ Frekuensi: 50 [Hz] 22#65# General Elektrical ¦ Indeks Proteksi (IP): 68 [] 22#66# General Elektrical ¦ Kelas Insulasi (Insl. Class): F [] 15#119# Pompa, dan Mekanikal ¦ Debit (Q): 10,4 [l/dt] 15#121# Pompa, dan Mekanikal ¦ Putaran (n): 2850 [RPM] 15#122# Pompa, dan Mekanikal ¦ Jangkauan (Head / H): 20 [m] 37#52# Valve ¦ Dimensi (Diameter): 600 [mm] | 4682
9984 | 48f6f6df5cc23ba2762aa8bd5ca7b436684a3d8f | Valve Outlet Bak Distributor Utara Ke Acelator No. 3 | A/18.08.04/03.01.02.124/1980 | M | IPAM Ngagel II | Aset Mekanikal Pendukung | Valve | Gate Valve | 37#52# Valve ¦ Dimensi (Diameter): 600 [mm] | 4683
9985 | 329e21801f62972bac7287239c9208363da41c02 | Valve Outlet Bak Distributor Utara Ke Predecanteur No. 3 | A/18.08.04/03.01.02.125/1980 | M | IPAM Ngagel II | Aset Mekanikal Pendukung | Valve | Gate Valve | 37#52# Valve ¦ Dimensi (Diameter): 600 [mm] | 4684
9986 | 82fae8fc665b897a529d2c4d548271ea9d949884 | Valve Outlet Bak Distributor Utara Ke Acelator No. 4 | A/18.08.04/03.01.02.126/1980 | M | IPAM Ngagel II | Aset Mekanikal Pendukung | Valve | Gate Valve | 37#52# Valve ¦ Dimensi (Diameter): 600 [mm] | 4685
9987 | 39d639495b93aba9efff3ea615e3eb03bfc92caa | Valve Outlet Bak Distributor Utara Ke Predecanteur No. 4 | A/18.08.04/03.01.02.127/1980 | M | IPAM Ngagel II | Aset Mekanikal Pendukung | Valve | Gate Valve | 37#52# Valve ¦ Dimensi (Diameter): 600 [mm] | 4686
9988 | a892c60497be6835280fd1e45d2fc3de705952a6 | Scrapper Predecanteur No. 1 | A/18.09.01/03.13.02.128/1980 | M | IPAM Ngagel II | Aset Mekanikal Pendukung | Unit Set | Scrapper | 20#42# Umum ¦ Merk: MEZ [] 22#58# General Elektrical ¦ Tegangan: 220 / 380 [V] 22#59# General Elektrical ¦ Arus: 9,4 / 5,4 [A] 22#60# General Elektrical ¦ Faktor Daya (PF / Cos Phi): 0,77 [] 22#65# General Elektrical ¦ Indeks Proteksi (IP): 54 [] 24#116# Elektromotor ¦ Daya Output Rata-rata: 2,2 [kW] | 4687
9989 | 1e6e51d4e1c56ff63644302e68ed2c29f4eee889 | Valve Inlet Predecanteur No. 1 | A/18.09.01/03.01.02.129/1980 | M | IPAM Ngagel II | Aset Mekanikal Pendukung | Valve | Gate Valve | 37#52# Valve ¦ Dimensi (Diameter): 600 [mm] | 4688
9990 | 3a8cda428c974459889592cbf343dca898d2e655 | Valve Drain Centre Predecanteur No. 1 | A/18.09.01/03.01.02.130/1980 | M | IPAM Ngagel II | Aset Mekanikal Pendukung | Valve | Gate Valve | 37#52# Valve ¦ Dimensi (Diameter): 250 [mm] | 4689
9991 | f9c6af13a48e5dd4d41d9c37b17d884a4e5cbff8 | Electric Actuator Valve Drain Centre Predecanteur No. 1 | A/18.09.01/02.01.02.131/1980 | E | IPAM Ngagel II | Aset Elektrikal Pendukung | Electric Actuator | Rotary Actuator | 20#42# Umum ¦ Merk: Auma [] 20#43# Umum ¦ Tipe / model/Tipe & Size: SA 12 GO [] 22#65# General Elektrical ¦ Indeks Proteksi (IP): 67 [] 24#121# Elektromotor ¦ Putaran (n): 45 [RPM] | 4690
9992 | 73cb70a29eb323509c6953c937c0ebfc426fa7c0 | Valve Drain No. 1 Predecanteur No. 1 | A/18.09.01/03.01.02.132/1980 | M | IPAM Ngagel II | Aset Mekanikal Pendukung | Valve | Gate Valve | 37#52# Valve ¦ Dimensi (Diameter): 200 [mm] | 4691
9993 | 76cd8db7dbc5410e2b3c96304fb22ee110c93568 | Valve Drain No. 2 Predecanteur No. 1 | A/18.09.01/03.01.02.133/1980 | M | IPAM Ngagel II | Aset Mekanikal Pendukung | Valve | Gate Valve | 37#52# Valve ¦ Dimensi (Diameter): 200 [mm] | 4692
9994 | 06a45fc9769e2dfa8cc3e34885aa41641face4a0 | Scrapper Predecanteur No. 2 | A/18.09.02/03.13.02.134/1980 | M | IPAM Ngagel II | Aset Mekanikal Pendukung | Unit Set | Scrapper | 20#42# Umum ¦ Merk: MEZ [] 22#58# General Elektrical ¦ Tegangan: 220 / 380 [V] 22#59# General Elektrical ¦ Arus: 9,4 / 5,4 [A] 22#60# General Elektrical ¦ Faktor Daya (PF / Cos Phi): 0.77 [] 22#64# General Elektrical ¦ Frekuensi: 50 [Hz] 22#65# General Elektrical ¦ Indeks Proteksi (IP): 54 [] 24#116# Elektromotor ¦ Daya Output Rata-rata: 2,2 [kW] | 4693
9995 | 3a061906c59bb8b887c783df635e259bf4ac24f7 | Valve Inlet Predecanteur No. 2 | A/18.09.02/03.01.02.135/1980 | M | IPAM Ngagel II | Aset Mekanikal Pendukung | Valve | Gate Valve | 37#52# Valve ¦ Dimensi (Diameter): 600 [mm] | 4694
9996 | 8e021dffd69ac890d679dc4376958048b9aa150c | Valve Drain Centre Predecanteur No. 2 | A/18.09.02/03.01.02.136/1980 | M | IPAM Ngagel II | Aset Mekanikal Pendukung | Valve | Gate Valve | 37#52# Valve ¦ Dimensi (Diameter): 250 [mm] | 4695
9997 | 8aaec7c8620a443851cf12f3b70bfea5d9abf168 | Valve Drain No. 1 Predecanteur No. 2 | A/18.09.02/03.01.02.137/1980 | M | IPAM Ngagel II | Aset Mekanikal Pendukung | Valve | Gate Valve | 37#52# Valve ¦ Dimensi (Diameter): 200 [mm] | 4696
9998 | 11fdfc8da84f8dab1848a8637e1c7766cf86ffa1 | Valve Drain No. 2 Predecanteur No. 2 | A/18.09.02/03.01.02.138/1980 | M | IPAM Ngagel II | Aset Mekanikal Pendukung | Valve | Gate Valve | 37#52# Valve ¦ Dimensi (Diameter): 200 [mm] | 4697
9999 | 7d6bdd208f7abe20c40a48dca9ae2bc43f28376a | Scrapper Predecanteur No. 3 | A/18.09.03/03.13.02.139/1980 | M | IPAM Ngagel II | Aset Mekanikal Pendukung | Unit Set | Scrapper | 20#42# Umum ¦ Merk: MEZ [] 22#58# General Elektrical ¦ Tegangan: 220 / 380 [V] 22#59# General Elektrical ¦ Arus: 9,4 / 5,4 [A] 22#60# General Elektrical ¦ Faktor Daya (PF / Cos Phi): 0,77 [] 22#64# General Elektrical ¦ Frekuensi: 50 [Hz] 22#65# General Elektrical ¦ Indeks Proteksi (IP): 54 [] 24#116# Elektromotor ¦ Daya Output Rata-rata: 2,2 [kW] | 4698
10000 | 306bf95882efea348acd4f0f4f0e8a705b74aec1 | Valve Inlet Predecanteur No. 3 | A/18.09.03/03.01.02.140/1980 | M | IPAM Ngagel II | Aset Mekanikal Pendukung | Valve | Gate Valve | 37#52# Valve ¦ Dimensi (Diameter): 600 [mm] | 4699
10001 | 21f869981404f4708e4ffec49e22d01c2e4b539f | Valve Drain Centre Predecanteur No. 3 | A/18.09.03/03.01.02.141/1980 | M | IPAM Ngagel II | Aset Mekanikal Pendukung | Valve | Gate Valve | 37#52# Valve ¦ Dimensi (Diameter): 250 [mm] | 4700
10002 | 551147dc79d94195531260d12a425d0d8736a349 | Valve Drain No. 1 Predecanteur No. 3 | A/18.09.03/03.01.02.142/1980 | M | IPAM Ngagel II | Aset Mekanikal Pendukung | Valve | Gate Valve | 37#52# Valve ¦ Dimensi (Diameter): 200 [mm] | 4701
10003 | 02a3ea3d6678f18f9e88cde0ecb2ee9162327aa3 | Valve Drain No. 2 Predecanteur No. 3 | A/18.09.03/03.01.02.143/1980 | M | IPAM Ngagel II | Aset Mekanikal Pendukung | Valve | Gate Valve | 37#52# Valve ¦ Dimensi (Diameter): 200 [mm] | 4702
10004 | dc85e3b6e1293f7dc029c5b0b1b7ddfdef8a3d2e | Scrapper Predecanteur No. 4 | A/18.09.04/03.13.02.144/1980 | M | IPAM Ngagel II | Aset Mekanikal Pendukung | Unit Set | Scrapper | 20#42# Umum ¦ Merk: MEZ [] 22#58# General Elektrical ¦ Tegangan: 220 / 380 [V] 22#59# General Elektrical ¦ Arus: 9,4 / 5,4 [A] 22#60# General Elektrical ¦ Faktor Daya (PF / Cos Phi): 0,77 [] 22#64# General Elektrical ¦ Frekuensi: 50 [Hz] 22#65# General Elektrical ¦ Indeks Proteksi (IP): 54 [] 24#116# Elektromotor ¦ Daya Output Rata-rata: 2,2 [kW] | 4703
10005 | be818b29816902a4e072938f7f3b5c4413afc607 | Valve Inlet Predecanteur No. 4 | A/18.09.04/03.01.02.145/1980 | M | IPAM Ngagel II | Aset Mekanikal Pendukung | Valve | Gate Valve | 37#52# Valve ¦ Dimensi (Diameter): 600 [mm] | 4704
10006 | ef565fb29a1aa29e6051a2121fa0f2df595ffdb5 | Valve Drain Centre Predecanteur No. 4 | A/18.09.04/03.01.02.146/1980 | M | IPAM Ngagel II | Aset Mekanikal Pendukung | Valve | Gate Valve | 37#52# Valve ¦ Dimensi (Diameter): 250 [mm] | 4705
10007 | 0043ad2e9ae598489a51228ab32b53d792eef83e | Valve Drain No. 1 Predecanteur No. 4 | A/18.09.04/03.01.02.147/1980 | M | IPAM Ngagel II | Aset Mekanikal Pendukung | Valve | Gate Valve | 37#52# Valve ¦ Dimensi (Diameter): 200 [mm] | 4706
10008 | 0da0d77bf37a3b2c39f18c6f7c0227b2011ee8b2 | Valve Drain No. 2 Predecanteur No. 4 | A/18.09.04/03.01.02.148/1980 | M | IPAM Ngagel II | Aset Mekanikal Pendukung | Valve | Gate Valve | 37#52# Valve ¦ Dimensi (Diameter): 200 [mm] | 4707
10009 | 3ff8626b77369a540252752fd058b70b502616a7 | Elektromotor Variator Acelator No. 1 | A/18.10.01/02.12.02.149/1980 | E | IPAM Ngagel II | Aset Elektrikal Pendukung | Elektromotor | Elektromotor Horisontal Tegangan Rendah | 20#42# Umum ¦ Merk: Elektrim [] 20#43# Umum ¦ Tipe / model/Tipe & Size: EM132M - 4 [] 20#44# Umum ¦ Serial No.: 12081794U [] 20#46# Umum ¦ Standart: IEC 34-1 [] 20#54# Umum ¦ Berat: 54 [kg] 22#58# General Elektrical ¦ Tegangan: 380-420 / 660-690 [V] 22#59# General Elektrical ¦ Arus: 15,41-17,03 / 8,87-9,27 [A] 22#60# General Elektrical ¦ Faktor Daya (PF / Cos Phi): 0,85 [] 22#64# General Elektrical ¦ Frekuensi: 50 [Hz] 22#65# General Elektrical ¦ Indeks Proteksi (IP): 55 [] 22#66# General Elektrical ¦ Kelas Insulasi (Insl. Class): F [] 24#116# Elektromotor ¦ Daya Output Rata-rata: 7,5 [kW] | 4708
10011 | 5712656a35c363300eca2760d4a0a863452fefff | Variator Acelator No. 1 | A/18.10.01/03.13.07.150/1980 | M | IPAM Ngagel II | Aset Mekanikal Pendukung | Unit Set | Variator | 20#42# Umum ¦ Merk: COLOMBES HANSEN [] | 4709
10012 | 45c49a8893fcb49387e1fc49ef78e91b99acba65 | Valve Drain Centre Bak Acelator No. 1 | A/18.10.01/03.01.02.151/1980 | - | IPAM Ngagel II | Aset Mekanikal Pendukung | Valve | Gate Valve | 37#52# Valve ¦ Dimensi (Diameter): 250 [mm] | 4710
10013 | cd14d3e2646150bff9d24889feb83398b343b46e | Valve Drain Selatan No. 1 Bak Acelator No. 1 | A/18.10.01/03.01.01.152/1980 | M | IPAM Ngagel II | Aset Mekanikal Pendukung | Valve | Butterfly Valve | 37#52# Valve ¦ Dimensi (Diameter): 100 [mm] | 4711
10014 | 16695305b9ac2a5c688b4c594812bbd112edee50 | Valve Drain Selatan No. 2 Bak Acelator No. 1 | A/18.10.01/03.01.01.153/1980 | M | IPAM Ngagel II | Aset Mekanikal Pendukung | Valve | Butterfly Valve | 37#52# Valve ¦ Dimensi (Diameter): 100 [mm] | 4712
10015 | 846b8ee35b5b6eb1ff94a7ac8efeb6126c898578 | Valve Drain Selatan No. 3 Bak Acelator No. 1 | A/18.10.01/03.01.01.154/1980 | M | IPAM Ngagel II | Aset Mekanikal Pendukung | Valve | Butterfly Valve | 37#52# Valve ¦ Dimensi (Diameter): 100 [mm] | 4713
10016 | 206ace59891325e3b75246a441891768cd075bb6 | Valve Drain Utara No. 1 Bak Acelator No. 1 | A/18.10.01/03.01.01.155/1980 | M | IPAM Ngagel II | Aset Mekanikal Pendukung | Valve | Butterfly Valve | 37#52# Valve ¦ Dimensi (Diameter): 100 [mm] | 4714
10017 | 421b6d90f4f0a4b5524810030cc9ddef72f4d00f | Valve Drain Utara No. 2 Bak Acelator No. 1 | A/18.10.01/03.01.01.156/1980 | M | IPAM Ngagel II | Aset Mekanikal Pendukung | Valve | Butterfly Valve | 37#52# Valve ¦ Dimensi (Diameter): 100 [mm] | 4715
10018 | 8b48c5dcdaf2368a9ea931e565984e3f18cf6c44 | Valve Drain Utara No. 3 Bak Acelator No. 1 | A/18.10.01/03.01.01.157/1980 | M | IPAM Ngagel II | Aset Mekanikal Pendukung | Valve | Butterfly Valve | 37#52# Valve ¦ Dimensi (Diameter): 100 [mm] | 4716
10019 | b56adbcd4d08af05c9f49fd23c858a7c439f9886 | Variator Acelator No. 2 | A/18.10.02/03.13.07.158/1980 | M | IPAM Ngagel II | Aset Mekanikal Pendukung | Unit Set | Variator | 20#42# Umum ¦ Merk: COLOMBES HANSEN [] 21#42# General ¦ Merk: Transdisco [] 21#43# General ¦ Tipe / model/Tipe & Size: Do 75 A [] 21#83# General ¦ Jumlah Kutub (Pole): 4 [] 21#121# General ¦ Putaran (n): 166 - 1000 / 200 - 1200 [RPM] 22#61# General Elektrical ¦ Daya Aktif (P): 7,5 [kW] 22#64# General Elektrical ¦ Frekuensi: 50 / 60 [Hz] | 4717
10020 | 81efa48eeaf274cb16a497bac225b3ff1cd744b6 | Elektromotor Variator Acelator No. 2 | A/18.10.02/02.12.02.159/2005 | E | IPAM Ngagel II | Aset Elektrikal Pendukung | Elektromotor | Elektromotor Horisontal Tegangan Rendah | 20#42# Umum ¦ Merk: Elektrim [] 20#43# Umum ¦ Tipe / model/Tipe & Size: EM132M - 4 [] 20#44# Umum ¦ Serial No.: 12081794U [] 20#46# Umum ¦ Standart: IEC 34-1 [] 20#54# Umum ¦ Berat: 54 [kg] 22#58# General Elektrical ¦ Tegangan: 380-420 / 660-690 [V] 22#59# General Elektrical ¦ Arus: 15,41-17,03 / 8,87-9,27 [A] 22#60# General Elektrical ¦ Faktor Daya (PF / Cos Phi): 0.85 [] 22#64# General Elektrical ¦ Frekuensi: 50 [Hz] 22#65# General Elektrical ¦ Indeks Proteksi (IP): 55 [] 22#66# General Elektrical ¦ Kelas Insulasi (Insl. Class): F [] 24#116# Elektromotor ¦ Daya Output Rata-rata: 7,5 [kW] | 4718
10021 | bdd4d4562f93e5e7215cef07701788c02f011c84 | Valve Drain Centre Bak Acelator No. 2 | A/18.10.02/03.01.02.160/1980 | - | IPAM Ngagel II | Aset Mekanikal Pendukung | Valve | Gate Valve | 37#52# Valve ¦ Dimensi (Diameter): 250 [mm] | 4719
10022 | fbc2761b63d3393294b2f4b5132c74011702b6a4 | Valve Drain Selatan No. 1 Bak Acelator No. 2 | A/18.10.02/03.01.01.161/1980 | M | IPAM Ngagel II | Aset Mekanikal Pendukung | Valve | Butterfly Valve | 37#52# Valve ¦ Dimensi (Diameter): 100 [mm] | 4720
10023 | 55ec66d8d4c7bbdb64f5f7e6081c65c3771c4182 | Valve Drain Selatan No. 2 Bak Acelator No. 2 | A/18.10.02/03.01.01.162/1980 | M | IPAM Ngagel II | Aset Mekanikal Pendukung | Valve | Butterfly Valve | 37#52# Valve ¦ Dimensi (Diameter): 100 [mm] | 4721
10024 | 06dc07ae7e4ddb8238ccf68120326bb2549e6d83 | Valve Drain Selatan No. 3 Bak Acelator No. 2 | A/18.10.02/03.01.01.163/1980 | M | IPAM Ngagel II | Aset Mekanikal Pendukung | Valve | Butterfly Valve | 37#52# Valve ¦ Dimensi (Diameter): 100 [mm] | 4722
10025 | 5149a715969553ec9af3d54bbc0bca993cbd7036 | Valve Drain Utara No. 1 Bak Acelator No. 2 | A/18.10.02/03.01.01.164/1980 | M | IPAM Ngagel II | Aset Mekanikal Pendukung | Valve | Butterfly Valve | 37#52# Valve ¦ Dimensi (Diameter): 100 [mm] | 4723
10026 | e36eaa33e2b1b828ec081f7bc49e887bb121ed46 | Valve Drain Utara No. 2 Bak Acelator No. 2 | A/18.10.02/03.01.01.165/1980 | M | IPAM Ngagel II | Aset Mekanikal Pendukung | Valve | Butterfly Valve | 37#52# Valve ¦ Dimensi (Diameter): 100 [mm] | 4724
10027 | 0ce75b77da11ec8a36dd4df28a4dd7be5920114d | Valve Drain Utara No. 3 Bak Acelator No. 2 | A/18.10.02/03.01.01.166/1980 | M | IPAM Ngagel II | Aset Mekanikal Pendukung | Valve | Butterfly Valve | 37#52# Valve ¦ Dimensi (Diameter): 100 [mm] | 4725
10028 | 8c84a69edaf7a9885fa38feeadcc6e95de11980a | Variator Acelator No. 3 | A/18.10.03/03.13.07.167/1980 | M | IPAM Ngagel II | Aset Mekanikal Pendukung | Unit Set | Variator | 20#42# Umum ¦ Merk: COLOMBES HANSEN [] | 4726
10029 | 959a76b0080f6dee2d25c5bf4957c79914a3ee24 | Elektromotor Variator Acelator No. 3 | A/18.10.03/02.12.02.168/1973 | - | IPAM Ngagel II | Aset Elektrikal Pendukung | Elektromotor | Elektromotor Horisontal Tegangan Rendah | 20#42# Umum ¦ Merk: MEZ [] 20#43# Umum ¦ Tipe / model/Tipe & Size: EN 60084 [] 20#136# Umum ¦ Suhu Lingkungan (Ambient Temp.): 40° [C] 20#56# Umum ¦ Negara Asal: CZECH REP. [] 22#58# General Elektrical ¦ Tegangan: 380/660 [V] 22#59# General Elektrical ¦ Arus: 16,0/9,2 [A] 22#60# General Elektrical ¦ Faktor Daya (PF / Cos Phi): 0.82 [] 22#65# General Elektrical ¦ Indeks Proteksi (IP): 55 [] 22#66# General Elektrical ¦ Kelas Insulasi (Insl. Class): F [] 24#86# Elektromotor ¦ Tipe Mounting (Pemasangan): B3 [] 24#116# Elektromotor ¦ Daya Output Rata-rata: 7,5 [kW] 24#121# Elektromotor ¦ Putaran (n): 1455 [RPM] | 4727
10030 | f1820bc5fee305aa5e981f98efcd5bec867c191c | Valve Drain Centre Bak Acelator No. 3 | A/18.10.03/03.01.02.169/1980 | - | IPAM Ngagel II | Aset Mekanikal Pendukung | Valve | Gate Valve | 37#52# Valve ¦ Dimensi (Diameter): 250 [mm] | 4728
10031 | 11fc1fce405e39378b82d400a2959a4222a89778 | Valve Drain Selatan No. 1 Bak Acelator No. 3 | A/18.10.03/03.01.01.170/1980 | M | IPAM Ngagel II | Aset Mekanikal Pendukung | Valve | Butterfly Valve | 37#52# Valve ¦ Dimensi (Diameter): 100 [mm] | 4729
10032 | c1458dfebd21342184d264a644875f18cb8392ed | Valve Drain Selatan No. 2 Bak Acelator No. 3 | A/18.10.03/03.01.01.171/1980 | M | IPAM Ngagel II | Aset Mekanikal Pendukung | Valve | Butterfly Valve | 37#52# Valve ¦ Dimensi (Diameter): 100 [mm] | 4730
10033 | 7059c37d14c5c7260343c2ef147b0ba483ff372b | Valve Drain Selatan No. 3 Bak Acelator No. 3 | A/18.10.03/03.01.01.172/1980 | M | IPAM Ngagel II | Aset Mekanikal Pendukung | Valve | Butterfly Valve | 37#52# Valve ¦ Dimensi (Diameter): 100 [mm] | 4731
10034 | ca33a44b4cb3271be2590e8e4714cd2590ee62b4 | Valve Drain Utara No. 1 Bak Acelator No. 3 | A/18.10.03/03.01.01.173/1980 | M | IPAM Ngagel II | Aset Mekanikal Pendukung | Valve | Butterfly Valve | 37#52# Valve ¦ Dimensi (Diameter): 100 [mm] | 4732
10035 | ae9c244e5ee528071cb0aa0717ca8ba0c11de524 | Valve Drain Utara No. 2 Bak Acelator No. 3 | A/18.10.03/03.01.01.174/1980 | M | IPAM Ngagel II | Aset Mekanikal Pendukung | Valve | Butterfly Valve | 37#52# Valve ¦ Dimensi (Diameter): 100 [mm] | 4733
10036 | 89c4cfa5d457b8cba05042794262acc6e712d22d | Valve Drain Utara No. 3 Bak Acelator No. 3 | A/18.10.03/03.01.01.175/1980 | M | IPAM Ngagel II | Aset Mekanikal Pendukung | Valve | Butterfly Valve | 37#52# Valve ¦ Dimensi (Diameter): 100 [mm] | 4734
10037 | 1e3207243a3152002c808e9deaa69f92aeb602d3 | Variator Acelator No. 4 | A/18.10.04/03.13.07.176/1980 | M | IPAM Ngagel II | Aset Mekanikal Pendukung | Unit Set | Variator | 20#42# Umum ¦ Merk: COLOMBES HANSEN [] 21#42# General ¦ Merk: BEIER VARIATOR [] 21#43# General ¦ Tipe / model/Tipe & Size: BHH - N10 A [] 21#44# General ¦ Serial No.: B3004094 [] 21#76# General ¦ Daya Maksimum Motor: 7,5 [kW] 21#121# General ¦ Putaran (n): 1500 [RPM] | 4735
10038 | e41b1453fb93638796befbdba122bfdc086cf271 | Elektromotor Variator Acelator No. 4 | A/18.10.04/02.12.02.177/1980 | - | IPAM Ngagel II | Aset Elektrikal Pendukung | Elektromotor | Elektromotor Horisontal Tegangan Rendah | 20#42# Umum ¦ Merk: MEZ [] 20#43# Umum ¦ Tipe / model/Tipe & Size: EN 60084 [] 20#136# Umum ¦ Suhu Lingkungan (Ambient Temp.): 40° [C] 20#56# Umum ¦ Negara Asal: CZECH REP. [] 22#58# General Elektrical ¦ Tegangan: 380/660 [V] 22#59# General Elektrical ¦ Arus: 16,0/9,2 [A] 22#60# General Elektrical ¦ Faktor Daya (PF / Cos Phi): 0.82 [] 22#65# General Elektrical ¦ Indeks Proteksi (IP): 55 [] 22#66# General Elektrical ¦ Kelas Insulasi (Insl. Class): F [] 24#86# Elektromotor ¦ Tipe Mounting (Pemasangan): B3 [] 24#116# Elektromotor ¦ Daya Output Rata-rata: 7,5 [kW] 24#121# Elektromotor ¦ Putaran (n): 1455 [RPM] | 4736
10039 | f345547ad8e1e18329e7298d073ee828523c30ec | Valve Drain Centre Bak Acelator No. 4 | A/18.10.04/03.01.02.178/1980 | - | IPAM Ngagel II | Aset Mekanikal Pendukung | Valve | Gate Valve | 37#52# Valve ¦ Dimensi (Diameter): 250 [mm] | 4737
10040 | e684fb1140dda8ea926df29156c01e06d9647671 | Valve Drain Selatan No. 1 Bak Acelator No. 4 | A/18.10.04/03.01.01.179/1980 | M | IPAM Ngagel II | Aset Mekanikal Pendukung | Valve | Butterfly Valve | 37#52# Valve ¦ Dimensi (Diameter): 100 [mm] | 4738
10041 | 78b8050862e964dfd633c031b6c3a9b4103cad2d | Valve Drain Selatan No. 2 Bak Acelator No. 4 | A/18.10.04/03.01.01.180/1980 | M | IPAM Ngagel II | Aset Mekanikal Pendukung | Valve | Butterfly Valve | 37#52# Valve ¦ Dimensi (Diameter): 100 [mm] | 4739
10042 | d7d078e9b00514e6f1c8dd88a62b12a3efdee71f | Valve Drain Selatan No. 3 Bak Acelator No. 4 | A/18.10.04/03.01.01.181/1980 | M | IPAM Ngagel II | Aset Mekanikal Pendukung | Valve | Butterfly Valve | 37#52# Valve ¦ Dimensi (Diameter): 100 [mm] | 4740
10043 | 19586ddcf4cd720670bc49b5aedfea51773cfd74 | Valve Drain Utara No. 1 Bak Acelator No. 4 | A/18.10.04/03.01.01.182/1980 | M | IPAM Ngagel II | Aset Mekanikal Pendukung | Valve | Butterfly Valve | 37#52# Valve ¦ Dimensi (Diameter): 100 [mm] | 4741
10044 | 9673dada423f1dde18add04b1c813357260e4fa9 | Valve Drain Utara No. 2 Bak Acelator No. 4 | A/18.10.04/03.01.01.183/1980 | M | IPAM Ngagel II | Aset Mekanikal Pendukung | Valve | Butterfly Valve | 37#52# Valve ¦ Dimensi (Diameter): 100 [mm] | 4742
10045 | e202a8688d52fe6df19e1c879664e85422c0731f | Valve Drain Utara No. 3 Bak Acelator No. 4 | A/18.10.04/03.01.01.184/1980 | M | IPAM Ngagel II | Aset Mekanikal Pendukung | Valve | Butterfly Valve | 37#52# Valve ¦ Dimensi (Diameter): 100 [mm] | 4743
10046 | efa3d88e167dd1165185b108cfd3a7e0a799b260 | Valve Inlet Filter 1 - Timur | A/18.11.01/03.01.07.185/1980 | M | IPAM Ngagel II | Aset Mekanikal Pendukung | Valve | Syphon |  | 4744
10047 | 4574e823175f90c2c26afa853c80627e051fc558 | Valve Inlet Filter 1 - Barat | A/18.11.01/03.01.07.186/1980 | M | IPAM Ngagel II | Aset Mekanikal Pendukung | Valve | Syphon |  | 4745
10048 | 259456f44ae7dde15ba5d096c1f0cdea77d5d710 | Valve Inlet Filter 2 - Timur | A/18.11.01/03.01.07.187/1980 | M | IPAM Ngagel II | Aset Mekanikal Pendukung | Valve | Syphon |  | 4746
10049 | 09700da87bf6b1aaf8068337361a09c64f736fd6 | Valve Inlet Filter 2 - Barat | A/18.11.01/03.01.07.188/1980 | M | IPAM Ngagel II | Aset Mekanikal Pendukung | Valve | Syphon |  | 4747
10050 | e4802e2aab564afa762392acf5ab4e18c3991478 | Valve Inlet Filter 3 - Timur | A/18.11.01/03.01.07.189/1980 | M | IPAM Ngagel II | Aset Mekanikal Pendukung | Valve | Syphon |  | 4748
10051 | ca31bd3d4eefc823fac8ca1601d24558e90b0e5f | Valve Inlet Filter 3 - Barat | A/18.11.01/03.01.07.190/1980 | M | IPAM Ngagel II | Aset Mekanikal Pendukung | Valve | Syphon |  | 4749
10052 | 91c968ff328be77c379bb374cc92054e4e3a7f68 | Valve Inlet Filter 4 - Timur | A/18.11.01/03.01.07.191/1980 | M | IPAM Ngagel II | Aset Mekanikal Pendukung | Valve | Syphon |  | 4750
10053 | f71aac7075684ec6ea81bf4704efa27ba8ac45d6 | Valve Inlet Filter 4 - Barat | A/18.11.01/03.01.07.192/1980 | M | IPAM Ngagel II | Aset Mekanikal Pendukung | Valve | Syphon |  | 4751
10054 | 0bb76a3c9dc16999887d75d0c487dda6fd9ec527 | Valve Inlet Filter 5 - Timur | A/18.11.01/03.01.07.193/1980 | M | IPAM Ngagel II | Aset Mekanikal Pendukung | Valve | Syphon |  | 4752
10055 | 88e277c7b98bd6cbc826a13a56902c0f0d0f5b71 | Valve Inlet Filter 5 - Barat | A/18.11.01/03.01.07.194/1980 | M | IPAM Ngagel II | Aset Mekanikal Pendukung | Valve | Syphon |  | 4753
10056 | 14d992bd4401c7b75ee1e981d2cca8b0a9f3135d | Valve Inlet Filter 6 - Timur | A/18.11.01/03.01.07.195/1980 | M | IPAM Ngagel II | Aset Mekanikal Pendukung | Valve | Syphon |  | 4754
10057 | 19ee0ff522229550d74e6abce1f0dd91c93f93e1 | Valve Inlet Filter 6 - Barat | A/18.11.01/03.01.07.196/1980 | M | IPAM Ngagel II | Aset Mekanikal Pendukung | Valve | Syphon |  | 4755
10058 | 340f8bf83ba619a3c322d04b3b6a12d7dbcd4558 | Valve Inlet Filter 7 - Timur | A/18.11.01/03.01.07.197/1980 | M | IPAM Ngagel II | Aset Mekanikal Pendukung | Valve | Syphon |  | 4756
10059 | b9844443f66eb14c7c7ac2209713b274bedacb22 | Valve Inlet Filter 7 - Barat | A/18.11.01/03.01.07.198/1980 | M | IPAM Ngagel II | Aset Mekanikal Pendukung | Valve | Syphon |  | 4757
10060 | 730322ff9c07703e7bde59e333782625bb127131 | Valve Inlet Filter 8 - Timur | A/18.11.01/03.01.07.199/1980 | M | IPAM Ngagel II | Aset Mekanikal Pendukung | Valve | Syphon |  | 4758
10061 | bd338898eecafd89305044ddeac3b77f2df5c9d8 | Valve Inlet Filter 8 - Barat | A/18.11.01/03.01.07.200/1980 | M | IPAM Ngagel II | Aset Mekanikal Pendukung | Valve | Syphon |  | 4759
10062 | 7e0487599cf309aafeae7b67717ad129f1d4b5de | Valve Inlet Filter 9 - Timur | A/18.11.01/03.01.07.201/1980 | M | IPAM Ngagel II | Aset Mekanikal Pendukung | Valve | Syphon |  | 4760
10063 | 516eab06842ae750db7bd2a428e1f470066f3e28 | Valve Inlet Filter 9 - Barat | A/18.11.01/03.01.07.202/1980 | M | IPAM Ngagel II | Aset Mekanikal Pendukung | Valve | Syphon |  | 4761
10064 | 53139e5b5af88634ccd0b22e74e7a7ca6ff6e0b0 | Valve Inlet Filter 10 - Timur | A/18.11.01/03.01.07.203/1980 | M | IPAM Ngagel II | Aset Mekanikal Pendukung | Valve | Syphon |  | 4762
10065 | 00c0f1cbb96ec045b6bed673b4f03dc9fa44e937 | Valve Inlet Filter 10 - Barat | A/18.11.01/03.01.07.204/1980 | M | IPAM Ngagel II | Aset Mekanikal Pendukung | Valve | Syphon |  | 4763
10066 | ba0161162946b39ceddc687c597e294d2c1aef34 | Valve Inlet Filter 11 - Timur | A/18.11.01/03.01.07.205/1980 | M | IPAM Ngagel II | Aset Mekanikal Pendukung | Valve | Syphon |  | 4764
10067 | 43c346844b77873f6da4f94fa8ac23c1aff9be25 | Valve Inlet Filter 11 - Barat | A/18.11.01/03.01.07.206/1980 | M | IPAM Ngagel II | Aset Mekanikal Pendukung | Valve | Syphon |  | 4765
10068 | 8f9248a4c695ccbbd4024d4ee28da6fa2e5efb72 | Valve Inlet Filter 12 - Timur | A/18.11.01/03.01.07.207/1980 | M | IPAM Ngagel II | Aset Mekanikal Pendukung | Valve | Syphon |  | 4766
10069 | c9607e192de780db6b544f821275446502992c9d | Valve Inlet Filter 12 - Barat | A/18.11.01/03.01.07.208/1980 | M | IPAM Ngagel II | Aset Mekanikal Pendukung | Valve | Syphon |  | 4767
10070 | 032cedc4c1a051221ebad43c60467c800c54fc31 | Valve Inlet Filter 13 - Timur | A/18.11.01/03.01.07.209/1980 | M | IPAM Ngagel II | Aset Mekanikal Pendukung | Valve | Syphon |  | 4768
10071 | 552a4e9de3875dcd98cc77653fd8fff3e6178b76 | Valve Inlet Filter 13 - Barat | A/18.11.01/03.01.07.210/1980 | M | IPAM Ngagel II | Aset Mekanikal Pendukung | Valve | Syphon |  | 4769
10072 | 080701f59d646ac440c33bc1ca0769b71e845bf7 | Valve Inlet Filter 14 - Timur | A/18.11.01/03.01.07.211/1980 | M | IPAM Ngagel II | Aset Mekanikal Pendukung | Valve | Syphon |  | 4770
10073 | 7586c15044b41b98d07f5ee1b0e35553c135e285 | Valve Inlet Filter 14 - Barat | A/18.11.01/03.01.07.212/1980 | M | IPAM Ngagel II | Aset Mekanikal Pendukung | Valve | Syphon |  | 4771
10074 | b1318cd4dd58b583dac20e3fd5060f07dacbb038 | Valve Inlet Filter 15 - Timur | A/18.11.01/03.01.07.213/1980 | M | IPAM Ngagel II | Aset Mekanikal Pendukung | Valve | Syphon |  | 4772
10075 | 1499df1701b9a4de8a5a6c5cc309a9d7df54828a | Valve Inlet Filter 15 - Barat | A/18.11.01/03.01.07.214/1980 | M | IPAM Ngagel II | Aset Mekanikal Pendukung | Valve | Syphon |  | 4773
10076 | 7c6929de0a995b9f46bfbeda17a8cb385e2cc7fc | Valve Inlet Filter 16 - Timur | A/18.11.01/03.01.07.215/1980 | M | IPAM Ngagel II | Aset Mekanikal Pendukung | Valve | Syphon |  | 4774
10077 | 95106accbfd63fb32209837568c02b82cf9375d6 | Valve Inlet Filter 16 - Barat | A/18.11.01/03.01.07.216/1980 | M | IPAM Ngagel II | Aset Mekanikal Pendukung | Valve | Syphon |  | 4775
10078 | bf4866b3796997b7d3f44e8a5fdeb706ad4e72a0 | Valve Inlet Filter 17 - Timur | A/18.11.01/03.01.07.217/1980 | M | IPAM Ngagel II | Aset Mekanikal Pendukung | Valve | Syphon |  | 4776
10079 | a5029d9ca0b91ea958b6e18fca570a8b5716eecb | Valve Inlet Filter 17 - Barat | A/18.11.01/03.01.07.218/1980 | M | IPAM Ngagel II | Aset Mekanikal Pendukung | Valve | Syphon |  | 4777
10080 | 6458ed83c5a78f2aa3c19ec174e03d95b7b5f011 | Valve Inlet Filter 18 - Timur | A/18.11.01/03.01.07.219/1980 | M | IPAM Ngagel II | Aset Mekanikal Pendukung | Valve | Syphon |  | 4778
10081 | d31660468c43c433d0dcb2a88d65856f1c19ac9b | Valve Inlet Filter 18 - Barat | A/18.11.01/03.01.07.220/1980 | M | IPAM Ngagel II | Aset Mekanikal Pendukung | Valve | Syphon |  | 4779
10082 | 1aea9c54d05bd8c6cc71c3e4949db04ea1322ac2 | Valve Inlet Filter 19 - Timur | A/18.11.01/03.01.07.221/1980 | M | IPAM Ngagel II | Aset Mekanikal Pendukung | Valve | Syphon |  | 4780
10083 | 18b4c54a04fc78736f4177525be63ae9b46087ce | Valve Inlet Filter 19 - Barat | A/18.11.01/03.01.07.222/1980 | M | IPAM Ngagel II | Aset Mekanikal Pendukung | Valve | Syphon |  | 4781
10084 | 56598991b175c9e1fa8531c9f6a1b9e3b8efc4f3 | Valve Inlet Filter 20 - Timur | A/18.11.01/03.01.07.223/1980 | M | IPAM Ngagel II | Aset Mekanikal Pendukung | Valve | Syphon |  | 4782
10085 | 919ce6edda68cf5f8be39149be0a323246f03061 | Valve Inlet Filter 20 - Barat | A/18.11.01/03.01.07.224/1980 | M | IPAM Ngagel II | Aset Mekanikal Pendukung | Valve | Syphon |  | 4783
10086 | 076c718cb714f31a67b0666d1c758e46539c4790 | Valve Inlet Filter 21 - Timur | A/18.11.01/03.01.07.225/1980 | M | IPAM Ngagel II | Aset Mekanikal Pendukung | Valve | Syphon |  | 4784
10087 | 5d86eec8f5a61df96e5ec337c96099111471d5b0 | Valve Inlet Filter 21 - Barat | A/18.11.01/03.01.07.226/1980 | M | IPAM Ngagel II | Aset Mekanikal Pendukung | Valve | Syphon |  | 4785
10088 | 9624bcfda0d00a1d007614d1bcd396b35186acbe | Valve Inlet Filter 22 - Timur | A/18.11.01/03.01.07.227/1980 | M | IPAM Ngagel II | Aset Mekanikal Pendukung | Valve | Syphon |  | 4786
10089 | d842287db67de6ca83713080435af63f6cc8fea5 | Valve Inlet Filter 22 - Barat | A/18.11.01/03.01.07.228/1980 | M | IPAM Ngagel II | Aset Mekanikal Pendukung | Valve | Syphon |  | 4787
10090 | 09a99f91c06f88c114afec42d0a72e9866ebef39 | Panel Console Filter No. 1 | A/18.11.02/02.11.03.229/1980 | E | IPAM Ngagel II | Aset Elektrikal Pendukung | Panel Tegangan Rendah | Panel Beban | 36#49# Panel ¦ Dimensi (Panjang): 105 [cm] 36#50# Panel ¦ Dimensi (Lebar): 65 [cm] 36#51# Panel ¦ Dimensi (Tinggi): 30,5 [cm] | 4788
10091 | 00a25b65284653f302b7e7d20d78db984da4aa18 | Panel Console Filter No. 2 | A/18.11.02/02.11.03.230/1980 | E | IPAM Ngagel II | Aset Elektrikal Pendukung | Panel Tegangan Rendah | Panel Beban | 36#49# Panel ¦ Dimensi (Panjang): 105 [cm] 36#50# Panel ¦ Dimensi (Lebar): 65 [cm] 36#51# Panel ¦ Dimensi (Tinggi): 30,5 [cm] | 4789
10092 | 7f2f3399208b5cb402961e71ec82f1b9a45c7159 | Panel Console Filter No. 3 | A/18.11.02/02.11.03.231/1980 | E | IPAM Ngagel II | Aset Elektrikal Pendukung | Panel Tegangan Rendah | Panel Beban | 37#49# Valve ¦ Dimensi (Panjang): 105 [cm] 37#50# Valve ¦ Dimensi (Lebar): 65 [cm] 37#52# Valve ¦ Dimensi (Diameter): 30,5 [cm] | 4790
10093 | 0b973a6b09982dc33684c845cf09d855ef2c1d7b | Panel Console Filter No. 4 | A/18.11.02/02.11.03.232/1980 | E | IPAM Ngagel II | Aset Elektrikal Pendukung | Panel Tegangan Rendah | Panel Beban | 36#49# Panel ¦ Dimensi (Panjang): 105 [cm] 36#50# Panel ¦ Dimensi (Lebar): 65 [cm] 36#51# Panel ¦ Dimensi (Tinggi): 30.5 [cm] | 4791
10094 | 471cb56ce90bbc07caa1923300b417e1d353bdc6 | Panel Console Filter No. 5 | A/18.11.02/02.11.03.233/1980 | E | IPAM Ngagel II | Aset Elektrikal Pendukung | Panel Tegangan Rendah | Panel Beban | 36#49# Panel ¦ Dimensi (Panjang): 105 [cm] 36#50# Panel ¦ Dimensi (Lebar): 65 [cm] 36#51# Panel ¦ Dimensi (Tinggi): 30,5 [cm] | 4792
10095 | 6dc6218dfb6771f4d9bef33aec704502f6841e5c | Panel Console Filter No. 6 | A/18.11.02/02.11.03.234/1980 | E | IPAM Ngagel II | Aset Elektrikal Pendukung | Panel Tegangan Rendah | Panel Beban | 36#49# Panel ¦ Dimensi (Panjang): 105 [cm] 36#50# Panel ¦ Dimensi (Lebar): 65 [cm] 36#51# Panel ¦ Dimensi (Tinggi): 30,5 [cm] | 4793
10096 | 2282a21f1836533218f7f5413a867c9f76a8eda2 | Panel Console Filter No. 7 | A/18.11.02/02.11.03.235/1980 | E | IPAM Ngagel II | Aset Elektrikal Pendukung | Panel Tegangan Rendah | Panel Beban | 37#49# Valve ¦ Dimensi (Panjang): 105 [cm] 37#50# Valve ¦ Dimensi (Lebar): 65 [cm] 37#52# Valve ¦ Dimensi (Diameter): 30,5 [cm] | 4794
10097 | e2924e3830f8cdf72c6e3f690a0bad5d0d3865e2 | Panel Console Filter No. 8 | A/18.11.02/02.11.03.236/1980 | E | IPAM Ngagel II | Aset Elektrikal Pendukung | Panel Tegangan Rendah | Panel Beban | 36#49# Panel ¦ Dimensi (Panjang): 105 [cm] 36#50# Panel ¦ Dimensi (Lebar): 65 [cm] 36#51# Panel ¦ Dimensi (Tinggi): 30,5 [cm] | 4795
10098 | dd4750694f70f42ba23ecee27ff589181e39910c | Panel Console Filter No. 9 | A/18.11.02/02.11.03.237/1980 | E | IPAM Ngagel II | Aset Elektrikal Pendukung | Panel Tegangan Rendah | Panel Beban | 36#49# Panel ¦ Dimensi (Panjang): 105 [cm] 36#50# Panel ¦ Dimensi (Lebar): 65 [cm] 36#51# Panel ¦ Dimensi (Tinggi): 30,5 [cm] | 4796
10099 | c07719cddc2d5c0d1ff21a8d382a036802767191 | Panel Console Filter No. 10 | A/18.11.02/02.11.03.238/1980 | E | IPAM Ngagel II | Aset Elektrikal Pendukung | Panel Tegangan Rendah | Panel Beban | 37#49# Valve ¦ Dimensi (Panjang): 105 [cm] 37#50# Valve ¦ Dimensi (Lebar): 65 [cm] 37#52# Valve ¦ Dimensi (Diameter): 30,5 [cm] | 4797
10100 | 75640d7fc97906b1e3b8029a23fb82f5cec263d9 | Panel Console Filter No. 11 | A/18.11.02/02.11.03.239/1980 | E | IPAM Ngagel II | Aset Elektrikal Pendukung | Panel Tegangan Rendah | Panel Beban | 36#49# Panel ¦ Dimensi (Panjang): 105 [cm] 36#50# Panel ¦ Dimensi (Lebar): 65 [cm] 36#51# Panel ¦ Dimensi (Tinggi): 30,5 [cm] | 4798
10101 | 39abdc7cbe5b04f6313dfa897761227970b1deac | Panel Console Filter No. 12 | A/18.11.02/02.11.03.240/1980 | E | IPAM Ngagel II | Aset Elektrikal Pendukung | Panel Tegangan Rendah | Panel Beban | 36#49# Panel ¦ Dimensi (Panjang): 105 [cm] 36#50# Panel ¦ Dimensi (Lebar): 65 [cm] 36#51# Panel ¦ Dimensi (Tinggi): 30,5 [cm] | 4799
10102 | 9ee7a5a0ca20099fe7b694f5af42454e5fc2c600 | Panel Console Filter No. 13 | A/18.11.02/02.11.03.241/1980 | E | IPAM Ngagel II | Aset Elektrikal Pendukung | Panel Tegangan Rendah | Panel Beban | 36#49# Panel ¦ Dimensi (Panjang): 105 [cm] 36#50# Panel ¦ Dimensi (Lebar): 65 [cm] 36#51# Panel ¦ Dimensi (Tinggi): 30,5 [cm] | 4800
10103 | db6995602d81cdd346dd91ff0bbf3696ecd2b76c | Panel Console Filter No. 14 | A/18.11.02/02.11.03.242/1980 | E | IPAM Ngagel II | Aset Elektrikal Pendukung | Panel Tegangan Rendah | Panel Beban | 36#49# Panel ¦ Dimensi (Panjang): 105 [cm] 36#50# Panel ¦ Dimensi (Lebar): 65 [cm] 36#51# Panel ¦ Dimensi (Tinggi): 30,5 [cm] | 4801
10104 | 49cf94551767a3f522675357a3c11d97fd67f9d8 | Panel Console Filter No. 15 | A/18.11.02/02.11.03.243/1980 | E | IPAM Ngagel II | Aset Elektrikal Pendukung | Panel Tegangan Rendah | Panel Beban | 36#49# Panel ¦ Dimensi (Panjang): 105 [cm] 36#50# Panel ¦ Dimensi (Lebar): 65 [cm] 36#51# Panel ¦ Dimensi (Tinggi): 30,5 [cm] | 4802
10105 | c5b1aa78e908b4ecb6d4bda12699a1a191ac2118 | Panel Console Filter No. 16 | A/18.11.02/02.11.03.244/1980 | E | IPAM Ngagel II | Aset Elektrikal Pendukung | Panel Tegangan Rendah | Panel Beban | 36#49# Panel ¦ Dimensi (Panjang): 105 [cm] 36#50# Panel ¦ Dimensi (Lebar): 65 [cm] 36#51# Panel ¦ Dimensi (Tinggi): 30,5 [cm] | 4803
10106 | 676e43e358b16ed16b6214344d01676eedf3de83 | Panel Console Filter No. 17 | A/18.11.02/02.11.03.245/1980 | E | IPAM Ngagel II | Aset Elektrikal Pendukung | Panel Tegangan Rendah | Panel Beban | 36#49# Panel ¦ Dimensi (Panjang): 105 [cm] 36#50# Panel ¦ Dimensi (Lebar): 65 [cm] 36#51# Panel ¦ Dimensi (Tinggi): 30,5 [cm] | 4804
10107 | fef6238c5af875206789642f91f7a86586b5b47d | Panel Console Filter No. 18 | A/18.11.02/02.11.03.246/1980 | E | IPAM Ngagel II | Aset Elektrikal Pendukung | Panel Tegangan Rendah | Panel Beban | 36#49# Panel ¦ Dimensi (Panjang): 105 [cm] 36#50# Panel ¦ Dimensi (Lebar): 65 [cm] 36#51# Panel ¦ Dimensi (Tinggi): 30,5 [cm] | 4805
10108 | 0ffef6dce9efdd08d629edf3fa376b23a7a164e3 | Panel Console Filter No. 19 | A/18.11.02/02.11.03.247/1980 | E | IPAM Ngagel II | Aset Elektrikal Pendukung | Panel Tegangan Rendah | Panel Beban | 36#49# Panel ¦ Dimensi (Panjang): 105 [cm] 36#50# Panel ¦ Dimensi (Lebar): 65 [cm] 36#51# Panel ¦ Dimensi (Tinggi): 30,5 [cm] | 4806
10109 | 0db8d0dbb44ad0daff07f0091c06cf37a74be5b9 | Panel Console Filter No. 20 | A/18.11.02/02.11.03.248/1980 | E | IPAM Ngagel II | Aset Elektrikal Pendukung | Panel Tegangan Rendah | Panel Beban | 36#49# Panel ¦ Dimensi (Panjang): 105 [cm] 36#50# Panel ¦ Dimensi (Lebar): 65 [cm] 36#51# Panel ¦ Dimensi (Tinggi): 30,5 [cm] | 4807
10110 | c0cf367062519bc477a04173e215c924314d0699 | Panel Console Filter No. 21 | A/18.11.02/02.11.03.249/1980 | E | IPAM Ngagel II | Aset Elektrikal Pendukung | Panel Tegangan Rendah | Panel Beban | 36#49# Panel ¦ Dimensi (Panjang): 105 [cm] 36#50# Panel ¦ Dimensi (Lebar): 65 [cm] 36#51# Panel ¦ Dimensi (Tinggi): 30,5 [cm] | 4808
10111 | 6cff873096d8c4466424b4f7902812c5cc7f5c5a | Panel Console Filter No. 22 | A/18.11.02/02.11.03.250/1980 | E | IPAM Ngagel II | Aset Elektrikal Pendukung | Panel Tegangan Rendah | Panel Beban | 36#49# Panel ¦ Dimensi (Panjang): 105 [cm] 36#50# Panel ¦ Dimensi (Lebar): 65 [cm] 36#51# Panel ¦ Dimensi (Tinggi): 30,5 [cm] | 4809
10112 | 0c9af3bbcb1d7f6a77e18e8bd5e024334cdadd32 | Panel Drain Selatan Acelator No. 1 | A/18.11.02/02.11.03.251/1980 | E | IPAM Ngagel II | Aset Elektrikal Pendukung | Panel Tegangan Rendah | Panel Beban | 36#49# Panel ¦ Dimensi (Panjang): 35 [cm] 36#50# Panel ¦ Dimensi (Lebar): 12,5 [cm] 36#51# Panel ¦ Dimensi (Tinggi): 40 [cm] | 4810
10113 | f0b04d6a39c29346b1d5a6e550bff45616e538e5 | Panel Drain Selatan Acelator No. 2 | A/18.11.02/02.11.03.252/1980 | E | IPAM Ngagel II | Aset Elektrikal Pendukung | Panel Tegangan Rendah | Panel Beban | 36#49# Panel ¦ Dimensi (Panjang): 35 [cm] 36#50# Panel ¦ Dimensi (Lebar): 12,5 [cm] 36#51# Panel ¦ Dimensi (Tinggi): 40 [cm] | 4811
10114 | 11c0b348bbc53add9ccb700330f03e1388e6d4ec | Panel Drain Utara Acelator No. 3 | A/18.11.02/02.11.03.253/1980 | E | IPAM Ngagel II | Aset Elektrikal Pendukung | Panel Tegangan Rendah | Panel Beban | 36#49# Panel ¦ Dimensi (Panjang): 35 [cm] 36#50# Panel ¦ Dimensi (Lebar): 12,5 [cm] 36#51# Panel ¦ Dimensi (Tinggi): 40 [cm] | 4812
10115 | 19260ce90528177884d47c869e733569abcde6f9 | Panel Drain Utara Acelator No. 4 | A/18.11.02/02.11.03.254/1980 | E | IPAM Ngagel II | Aset Elektrikal Pendukung | Panel Tegangan Rendah | Panel Beban | 36#49# Panel ¦ Dimensi (Panjang): 35 [cm] 36#50# Panel ¦ Dimensi (Lebar): 12,5 [cm] 36#51# Panel ¦ Dimensi (Tinggi): 40 [cm] | 4813
10116 | 8fda5c4702571c0b337650d0e81f5ab51a332386 | Ex. Panel Backwash dan Blower Bak Filter Selatan | A/18.11.02/02.11.03.255/1980 | E | IPAM Ngagel II | Aset Elektrikal Pendukung | Panel Tegangan Rendah | Panel Beban | 36#49# Panel ¦ Dimensi (Panjang): 74,5 [cm] 36#50# Panel ¦ Dimensi (Lebar): 43 [cm] 36#51# Panel ¦ Dimensi (Tinggi): 89,5 [cm] | 4814
10117 | a41d5376a2ac38330198024644b02ed3c2a9dc7b | Ex. Panel Backwash dan Blower Bak Filter Utara | A/18.11.02/02.11.03.256/1980 | E | IPAM Ngagel II | Aset Elektrikal Pendukung | Panel Tegangan Rendah | Panel Beban | 36#49# Panel ¦ Dimensi (Panjang): 74,5 [cm] 36#50# Panel ¦ Dimensi (Lebar): 43 [cm] 36#51# Panel ¦ Dimensi (Tinggi): 89,5 [cm] | 4815
10118 | 18e32cfadb47772a6653266b7ff95ff6de70aced | Panel Monitoring Kualitas Ngagel 2 | A/18.11.02/02.09.03.257/2014 | I | IPAM Ngagel II | Aset Elektrikal Pendukung | Controller | Chlor Analyzer | 36#49# Panel ¦ Dimensi (Panjang): 60 [cm] 36#50# Panel ¦ Dimensi (Lebar): 29 [cm] 36#51# Panel ¦ Dimensi (Tinggi): 80 [cm] | 4816
10119 | 6c45921dbbf7a7f743608a422246254c14dfd063 | Panel SDP Ruang Operator Filter | A/18.11.02/02.11.02.258/1980 | E | IPAM Ngagel II | Aset Elektrikal Pendukung | Panel Tegangan Rendah | Panel SDP | 36#49# Panel ¦ Dimensi (Panjang): 50 [cm] 36#50# Panel ¦ Dimensi (Lebar): 31 [cm] 36#51# Panel ¦ Dimensi (Tinggi): 80 [cm] | 4817
10120 | 67d909abe680d67d1844943dd80909fde87a93ce | Panel Penerangan Ruang Operator Filter | A/18.11.02/02.11.03.259/1980 | E | IPAM Ngagel II | Aset Elektrikal Pendukung | Panel Tegangan Rendah | Panel Beban | 36#49# Panel ¦ Dimensi (Panjang): 30 [cm] 36#50# Panel ¦ Dimensi (Lebar): 21 [cm] 36#51# Panel ¦ Dimensi (Tinggi): 40 [cm] | 4818
10121 | cba0cc29f6243921300d608a120247435bf199a8 | Panel Selector Blower Filter No. 1 dan 2 | A/18.11.03/02.11.03.260/1980 | E | IPAM Ngagel II | Aset Elektrikal Pendukung | Panel Tegangan Rendah | Panel Beban | 36#49# Panel ¦ Dimensi (Panjang): 59,5 [cm] 36#50# Panel ¦ Dimensi (Lebar): 30 [cm] 36#51# Panel ¦ Dimensi (Tinggi): 70,4 [cm] | 4819
10122 | d8fb33950e6b54edbea94135c60e397033586f6d | Panel Alum, Pendorong Chlor, dan Penerangan | A/18.11.03/02.11.03.261/1980 | E | IPAM Ngagel II | Aset Elektrikal Pendukung | Panel Tegangan Rendah | Panel Beban | 36#49# Panel ¦ Dimensi (Panjang): 59,5 [cm] 36#50# Panel ¦ Dimensi (Lebar): 30 [cm] 36#51# Panel ¦ Dimensi (Tinggi): 70,4 [mm] | 4820
10123 | 8f62868f3eb9331b8a3e7a70015c1ca33ee11c7e | Panel Blower FIlter 1 & 2 | A/18.11.03/02.11.03.262/2013 | E | IPAM Ngagel II | Aset Elektrikal Pendukung | Panel Tegangan Rendah | Panel Beban | 36#49# Panel ¦ Dimensi (Panjang): 120 [cm] 36#50# Panel ¦ Dimensi (Lebar): 60 [cm] 36#51# Panel ¦ Dimensi (Tinggi): 130 [cm] | 4821
10124 | 6dfebd3732b07459421261c330add894e6eaac2f | Elektromotor Blower Pengaduk Alum dan Aerasi No. 2 | A/19.05.01/02.12.02.263/1998 | E | IPAM Ngagel III | Aset Elektrikal Pendukung | Elektromotor | Elektromotor Horisontal Tegangan Rendah | 20#42# Umum ¦ Merk: MUNDEX [] 20#136# Umum ¦ Suhu Lingkungan (Ambient Temp.): 40x [C] 22#58# General Elektrical ¦ Tegangan: 380 [V] 22#59# General Elektrical ¦ Arus: 83 [A] 22#66# General Elektrical ¦ Kelas Insulasi (Insl. Class): F [] 24#116# Elektromotor ¦ Daya Output Rata-rata: 45 [kW] 24#121# Elektromotor ¦ Putaran (n): 1470 [RPM] | 4822
10125 | 47af7a9cc2224bdb0d7da7eef0cdc04c8aef8aef | Elektromotor Blower Filter No. 2 | A/18.11.03/01.05.04.264/1998 | E | IPAM Ngagel II | Aset Utama | Elektromotor | Elektromotor Horisontal Tegangan Rendah | 20#42# Umum ¦ Merk: ELEKTRIM [] 20#43# Umum ¦ Tipe / model/Tipe & Size: Sg 200 L4 [] 20#136# Umum ¦ Suhu Lingkungan (Ambient Temp.): 40 [C] 22#58# General Elektrical ¦ Tegangan: 380 [V] 22#59# General Elektrical ¦ Arus: 56 [A] 22#66# General Elektrical ¦ Kelas Insulasi (Insl. Class): F [] 24#116# Elektromotor ¦ Daya Output Rata-rata: 40 [HP] 24#121# Elektromotor ¦ Putaran (n): 1470 [RPM] | 4823
10126 | f2b23e21e66252705086017f08e28e3a5366fcee | Elektromotor Blower Filter No. 3 | A/18.11.03/01.05.04.265/1985 | E | IPAM Ngagel II | Aset Utama | Elektromotor | Elektromotor Horisontal Tegangan Rendah | 20#42# Umum ¦ Merk: MEZ FRENSTAT [] 20#43# Umum ¦ Tipe / model/Tipe & Size: C200 LK 04 310H [] 20#136# Umum ¦ Suhu Lingkungan (Ambient Temp.): 40 [C] 22#58# General Elektrical ¦ Tegangan: 380 [V] 22#59# General Elektrical ¦ Arus: 56 [A] 22#61# General Elektrical ¦ Daya Aktif (P): 30 [kW] 22#66# General Elektrical ¦ Kelas Insulasi (Insl. Class): F [] 24#121# Elektromotor ¦ Putaran (n): 1485 [RPM] | 4824
10127 | b1ca07c701beed8a934364b1f96822ee4b8a047b | Blower Pengaduk Alum dan Aerasi No. 2 | A/19.05.01/03.12.02.266/1998 | M | IPAM Ngagel III | Aset Mekanikal Pendukung | Blower | Blower Besar | 20#42# Umum ¦ Merk: HIBON [] 20#43# Umum ¦ Tipe / model/Tipe & Size: SNV 25-17400582 [] 20#55# Umum ¦ Perusahaan: RUBAIX [] | 4825
10128 | 92147a002af73439291d5bbcfae16cd792701875 | Blower Filter No. 2 | A/18.11.03/01.08.02.267/1998 | M | IPAM Ngagel II | Aset Utama | Blower | Blower Besar | 20#42# Umum ¦ Merk: HIBON [] 20#43# Umum ¦ Tipe / model/Tipe & Size: SNV2517400582 [] 21#121# General ¦ Putaran (n): 1450 [RPM] | 4826
10129 | d739299a67553921bee591992045d692df9f3a79 | Blower Filter No. 3 | A/18.11.03/01.08.02.268/1998 | M | IPAM Ngagel II | Aset Utama | Blower | Blower Besar | 20#42# Umum ¦ Merk: HIBON [] 20#43# Umum ¦ Tipe / model/Tipe & Size: SNV 25-17400582 [] 20#55# Umum ¦ Perusahaan: RUBAIX [] | 4827
10130 | c4f0c3e47b9dbea90adaa0c4b06ab60ceb3a84ad | Elektromotor Blower Alumunium Sulfat No. 1 | A/18.11.03/02.12.02.269/1973 | - | IPAM Ngagel II | Aset Elektrikal Pendukung | Elektromotor | Elektromotor Horisontal Tegangan Rendah | 20#42# Umum ¦ Merk: MEZ [] 20#136# Umum ¦ Suhu Lingkungan (Ambient Temp.): 40 [C] 20#56# Umum ¦ Negara Asal: CZECH REP. [] 22#58# General Elektrical ¦ Tegangan: 380 [V] 22#59# General Elektrical ¦ Arus: 8,9 [A] 22#61# General Elektrical ¦ Daya Aktif (P): 2,2 [kW] 24#121# Elektromotor ¦ Putaran (n): 1450 [RPM] | 4828
10131 | 9e360803f263b0ab24cc4d51332f68c0624dae25 | Elektromotor Blower Alumunium Sulfat No. 2 | A/18.11.03/02.12.02.270/2018 | E | IPAM Ngagel II | Aset Elektrikal Pendukung | Elektromotor | Elektromotor Horisontal Tegangan Rendah | 20#42# Umum ¦ Merk: Aliance Motor [] 20#43# Umum ¦ Tipe / model/Tipe & Size: A-B3E-100L1-4B3NR [] 20#44# Umum ¦ Serial No.: 141206086 [] 20#46# Umum ¦ Standart: IEC 60034-1 [] 22#58# General Elektrical ¦ Tegangan: 220 / 380 [V] 22#59# General Elektrical ¦ Arus: 8,8/5,1 [A] 22#65# General Elektrical ¦ Indeks Proteksi (IP): 55 [] 22#66# General Elektrical ¦ Kelas Insulasi (Insl. Class): F [] 24#82# Elektromotor ¦ Faktor Pelayanan (Service Factor / SF): 0,81 [] 24#116# Elektromotor ¦ Daya Output Rata-rata: 22 [kW] 24#121# Elektromotor ¦ Putaran (n): 1420 [RPM] | 4829
10132 | 342b28b359703a9db6fc785c662930996856dead | Blower Alumunium Sulfat No. 1 | A/18.11.03/03.12.01.271/1973 | - | IPAM Ngagel II | Aset Mekanikal Pendukung | Blower | Blower Kecil |  | 4830
10133 | 3e48fbdfba3b3eee508dbc13de2ef4f916367707 | Blower Alumunium Sulfat No. 2 | A/18.11.03/03.12.01.272/2018 | M | IPAM Ngagel II | Aset Mekanikal Pendukung | Blower | Blower Kecil |  | 4831
10134 | f824abc18b75d6c35b6011e98c0904b165073723 | Check Valve Blower Filter No. 1 | A/18.11.03/03.02.02.273/1973 | M | IPAM Ngagel II | Aset Mekanikal Pendukung | Check Valve | Swing Check Valve | 37#52# Valve ¦ Dimensi (Diameter): 250 [mm] | 4832
10135 | e8338b2a4390f346224dbe635611c398037d2794 | Check Valve Blower Filter No. 2 | A/18.11.03/03.02.02.274/1973 | M | IPAM Ngagel II | Aset Mekanikal Pendukung | Check Valve | Swing Check Valve | 37#52# Valve ¦ Dimensi (Diameter): 250 [mm] | 4833
10136 | eda1cae437cd4928ef4e97208a36f1ab98375504 | Check Valve Blower Filter No. 3 | A/18.11.03/03.02.02.275/1973 | M | IPAM Ngagel II | Aset Mekanikal Pendukung | Check Valve | Swing Check Valve | 37#52# Valve ¦ Dimensi (Diameter): 250 [mm] | 4834
10137 | 7ca8d45cddbe6c505b29d9d60d320393de204991 | Over Pressure Valve Blower Filter No. 1 | A/18.11.03/03.01.06.276/1973 | M | IPAM Ngagel II | Aset Mekanikal Pendukung | Valve | Pressure Relief Valve | 37#52# Valve ¦ Dimensi (Diameter): 250 [mm] | 4835
10138 | 831528a271e6b5d2e5817eeb06630dc5a53a85e0 | Over Pressure Valve Blower Filter No. 2 | A/18.11.03/03.01.06.277/1973 | M | IPAM Ngagel II | Aset Mekanikal Pendukung | Valve | Pressure Relief Valve | 37#52# Valve ¦ Dimensi (Diameter): 250 [mm] | 4836
10139 | 81a1a87803d5e937d6610ad52251eb48a10a77d9 | Over Pressure Valve Blower Filter No. 3 | A/18.11.03/03.01.06.278/973 | M | IPAM Ngagel II | Aset Mekanikal Pendukung | Valve | Pressure Relief Valve | 37#52# Valve ¦ Dimensi (Diameter): 250 [mm] | 4837
10140 | f48dcd01007e5460a29440322f04f4977519a765 | Valve Outlet Blower ke Bak Filter Selatan | A/18.11.03/03.01.02.279/1973 | M | IPAM Ngagel II | Aset Mekanikal Pendukung | Valve | Gate Valve | 37#52# Valve ¦ Dimensi (Diameter): 200 [mm] | 4838
10141 | be9a97aadbc7fd3e9ff2c12b0529d59d26fdecf0 | Valve Outlet Blower ke Bak Filter Utara | A/18.11.03/03.01.02.280/1973 | M | IPAM Ngagel II | Aset Mekanikal Pendukung | Valve | Gate Valve | 37#52# Valve ¦ Dimensi (Diameter): 200 [mm] | 4839
10142 | 4acf518cb0bec686dc7b799258a64d4be3d63137 | Elektromotor Pompa Alum No. 1 (Distribusi) | A/18.11.04/02.12.02.281/1987 | E | IPAM Ngagel II | Aset Elektrikal Pendukung | Elektromotor | Elektromotor Horisontal Tegangan Rendah | 20#42# Umum ¦ Merk: Elektrim [] 20#43# Umum ¦ Tipe / model/Tipe & Size: EM100LA-4 [] 20#136# Umum ¦ Suhu Lingkungan (Ambient Temp.): 40 [C] 22#58# General Elektrical ¦ Tegangan: 230 [V] 22#59# General Elektrical ¦ Arus: 8,52 [A] 22#61# General Elektrical ¦ Daya Aktif (P): 2,2 [kW] 22#66# General Elektrical ¦ Kelas Insulasi (Insl. Class): F [] 24#121# Elektromotor ¦ Putaran (n): 1450 [RPM] | 4840
10143 | 59706eee2033a07701abda1e2b2720a12aa39ba6 | Elektromotor Pompa Alum No. 2 (Transfer) | A/18.11.04/02.12.02.282/1980 | - | IPAM Ngagel II | Aset Elektrikal Pendukung | Elektromotor | Elektromotor Horisontal Tegangan Rendah | 20#42# Umum ¦ Merk: Alliance [] | 4841
10144 | 4d48885ccaca751cfdb276bed89070e27323d52b | Elektromotor Pompa Alum No. 3 (Transfer) | A/18.11.04/02.12.02.283/1987 | E | IPAM Ngagel II | Aset Elektrikal Pendukung | Elektromotor | Elektromotor Horisontal Tegangan Rendah | 20#42# Umum ¦ Merk: Alliance [] | 4842
10145 | ad92e8f1f1566862cb8fd6a9860e37a5a93346b2 | Elektromotor Pompa Alum No. 4 (Distribusi) | A/18.11.04/02.12.02.284/2014 | - | IPAM Ngagel II | Aset Elektrikal Pendukung | Elektromotor | Elektromotor Horisontal Tegangan Rendah | 20#42# Umum ¦ Merk: Elektrim [] 20#43# Umum ¦ Tipe / model/Tipe & Size: EM100LA-4 [] 20#136# Umum ¦ Suhu Lingkungan (Ambient Temp.): 40 [C] 22#58# General Elektrical ¦ Tegangan: 230 [V] 22#59# General Elektrical ¦ Arus: 8,52 [A] 22#61# General Elektrical ¦ Daya Aktif (P): 2,2 [kW] 24#121# Elektromotor ¦ Putaran (n): 1450 [RPM] | 4843
10146 | 17c38ed439cd202504b8a9d383b8734649231950 | Pompa Alum No. 1 (Distribusi) | A/18.11.04/03.10.01.285/1980 | M | IPAM Ngagel II | Aset Mekanikal Pendukung | Pompa | Pompa Sentrifugal Horisontal | 20#42# Umum ¦ Merk: NIKUNI [] 20#43# Umum ¦ Tipe / model/Tipe & Size: UP 50 [] 20#56# Umum ¦ Negara Asal: JAPAN [] 15#119# Pompa, dan Mekanikal ¦ Debit (Q): 52 [l/menit] 15#122# Pompa, dan Mekanikal ¦ Jangkauan (Head / H): 35 [m] | 4844
10147 | 923c2515ff9185acba8a8c679353551850ae4d83 | Pompa Alum No. 2 (Transfer) | A/18.11.04/03.10.01.286/1980 | - | IPAM Ngagel II | Aset Mekanikal Pendukung | Pompa | Pompa Sentrifugal Horisontal | 20#42# Umum ¦ Merk: Kira [] | 4845
10148 | a91b8392359c982477f01c805539e71708c175c7 | Pompa Alum No. 3 (Transfer) | A/18.11.04/03.10.01.287/1980 | M | IPAM Ngagel II | Aset Mekanikal Pendukung | Pompa | Pompa Sentrifugal Horisontal | 20#42# Umum ¦ Merk: Kira [] | 4846
10149 | b5eadc8704aa26799d9804be4929040c363503d0 | Pompa Alum No. 4 (Distribusi) | A/18.11.04/03.10.01.288/2014 | - | IPAM Ngagel II | Aset Mekanikal Pendukung | Pompa | Pompa Sentrifugal Horisontal | 20#42# Umum ¦ Merk: NIKUNI [] 20#43# Umum ¦ Tipe / model/Tipe & Size: UP 50 [] 20#56# Umum ¦ Negara Asal: JAPAN [] 15#119# Pompa, dan Mekanikal ¦ Debit (Q): 52 [l/menit] 15#122# Pompa, dan Mekanikal ¦ Jangkauan (Head / H): 35 [m] | 4847
10150 | e32a2207a7b7a2c8e90109838649427695544514 | Panel Kontrol Ruang Bahan Kimia Lt. 2 | A/18.11.05/02.11.03.289/1980 | - | IPAM Ngagel II | Aset Elektrikal Pendukung | Panel Tegangan Rendah | Panel Beban | 36#49# Panel ¦ Dimensi (Panjang): 65 [cm] 36#50# Panel ¦ Dimensi (Lebar): 30 [cm] 36#51# Panel ¦ Dimensi (Tinggi): 100 [cm] | 4848
10151 | 7a4cd68722cd5e75b484d55a3b240fdb3411c5de | Panel Mixer Bikinan Kaporit Lt. 2 | A/18.11.05/02.11.03.290/1980 | E | IPAM Ngagel II | Aset Elektrikal Pendukung | Panel Tegangan Rendah | Panel Beban | 36#49# Panel ¦ Dimensi (Panjang): 7 [cm] 36#50# Panel ¦ Dimensi (Lebar): 10 [cm] 36#51# Panel ¦ Dimensi (Tinggi): 14 [cm] | 4849
10152 | e769504dc2840c816e2938dd36b7f92575d8407e | Panel Paralel Pompa Alum No. 3 dan 4 Lt. 1 | A/18.11.05/02.11.03.291/1980 | E | IPAM Ngagel II | Aset Elektrikal Pendukung | Panel Tegangan Rendah | Panel Beban | 36#49# Panel ¦ Dimensi (Panjang): 8,5 [cm] 36#50# Panel ¦ Dimensi (Lebar): 12 [cm] 36#51# Panel ¦ Dimensi (Tinggi): 16 [cm] | 4850
10153 | c45524b20bb5746d6c00c66fea6f7c19defd80c4 | Mixer Bikinan Kaporit Lt. 2 | A/18.11.05/02.12.03.292/2014 | E | IPAM Ngagel II | Aset Elektrikal Pendukung | Elektromotor | Mixer | 20#42# Umum ¦ Merk: Marellimoteri [] 22#58# General Elektrical ¦ Tegangan: 220 / 380 ¿ / Y [V] 22#59# General Elektrical ¦ Arus: 2.02 / 1.17 [A] 22#60# General Elektrical ¦ Faktor Daya (PF / Cos Phi): 0,74 [] 22#64# General Elektrical ¦ Frekuensi: 50 [Hz] 22#65# General Elektrical ¦ Indeks Proteksi (IP): 55 [] 22#66# General Elektrical ¦ Kelas Insulasi (Insl. Class): F [] 24#116# Elektromotor ¦ Daya Output Rata-rata: 0,37 [kW] 24#121# Elektromotor ¦ Putaran (n): 1360 [RPM] 24#124# Elektromotor ¦ Bantalan (Bearing) DE: 6202-2Z [] 24#125# Elektromotor ¦ Bantalan (Bearing) NDE: 6202-2Z [] | 4851
10154 | 6ee949d929968301396fbb3350f2039546528333 | Mixer Bak Penampungan Alum No. 2 (Tengah) | A/18.11.05/02.12.03.293/1980 | - | IPAM Ngagel II | Aset Elektrikal Pendukung | Elektromotor | Mixer |  | 4852
10155 | 535a7cc76933e0db5ac62188a36599cdc9f22620 | Blower Bak Penampungan Alum | A/18.11.05/03.12.01.294/1980 | - | IPAM Ngagel II | Aset Mekanikal Pendukung | Blower | Blower Kecil |  | 4853
10156 | e08d123acdad58b569599ebd210f045f87cb327e | Penghancur Alum Bongkahan No.1 | A/18.11.05/03.05.01.295/1980 | - | IPAM Ngagel II | Aset Mekanikal Pendukung | Unit Set | Penghancur Alum Bongkahan | 20#42# Umum ¦ Merk: F. Moret Saint Quantine [] | 4854
10157 | a8f3207d805e62ced33a647606f24acaf7b80f3e | Penghancur Alum Bongkahan No.2 | A/18.11.05/03.05.01.296/1980 | - | IPAM Ngagel II | Aset Mekanikal Pendukung | Unit Set | Penghancur Alum Bongkahan | 20#42# Umum ¦ Merk: F. Moret Saint Quantine [] | 4855
10158 | 4f7533f459271a0428650cdab7419171900b6745 | Penghancur Alum Bongkahan No.3 | A/18.11.05/03.05.01.297/1980 | - | IPAM Ngagel II | Aset Mekanikal Pendukung | Unit Set | Penghancur Alum Bongkahan | 20#42# Umum ¦ Merk: F. Moret Saint Quantine [] | 4856
10159 | 62aa7781f127c88ff1e4dce977816cb99f4e58d7 | Panel SDP Ruang Bahan Kimia Lt. 3 | A/18.11.06/02.11.02.298/1980 | E | IPAM Ngagel II | Aset Elektrikal Pendukung | Panel Tegangan Rendah | Panel SDP | 36#49# Panel ¦ Dimensi (Panjang): 20,5 [cm] 36#50# Panel ¦ Dimensi (Lebar): 16,5 [cm] 36#51# Panel ¦ Dimensi (Tinggi): 33,5 [cm] | 4857
10160 | 0b8dba536abd91ea4a09dec210dfd603a835f39f | Ex. Panel Hypochlorit dan Kaporit | A/18.11.06/02.11.03.299/1980 | - | IPAM Ngagel II | Aset Elektrikal Pendukung | Panel Tegangan Rendah | Panel Beban | 36#49# Panel ¦ Dimensi (Panjang): 65 [cm] 36#50# Panel ¦ Dimensi (Lebar): 35 [cm] 36#51# Panel ¦ Dimensi (Tinggi): 100 [cm] | 4858
10161 | d1b724e5c0447dd74b204d1b5673e6ca8c52081a | Panel Mixer Bikinan Kaporit Lt. 3 | A/18.11.06/02.11.03.300/1980 | E | IPAM Ngagel II | Aset Elektrikal Pendukung | Panel Tegangan Rendah | Panel Beban | 36#49# Panel ¦ Dimensi (Panjang): 24 [cm] 36#50# Panel ¦ Dimensi (Lebar): 12 [cm] 36#51# Panel ¦ Dimensi (Tinggi): 25 [cm] | 4859
10162 | 414521a679b7c1361621df56e1786ec63dc37c2f | Mixer Bikinan Kaporit Lt. 3 | A/18.11.06/02.12.03.301/1973 | E | IPAM Ngagel II | Aset Elektrikal Pendukung | Elektromotor | Mixer | 20#42# Umum ¦ Merk: ABB [] 20#43# Umum ¦ Tipe / model/Tipe & Size: M 20A 71M 4B [] 20#136# Umum ¦ Suhu Lingkungan (Ambient Temp.): 40 [C] 22#58# General Elektrical ¦ Tegangan: 380 [V] 22#59# General Elektrical ¦ Arus: 1,07 [A] 22#61# General Elektrical ¦ Daya Aktif (P): 0,37 [kW] 22#66# General Elektrical ¦ Kelas Insulasi (Insl. Class): F [] 24#121# Elektromotor ¦ Putaran (n): 1395 [RPM] | 4860
10163 | 25a34212fde8fa82b7194ef7b96b7c34b67344f2 | Distributor Alum Bongkahan Timur | A/18.11.06/03.05.01.302/1980 | - | IPAM Ngagel II | Aset Mekanikal Pendukung | Unit Set | Penghancur Alum Bongkahan |  | 4861
10164 | 4dd8f6bf175e7f87bd1690834f06e38701dc572c | Distributor Alum Bongkahan Barat | A/18.11.06/03.05.01.303/1980 | - | IPAM Ngagel II | Aset Mekanikal Pendukung | Unit Set | Penghancur Alum Bongkahan |  | 4862
10165 | 3bcca56e54a28473273510e3d8602119d345ad19 | Crane Ruang Bahan Kimia (alum) | A/18.11.06/03.06.05.304/1980 | M | IPAM Ngagel II | Aset Mekanikal Pendukung | Overhead Crane | Single Girder Overhead Crane | 36#49# Panel ¦ Dimensi (Panjang): 49,5 [cm] 36#50# Panel ¦ Dimensi (Lebar): 21 [cm] 36#51# Panel ¦ Dimensi (Tinggi): 39,5 [cm] | 4863
10166 | 7e3f33e551b7f06359005d978b897a7ca61d3126 | Panel Penerangan Ruang Outlet Filter | A/18.11.07/02.11.03.305/1980 | E | IPAM Ngagel II | Aset Elektrikal Pendukung | Panel Tegangan Rendah | Panel Beban | 36#49# Panel ¦ Dimensi (Panjang): 22 [cm] 36#50# Panel ¦ Dimensi (Lebar): 12 [cm] 36#51# Panel ¦ Dimensi (Tinggi): 40 [cm] | 4864
10167 | f0c7891bbf2128efaee084ff478d8072575b3dfa | Elektromotor Pompa Pendorong Chlor No. 1 (Timur) | A/18.11.07/02.12.02.306/1980 | - | IPAM Ngagel II | Aset Elektrikal Pendukung | Elektromotor | Elektromotor Horisontal Tegangan Rendah | 20#42# Umum ¦ Merk: Grunfos [] 20#43# Umum ¦ Tipe / model/Tipe & Size: MG100LC2-28FT130-H3 [] 20#44# Umum ¦ Serial No.: 85U05510 [] 21#123# General ¦ Efisiensi: 87.1 [%] 22#58# General Elektrical ¦ Tegangan: 220 [V] 22#59# General Elektrical ¦ Arus: 11 [A] 22#60# General Elektrical ¦ Faktor Daya (PF / Cos Phi): 0,87 [] 22#64# General Elektrical ¦ Frekuensi: 50 [Hz] 24#124# Elektromotor ¦ Bantalan (Bearing) DE: 6306.2Z.C3 [] 24#125# Elektromotor ¦ Bantalan (Bearing) NDE: 6205.2Z.C3 [] | 4865
10168 | ba67fc0615b3c9e6be2da1bac00e877c06e9cde3 | Elektromotor Pompa Pendorong Chlor No. 2 (Barat) | A/18.11.07/02.12.01.307/1980 | E | IPAM Ngagel II | Aset Elektrikal Pendukung | Elektromotor | Elektromotor Vertikal Tegangan Rendah | 20#42# Umum ¦ Merk: Grunfos [] 20#43# Umum ¦ Tipe / model/Tipe & Size: MG100LC2-28FT130-H3 [] 20#44# Umum ¦ Serial No.: 85U05510 [] 21#123# General ¦ Efisiensi: 87.1 [%] 22#58# General Elektrical ¦ Tegangan: 220 [V] 22#59# General Elektrical ¦ Arus: 11 [A] 22#60# General Elektrical ¦ Faktor Daya (PF / Cos Phi): 0,87 [] 24#121# Elektromotor ¦ Putaran (n): 2920 [RPM] 24#124# Elektromotor ¦ Bantalan (Bearing) DE: 6306.2Z.C3 [] 24#125# Elektromotor ¦ Bantalan (Bearing) NDE: 6205.2Z.C3 [] | 4866
10169 | c2107b0978047bbb6e4115cea225ffa2f533a4d6 | Pompa Pendorong Chlor No. 1 (Timur) | A/18.11.07/03.10.02.308/2018 | - | IPAM Ngagel II | Aset Mekanikal Pendukung | Pompa | Pompa Sentrifugal Vertikal | 20#42# Umum ¦ Merk: Grundfos [] 20#43# Umum ¦ Tipe / model/Tipe & Size: CR 10 - 09, A-A-A-E-HQQE [] 20#44# Umum ¦ Serial No.: 0001 [] 22#61# General Elektrical ¦ Daya Aktif (P): 3 [kW] 22#64# General Elektrical ¦ Frekuensi: 50 [Hz] 15#119# Pompa, dan Mekanikal ¦ Debit (Q): 10 [m3/jam] 15#120# Pompa, dan Mekanikal ¦ Tekanan Nominal (P): 120 [bar] 15#121# Pompa, dan Mekanikal ¦ Putaran (n): 2902 [RPM] 15#122# Pompa, dan Mekanikal ¦ Jangkauan (Head / H): 72,3 [m] | 4867
10170 | bd6a2b1697fb762764ca2f724d9105862ed18d6f | Pompa Pendorong Chlor No. 2 (Barat) | A/18.11.07/03.10.02.309/1980 | M | IPAM Ngagel II | Aset Mekanikal Pendukung | Pompa | Pompa Sentrifugal Vertikal | 20#42# Umum ¦ Merk: Grundfos [] 20#43# Umum ¦ Tipe / model/Tipe & Size: CR 10 - 09, A-A-A-E-HQQE [] 22#61# General Elektrical ¦ Daya Aktif (P): 3 [kW] 22#64# General Elektrical ¦ Frekuensi: 50 [Hz] 15#119# Pompa, dan Mekanikal ¦ Debit (Q): 10 [m3/jam] 15#120# Pompa, dan Mekanikal ¦ Tekanan Nominal (P): 120 [bar] 15#121# Pompa, dan Mekanikal ¦ Putaran (n): 2902 [RPM] 15#122# Pompa, dan Mekanikal ¦ Jangkauan (Head / H): 72,3 [m] | 4868
10171 | c2e09d2113ece51f34be30abf8f44ced6ebedfc4 | Valve Pengatur Outlet Filter No. 1 | A/18.11.07/03.01.07.310/1980 | M | IPAM Ngagel II | Aset Mekanikal Pendukung | Valve | Syphon |  | 4869
10172 | c90e08061ffceb95b061cb2c5156dc3f0f975d13 | Valve Pengatur Outlet Filter No. 2 | A/18.11.07/03.01.07.311/1980 | M | IPAM Ngagel II | Aset Mekanikal Pendukung | Valve | Syphon |  | 4870
10173 | c397039f8d2c0ebc9b08f9fd2729ac1757a40a71 | Valve Pengatur Outlet Filter No. 3 | A/18.11.07/03.01.07.312/1980 | M | IPAM Ngagel II | Aset Mekanikal Pendukung | Valve | Syphon |  | 4871
10174 | c4eea98660aaab9150fc56baec337e396ba236d4 | Valve Pengatur Outlet Filter No. 4 | A/18.11.07/03.01.07.313/1980 | M | IPAM Ngagel II | Aset Mekanikal Pendukung | Valve | Syphon |  | 4872
10175 | d4ff88f2467a1a2839e652f5b73505d7bcdca10f | Valve Pengatur Outlet Filter No. 5 | A/18.11.07/03.01.07.314/1980 | M | IPAM Ngagel II | Aset Mekanikal Pendukung | Valve | Syphon |  | 4873
10176 | a16722546a23008e438695cdcad5c73bb099e90d | Valve Pengatur Outlet Filter No. 6 | A/18.11.07/03.01.07.315/1980 | M | IPAM Ngagel II | Aset Mekanikal Pendukung | Valve | Syphon |  | 4874
10177 | b247653dbb8fcb2d5177b1cc4cb72c4a0d13ac70 | Valve Pengatur Outlet Filter No. 7 | A/18.11.07/03.01.07.316/1980 | M | IPAM Ngagel II | Aset Mekanikal Pendukung | Valve | Syphon |  | 4875
10178 | 5ba9a8f659320726ae6d7f26de6c7f5bc63624d3 | Valve Pengatur Outlet Filter No. 8 | A/18.11.07/03.01.07.317/1980 | M | IPAM Ngagel II | Aset Mekanikal Pendukung | Valve | Syphon |  | 4876
10179 | 22388b7b2a3856dbbec8b7bc7f56503cd2fd5431 | Valve Pengatur Outlet Filter No. 9 | A/18.11.07/03.01.07.318/1980 | M | IPAM Ngagel II | Aset Mekanikal Pendukung | Valve | Syphon |  | 4877
10180 | 432ce3ad9ea0d0ca16e7d7bf0f6800edc8a1c835 | Valve Pengatur Outlet Filter No. 10 | A/18.11.07/03.01.07.319/1980 | M | IPAM Ngagel II | Aset Mekanikal Pendukung | Valve | Syphon |  | 4878
10181 | cde7bfd6c192829785aca6b13a0f48d5dcb20720 | Valve Pengatur Outlet Filter No. 11 | A/18.11.07/03.01.07.320/1980 | M | IPAM Ngagel II | Aset Mekanikal Pendukung | Valve | Syphon |  | 4879
10182 | 676e1a73867b97ba012eddb6b4dde11b9b4acb4c | Valve Pengatur Outlet Filter No. 12 | A/18.11.07/03.01.07.321/1980 | M | IPAM Ngagel II | Aset Mekanikal Pendukung | Valve | Syphon |  | 4880
10183 | fd8d51b2fff4ec83aeb19428255d45c834eb60cd | Valve Pengatur Outlet Filter No. 13 | A/18.11.07/03.01.07.322/1980 | M | IPAM Ngagel II | Aset Mekanikal Pendukung | Valve | Syphon |  | 4881
10184 | b4519153d4d35b9975062b65300f11dec381083c | Valve Pengatur Outlet Filter No. 14 | A/18.11.07/03.01.07.323/1980 | M | IPAM Ngagel II | Aset Mekanikal Pendukung | Valve | Syphon |  | 4882
10185 | dd76468f8d0d9077f9ce15625a541d55723acc51 | Valve Pengatur Outlet Filter No. 15 | A/18.11.07/03.01.07.324/1980 | M | IPAM Ngagel II | Aset Mekanikal Pendukung | Valve | Syphon |  | 4883
10186 | e82312813a0782bde2be19f91ba84a43c9740bf2 | Valve Pengatur Outlet Filter No. 16 | A/18.11.07/03.01.07.325/1980 | M | IPAM Ngagel II | Aset Mekanikal Pendukung | Valve | Syphon |  | 4884
10187 | e6900cbbe9f33e60b8c8ae11a6252ce3300dde87 | Valve Pengatur Outlet Filter No. 17 | A/18.11.07/03.01.07.326/1980 | M | IPAM Ngagel II | Aset Mekanikal Pendukung | Valve | Syphon |  | 4885
10188 | 09ddc0a33f4fd93529a28cd34dbfacf082df8d09 | Valve Pengatur Outlet Filter No. 18 | A/18.11.07/03.01.07.327/1980 | M | IPAM Ngagel II | Aset Mekanikal Pendukung | Valve | Syphon |  | 4886
10189 | 04d800d4efee7cbb8ffe54942d530fd162565890 | Valve Pengatur Outlet Filter No. 19 | A/18.11.07/03.01.07.328/1980 | M | IPAM Ngagel II | Aset Mekanikal Pendukung | Valve | Syphon |  | 4887
10190 | 77360ac844172f3a646fda2a87ff14c5a405db13 | Valve Pengatur Outlet Filter No. 20 | A/18.11.07/03.01.07.329/1980 | M | IPAM Ngagel II | Aset Mekanikal Pendukung | Valve | Syphon |  | 4888
10191 | 20c03e63c441f41e81b3d93b3c34318d3b1de1a9 | Valve Pengatur Outlet Filter No. 21 | A/18.11.07/03.01.07.330/1980 | M | IPAM Ngagel II | Aset Mekanikal Pendukung | Valve | Syphon |  | 4889
10192 | d1dc847570fea9cd93d8d334848f85832e3acb76 | Valve Pengatur Outlet Filter No. 22 | A/18.11.07/03.01.07.331/1980 | M | IPAM Ngagel II | Aset Mekanikal Pendukung | Valve | Syphon |  | 4890
10193 | 231f4060a1c174112c3bb626a30ab45ea7d262c5 | Gate Valve Outlet Filter No. 1 | A/18.11.07/03.01.02.332/1980 | M | IPAM Ngagel II | Aset Mekanikal Pendukung | Valve | Gate Valve | 37#52# Valve ¦ Dimensi (Diameter): 250 [mm] | 4891
10194 | 547a6075cef43e42905fcb3e6d9d14875710d7c8 | Gate Valve Outlet Filter No. 2 | A/18.11.07/03.01.02.333/1980 | M | IPAM Ngagel II | Aset Mekanikal Pendukung | Valve | Gate Valve | 37#52# Valve ¦ Dimensi (Diameter): 250 [mm] | 4892
10195 | 76ae93444c7272e9be76fff228d74c3e4fe603ed | Gate Valve Outlet Filter No. 3 | A/18.11.07/03.01.02.334/1980 | M | IPAM Ngagel II | Aset Mekanikal Pendukung | Valve | Gate Valve | 37#52# Valve ¦ Dimensi (Diameter): 250 [mm] | 4893
10196 | 9d69ec9ed76c19ea5242189cc9b62c6845e7def2 | Gate Valve Outlet Filter No. 4 | A/18.11.07/03.01.02.335/1980 | M | IPAM Ngagel II | Aset Mekanikal Pendukung | Valve | Gate Valve | 37#52# Valve ¦ Dimensi (Diameter): 250 [mm] | 4894
10197 | 8ad5dc95a84d06ff11d1ae01bdcef7463af8ff0f | Gate Valve Outlet Filter No. 5 | A/18.11.07/03.01.02.336/1980 | M | IPAM Ngagel II | Aset Mekanikal Pendukung | Valve | Gate Valve | 37#52# Valve ¦ Dimensi (Diameter): 250 [mm] | 4895
10198 | 0fe192443a4b0e12c013aab6444a264ce71366fe | Gate Valve Outlet Filter No. 6 | A/18.11.07/03.01.02.337/1980 | M | IPAM Ngagel II | Aset Mekanikal Pendukung | Valve | Gate Valve | 37#52# Valve ¦ Dimensi (Diameter): 250 [mm] | 4896
10199 | 2a2ca4cd39c2b523e5d2ff412f14068096f1d784 | Gate Valve Outlet Filter No. 7 | A/18.11.07/03.01.02.338/1980 | M | IPAM Ngagel II | Aset Mekanikal Pendukung | Valve | Gate Valve | 37#52# Valve ¦ Dimensi (Diameter): 250 [mm] | 4897
10200 | 4b2e12904925e9cb6f59ff870077b381134448a1 | Gate Valve Outlet Filter No. 8 | A/18.11.07/03.01.02.339/1980 | M | IPAM Ngagel II | Aset Mekanikal Pendukung | Valve | Gate Valve | 37#52# Valve ¦ Dimensi (Diameter): 250 [mm] | 4898
10201 | d7239377f557753c41993234f3d0cd14de2a524b | Gate Valve Outlet Filter No. 9 | A/18.11.07/03.01.02.340/1980 | M | IPAM Ngagel II | Aset Mekanikal Pendukung | Valve | Gate Valve | 37#52# Valve ¦ Dimensi (Diameter): 250 [mm] | 4899
10202 | 4cb1b590484c7461525ac918e9741f93ccca8e31 | Gate Valve Outlet Filter No. 10 | A/18.11.07/03.01.02.341/1980 | M | IPAM Ngagel II | Aset Mekanikal Pendukung | Valve | Gate Valve | 37#52# Valve ¦ Dimensi (Diameter): 250 [mm] | 4900
10203 | 50db67ec0faf439e1078ac384cb0cf502f39c607 | Gate Valve Outlet Filter No. 11 | A/18.11.07/03.01.02.342/1988 | M | IPAM Ngagel II | Aset Mekanikal Pendukung | Valve | Gate Valve | 37#52# Valve ¦ Dimensi (Diameter): 250 [mm] | 4901
10204 | 2b0f28329076995607556b6dc852426684c76c9c | Gate Valve Outlet Filter No. 12 | A/18.11.07/03.01.02.343/1980 | M | IPAM Ngagel II | Aset Mekanikal Pendukung | Valve | Gate Valve | 37#52# Valve ¦ Dimensi (Diameter): 250 [mm] | 4902
10205 | 47cc44660121eecb967b3de916e22ba36397281f | Gate Valve Outlet Filter No. 13 | A/18.11.07/03.01.02.344/1980 | M | IPAM Ngagel II | Aset Mekanikal Pendukung | Valve | Gate Valve | 37#52# Valve ¦ Dimensi (Diameter): 250 [mm] | 4903
10206 | 0dcb2f902608ba1ea945d6de572d0e169f2f726d | Gate Valve Outlet Filter No. 14 | A/18.11.07/03.01.02.345/1980 | M | IPAM Ngagel II | Aset Mekanikal Pendukung | Valve | Gate Valve | 37#52# Valve ¦ Dimensi (Diameter): 250 [mm] | 4904
10207 | d4bbc1265717db95d2d95db007d04b5c5a77bf0a | Gate Valve Outlet Filter No. 15 | A/18.11.07/03.01.02.346/1980 | M | IPAM Ngagel II | Aset Mekanikal Pendukung | Valve | Gate Valve | 37#52# Valve ¦ Dimensi (Diameter): 250 [mm] | 4905
10208 | 49cf4041daa3936c44323bc08541eb7ee48ac608 | Gate Valve Outlet Filter No. 16 | A/18.11.07/03.01.02.347/1980 | M | IPAM Ngagel II | Aset Mekanikal Pendukung | Valve | Gate Valve | 37#52# Valve ¦ Dimensi (Diameter): 250 [mm] | 4906
10209 | 9bde2779ab74ec8523c3e39868b5fd41c1718c50 | Gate Valve Outlet Filter No. 17 | A/18.11.07/03.01.02.348/1980 | M | IPAM Ngagel II | Aset Mekanikal Pendukung | Valve | Gate Valve | 37#52# Valve ¦ Dimensi (Diameter): 250 [mm] | 4907
10210 | d837c270cecd71b85450e897c30f425c53f12f57 | Gate Valve Outlet Filter No. 18 | A/18.11.07/03.01.02.349/1980 | M | IPAM Ngagel II | Aset Mekanikal Pendukung | Valve | Gate Valve | 37#52# Valve ¦ Dimensi (Diameter): 250 [mm] | 4908
10211 | eeddd8487443a5d538acee7d4301e8703639e85d | Gate Valve Outlet Filter No. 19 | A/18.11.07/03.01.02.350/1980 | M | IPAM Ngagel II | Aset Mekanikal Pendukung | Valve | Gate Valve | 37#52# Valve ¦ Dimensi (Diameter): 250 [mm] | 4909
10212 | 27b8ec75e0d45305a23fc3b99cdea5ec7fcb19b1 | Gate Valve Outlet Filter No. 20 | A/18.11.07/03.01.02.351/1980 | M | IPAM Ngagel II | Aset Mekanikal Pendukung | Valve | Gate Valve | 37#52# Valve ¦ Dimensi (Diameter): 250 [mm] | 4910
10213 | 333a5505684a21ef1ad496404432b44e89947a78 | Gate Valve Outlet Filter No. 21 | A/18.11.07/03.01.02.352/1980 | M | IPAM Ngagel II | Aset Mekanikal Pendukung | Valve | Gate Valve | 37#52# Valve ¦ Dimensi (Diameter): 250 [mm] | 4911
10214 | 6f50f7e35818fc9c463a350fc3e1b50156284c23 | Gate Valve Outlet Filter No. 22 | A/18.11.07/03.01.02.353/1980 | M | IPAM Ngagel II | Aset Mekanikal Pendukung | Valve | Gate Valve | 37#52# Valve ¦ Dimensi (Diameter): 250 [mm] | 4912
10215 | bf4c4c951dba0a5532c6e8c46739fadfa51b1d6c | Gate Valve Backwash Filter No. 1 | A/18.11.07/03.01.02.354/1980 | M | IPAM Ngagel II | Aset Mekanikal Pendukung | Valve | Gate Valve | 37#52# Valve ¦ Dimensi (Diameter): 300 [mm] | 4913
10216 | 96bbb1ed73f5cf179d7c9c41bb5cdfb0e17161b4 | Gate Valve Backwash Filter No. 2 | A/18.11.07/03.01.02.355/1980 | M | IPAM Ngagel II | Aset Mekanikal Pendukung | Valve | Gate Valve | 37#52# Valve ¦ Dimensi (Diameter): 300 [mm] | 4914
10217 | 15725907b6031c1d56ea2277ef1b21476c441b25 | Gate Valve Backwash Filter No. 3 | A/18.11.07/03.01.02.356/1980 | M | IPAM Ngagel II | Aset Mekanikal Pendukung | Valve | Gate Valve | 37#52# Valve ¦ Dimensi (Diameter): 300 [mm] | 4915
10218 | 73b4b7b8d42125ebec9e32ffd8b0484072caf38b | Gate Valve Backwash Filter No. 4 | A/18.11.07/03.01.02.357/1980 | M | IPAM Ngagel II | Aset Mekanikal Pendukung | Valve | Gate Valve | 37#52# Valve ¦ Dimensi (Diameter): 300 [mm] | 4916
10219 | 37e8fa5ef30a91b28c1565b5ed0bc4e1af31b52f | Gate Valve Backwash Filter No. 5 | A/18.11.07/03.01.02.358/1980 | M | IPAM Ngagel II | Aset Mekanikal Pendukung | Valve | Gate Valve | 37#52# Valve ¦ Dimensi (Diameter): 300 [mm] | 4917
10220 | a27599649e52cd1cecc2f8c40d8cdc231e02b923 | Gate Valve Backwash Filter No. 6 | A/18.11.07/03.01.02.359/1980 | M | IPAM Ngagel II | Aset Mekanikal Pendukung | Valve | Gate Valve | 37#52# Valve ¦ Dimensi (Diameter): 300 [mm] | 4918
10221 | f98357b676a98bb397924b2d2503ba79d0f8c9db | Gate Valve Backwash Filter No. 7 | A/18.11.07/03.01.02.360/1980 | M | IPAM Ngagel II | Aset Mekanikal Pendukung | Valve | Gate Valve | 37#52# Valve ¦ Dimensi (Diameter): 300 [mm] | 4919
10222 | 938446d90c154a083ba14c50d7835a40db82ba4e | Gate Valve Backwash Filter No. 8 | A/18.11.07/03.01.02.361/1980 | M | IPAM Ngagel II | Aset Mekanikal Pendukung | Valve | Gate Valve | 37#52# Valve ¦ Dimensi (Diameter): 300 [mm] | 4920
10223 | c55c20602dd8354a1332311d1854690300e7b95d | Gate Valve Backwash Filter No. 9 | A/18.11.07/03.01.02.362/1980 | M | IPAM Ngagel II | Aset Mekanikal Pendukung | Valve | Gate Valve | 37#52# Valve ¦ Dimensi (Diameter): 300 [mm] | 4921
10224 | 1f354be510c0c677732750b6db5c8f6124746c30 | Gate Valve Backwash Filter No. 10 | A/18.11.07/03.01.02.363/1980 | M | IPAM Ngagel II | Aset Mekanikal Pendukung | Valve | Gate Valve | 37#52# Valve ¦ Dimensi (Diameter): 300 [mm] | 4922
10225 | 330b1b118dbd84871825e077c319a8fcaae2ada7 | Gate Valve Backwash Filter No. 11 | A/18.11.07/03.01.02.364/1980 | M | IPAM Ngagel II | Aset Mekanikal Pendukung | Valve | Gate Valve | 37#52# Valve ¦ Dimensi (Diameter): 300 [mm] | 4923
10226 | 3871f22611a48aeab8244bc968cde0b6de1c872e | Gate Valve Backwash Filter No. 12 | A/18.11.07/03.01.02.365/1980 | M | IPAM Ngagel II | Aset Mekanikal Pendukung | Valve | Gate Valve | 37#52# Valve ¦ Dimensi (Diameter): 300 [mm] | 4924
10227 | 0f1979207fd8274006e9395035c05a96db62e2d0 | Gate Valve Backwash Filter No. 13 | A/18.11.07/03.01.02.366/1980 | M | IPAM Ngagel II | Aset Mekanikal Pendukung | Valve | Gate Valve | 37#52# Valve ¦ Dimensi (Diameter): 300 [mm] | 4925
10228 | 4272a36ecbd6c038858b65eeefe18f5d89455092 | Gate Valve Backwash Filter No. 14 | A/18.11.07/03.01.02.367/1980 | M | IPAM Ngagel II | Aset Mekanikal Pendukung | Valve | Gate Valve | 37#52# Valve ¦ Dimensi (Diameter): 300 [mm] | 4926
10229 | 6e1cecfe5a79ebbab5484f5c3f32391f571cf3cb | Gate Valve Backwash Filter No. 15 | A/18.11.07/03.01.02.368/1980 | M | IPAM Ngagel II | Aset Mekanikal Pendukung | Valve | Gate Valve | 37#52# Valve ¦ Dimensi (Diameter): 300 [mm] | 4927
10230 | d9a296faa483cbc76c717251b577fce842050ec5 | Gate Valve Backwash Filter No. 16 | A/18.11.07/03.01.02.369/1980 | M | IPAM Ngagel II | Aset Mekanikal Pendukung | Valve | Gate Valve | 37#52# Valve ¦ Dimensi (Diameter): 300 [mm] | 4928
10231 | 70f280a12e765c893c7a26e85ed09e0393d199be | Gate Valve Backwash Filter No. 17 | A/18.11.07/03.01.02.370/1980 | M | IPAM Ngagel II | Aset Mekanikal Pendukung | Valve | Gate Valve | 37#52# Valve ¦ Dimensi (Diameter): 300 [mm] | 4929
10232 | 3181864a3076d59d7f6d1304f220b042e3b51540 | Gate Valve Backwash Filter No. 18 | A/18.11.07/03.01.02.371/1980 | M | IPAM Ngagel II | Aset Mekanikal Pendukung | Valve | Gate Valve | 37#52# Valve ¦ Dimensi (Diameter): 300 [mm] | 4930
10233 | 8037849f3e85738c7fe6fdd6d1faf3b706bb0fd4 | Gate Valve Backwash Filter No. 19 | A/18.11.07/03.01.02.372/1980 | M | IPAM Ngagel II | Aset Mekanikal Pendukung | Valve | Gate Valve | 37#52# Valve ¦ Dimensi (Diameter): 300 [mm] | 4931
10234 | f3be2bd816ce25034b62bc622cb55b8c24d368f9 | Gate Valve Backwash Filter No. 20 | A/18.11.07/03.01.02.373/1980 | M | IPAM Ngagel II | Aset Mekanikal Pendukung | Valve | Gate Valve | 37#52# Valve ¦ Dimensi (Diameter): 300 [mm] | 4932
10235 | dd97b0511ba5962cc8ff10b38ef115d383f79f8d | Gate Valve Backwash Filter No. 21 | A/18.11.07/03.01.02.374/1980 | M | IPAM Ngagel II | Aset Mekanikal Pendukung | Valve | Gate Valve | 37#52# Valve ¦ Dimensi (Diameter): 300 [mm] | 4933
10236 | da02912dc254b8d9b7660edd11655a2d571caaf9 | Gate Valve Backwash Filter No. 22 | A/18.11.07/03.01.02.375/1980 | M | IPAM Ngagel II | Aset Mekanikal Pendukung | Valve | Gate Valve | 37#52# Valve ¦ Dimensi (Diameter): 300 [mm] | 4934
10237 | 5e2a8b39662b2a182bfa388653ad9165551754b3 | Gate Valve Blower Filter No. 1 | A/18.11.07/03.01.02.376/1980 | M | IPAM Ngagel II | Aset Mekanikal Pendukung | Valve | Gate Valve | 37#52# Valve ¦ Dimensi (Diameter): 250 [mm] | 4935
10238 | c56a82a8c35183ab00fb9f9d9e6e176516c0673b | Gate Valve Blower Filter No. 2 | A/18.11.07/03.01.02.377/1980 | M | IPAM Ngagel II | Aset Mekanikal Pendukung | Valve | Gate Valve | 37#52# Valve ¦ Dimensi (Diameter): 250 [mm] | 4936
10239 | fa268d5e713ec3314e5209e85347d2458ac721d5 | Gate Valve Blower Filter No. 3 | A/18.11.07/03.01.02.378/1980 | M | IPAM Ngagel II | Aset Mekanikal Pendukung | Valve | Gate Valve | 37#52# Valve ¦ Dimensi (Diameter): 250 [mm] | 4937
10240 | 8eda9a759c18f94fd15a14dd8c6fac720f34cfaf | Gate Valve Blower Filter No. 4 | A/18.11.07/03.01.02.379/1980 | M | IPAM Ngagel II | Aset Mekanikal Pendukung | Valve | Gate Valve | 37#52# Valve ¦ Dimensi (Diameter): 250 [mm] | 4938
10241 | 383619f863996e43a63384ec50804528a80ddfed | Gate Valve Blower Filter No. 5 | A/18.11.07/03.01.02.380/1980 | M | IPAM Ngagel II | Aset Mekanikal Pendukung | Valve | Gate Valve | 37#52# Valve ¦ Dimensi (Diameter): 250 [mm] | 4939
10242 | d31f7605afccb849f3bcb890654fa87f79d67d55 | Gate Valve Blower Filter No. 6 | A/18.11.07/03.01.02.381/1980 | M | IPAM Ngagel II | Aset Mekanikal Pendukung | Valve | Gate Valve | 37#52# Valve ¦ Dimensi (Diameter): 250 [mm] | 4940
10243 | 13a65bb62b7fec49dd22547d5f135697e5f53b5f | Gate Valve Blower Filter No. 7 | A/18.11.07/03.01.02.382/1980 | M | IPAM Ngagel II | Aset Mekanikal Pendukung | Valve | Gate Valve | 37#52# Valve ¦ Dimensi (Diameter): 250 [mm] | 4941
10244 | 9f2b8c9f5f21f9d7025ddbdad08b0aa5918d8e7d | Gate Valve Blower Filter No. 8 | A/18.11.07/03.01.02.383/1980 | M | IPAM Ngagel II | Aset Mekanikal Pendukung | Valve | Gate Valve | 37#52# Valve ¦ Dimensi (Diameter): 250 [mm] | 4942
10245 | 1a51920917050875f1b4a55090fcba139d153896 | Gate Valve Blower Filter No. 9 | A/18.11.07/03.01.02.384/1980 | M | IPAM Ngagel II | Aset Mekanikal Pendukung | Valve | Gate Valve | 37#52# Valve ¦ Dimensi (Diameter): 250 [mm] | 4943
10246 | 68c2b937ad7f8427abff0d1997da1945b8e6cdb0 | Gate Valve Blower Filter No. 10 | A/18.11.07/03.01.02.385/1980 | M | IPAM Ngagel II | Aset Mekanikal Pendukung | Valve | Gate Valve | 37#52# Valve ¦ Dimensi (Diameter): 250 [mm] | 4944
10247 | 02dc014ea4904269ddfedbed84a43dea34db64b1 | Gate Valve Blower Filter No. 11 | A/18.11.07/03.01.02.386/1980 | M | IPAM Ngagel II | Aset Mekanikal Pendukung | Valve | Gate Valve | 37#52# Valve ¦ Dimensi (Diameter): 250 [mm] | 4945
10248 | 66e70c3985dad3aa26eb5fc4ecb59d0ccbf34504 | Gate Valve Blower Filter No. 12 | A/18.11.07/03.01.02.387/1980 | M | IPAM Ngagel II | Aset Mekanikal Pendukung | Valve | Gate Valve | 37#52# Valve ¦ Dimensi (Diameter): 250 [mm] | 4946
10249 | a2abb72d6429a628bc34acaac186fe3a2ca260bd | Gate Valve Blower Filter No. 13 | A/18.11.07/03.01.02.388/1980 | M | IPAM Ngagel II | Aset Mekanikal Pendukung | Valve | Gate Valve | 37#52# Valve ¦ Dimensi (Diameter): 250 [mm] | 4947
10250 | a7377c57a779703db43633b55a316c737696b628 | Gate Valve Blower Filter No. 14 | A/18.11.07/03.01.02.389/1980 | M | IPAM Ngagel II | Aset Mekanikal Pendukung | Valve | Gate Valve | 37#52# Valve ¦ Dimensi (Diameter): 250 [mm] | 4948
10251 | e820be24314eacd2b53dd01d6bf551bc3d7c9052 | Gate Valve Blower Filter No. 15 | A/18.11.07/03.01.02.390/1980 | M | IPAM Ngagel II | Aset Mekanikal Pendukung | Valve | Gate Valve | 37#52# Valve ¦ Dimensi (Diameter): 250 [mm] | 4949
10252 | 597cf33d3c60cec403d84242e93109ef19364470 | Gate Valve Blower Filter No. 16 | A/18.11.07/03.01.02.391/1980 | M | IPAM Ngagel II | Aset Mekanikal Pendukung | Valve | Gate Valve | 37#52# Valve ¦ Dimensi (Diameter): 250 [mm] | 4950
10253 | 1cfb40836983d7d2833f6c64fee9ef13b84156cf | Gate Valve Blower Filter No. 17 | A/18.11.07/03.01.02.392/1980 | M | IPAM Ngagel II | Aset Mekanikal Pendukung | Valve | Gate Valve | 37#52# Valve ¦ Dimensi (Diameter): 250 [mm] | 4951
10254 | 4edd42d30b158c4460a45084a2986c3b551edbbc | Gate Valve Blower Filter No. 18 | A/18.11.07/03.01.02.393/1980 | M | IPAM Ngagel II | Aset Mekanikal Pendukung | Valve | Gate Valve | 37#52# Valve ¦ Dimensi (Diameter): 250 [mm] | 4952
10255 | 5e181361bf39116a813170967c4c7f11107b9d0d | Gate Valve Blower Filter No. 19 | A/18.11.07/03.01.02.394/1980 | M | IPAM Ngagel II | Aset Mekanikal Pendukung | Valve | Gate Valve | 37#52# Valve ¦ Dimensi (Diameter): 250 [mm] | 4953
10256 | b98bfcbe377b42e9c15cd2d7b7e3096e982e0f91 | Gate Valve Blower Filter No. 20 | A/18.11.07/03.01.02.395/1980 | M | IPAM Ngagel II | Aset Mekanikal Pendukung | Valve | Gate Valve | 37#52# Valve ¦ Dimensi (Diameter): 250 [mm] | 4954
10257 | f8aec3b535df2211e9fd3e9d333e141e719603fb | Gate Valve Blower Filter No. 21 | A/18.11.07/03.01.02.396/1980 | M | IPAM Ngagel II | Aset Mekanikal Pendukung | Valve | Gate Valve | 37#52# Valve ¦ Dimensi (Diameter): 250 [mm] | 4955
10258 | f6a66e35c43714080c46b159721ff590e26d68a2 | Gate Valve Blower Filter No. 22 | A/18.11.07/03.01.02.397/1980 | M | IPAM Ngagel II | Aset Mekanikal Pendukung | Valve | Gate Valve | 37#52# Valve ¦ Dimensi (Diameter): 250 [mm] | 4956
10259 | fd97f951ccc3cbfcd40a0e29fa9e9959350b4522 | Actuator Gate Valve Outlet Filter No. 1 | A/18.11.07/03.04.02.398/1980 | M | IPAM Ngagel II | Aset Mekanikal Pendukung | Actuator | Linier Actuator | 20#52# Umum ¦ Dimensi (Diameter): 250 [mm] | 4957
10260 | bbfc9464a51c9ca4269c8c2e50046974aa36af57 | Actuator Gate Valve Outlet Filter No. 2 | A/18.11.07/03.04.02.399/1980 | M | IPAM Ngagel II | Aset Mekanikal Pendukung | Actuator | Linier Actuator | 20#52# Umum ¦ Dimensi (Diameter): 250 [mm] | 4958
10261 | 5d01e39c7ec2cd2e4747516538b5c1bf40043d6c | Actuator Gate Valve Outlet Filter No. 3 | A/18.11.07/03.04.02.400/1980 | M | IPAM Ngagel II | Aset Mekanikal Pendukung | Actuator | Linier Actuator | 20#52# Umum ¦ Dimensi (Diameter): 250 [mm] | 4959
10262 | a5ff8e7ee2fbb935afc5ba8fe2b4af366990f23b | Actuator Gate Valve Outlet Filter No. 4 | A/18.11.07/03.04.02.401/1980 | M | IPAM Ngagel II | Aset Mekanikal Pendukung | Actuator | Linier Actuator | 20#52# Umum ¦ Dimensi (Diameter): 250 [mm] | 4960
10263 | 1fa4a416da201dcff55196cab47739d3d7a92d6a | Actuator Gate Valve Outlet Filter No. 5 | A/18.11.07/03.04.02.402/1980 | M | IPAM Ngagel II | Aset Mekanikal Pendukung | Actuator | Linier Actuator | 20#52# Umum ¦ Dimensi (Diameter): 250 [mm] | 4961
10264 | 1ab57289353a7add5a9bbc87bb4b538b9ba0c89d | Actuator Gate Valve Outlet Filter No. 6 | A/18.11.07/03.04.02.403/1980 | M | IPAM Ngagel II | Aset Mekanikal Pendukung | Actuator | Linier Actuator | 20#52# Umum ¦ Dimensi (Diameter): 250 [mm] | 4962
10265 | 2f241feb53bd3ad873ae8b157b6fe00014fb627a | Actuator Gate Valve Outlet Filter No. 7 | A/18.11.07/03.04.02.404/1980 | M | IPAM Ngagel II | Aset Mekanikal Pendukung | Actuator | Linier Actuator | 20#52# Umum ¦ Dimensi (Diameter): 250 [mm] | 4963
10266 | ef245d24c2d4cb33a473b1b489e65b9b800ee790 | Actuator Gate Valve Outlet Filter No. 8 | A/18.11.07/03.04.02.405/1980 | M | IPAM Ngagel II | Aset Mekanikal Pendukung | Actuator | Linier Actuator | 20#52# Umum ¦ Dimensi (Diameter): 250 [mm] | 4964
10267 | 90b6d778646e10fc62b3a82cbedfe669c91ef24e | Actuator Gate Valve Outlet Filter No. 9 | A/18.11.07/03.04.02.406/1980 | M | IPAM Ngagel II | Aset Mekanikal Pendukung | Actuator | Linier Actuator | 20#52# Umum ¦ Dimensi (Diameter): 250 [mm] | 4965
10268 | b853b2439f9a66fd60bdb242b5dbcbdd8b3396ac | Actuator Gate Valve Outlet Filter No. 10 | A/18.11.07/03.04.02.407/1980 | M | IPAM Ngagel II | Aset Mekanikal Pendukung | Actuator | Linier Actuator | 20#52# Umum ¦ Dimensi (Diameter): 250 [mm] | 4966
10269 | a1059695d9297abf8c1c09f0ce4da8693ccdd751 | Actuator Gate Valve Outlet Filter No. 11 | A/18.11.07/03.04.02.408/1980 | M | IPAM Ngagel II | Aset Mekanikal Pendukung | Actuator | Linier Actuator | 20#52# Umum ¦ Dimensi (Diameter): 250 [mm] | 4967
10270 | 711cdf99fb3ab7b220f6740223227912dbecabae | Actuator Gate Valve Outlet Filter No. 12 | A/18.11.07/03.04.02.409/1980 | M | IPAM Ngagel II | Aset Mekanikal Pendukung | Actuator | Linier Actuator | 20#52# Umum ¦ Dimensi (Diameter): 250 [mm] | 4968
10271 | bff1f01231223be5abfba3cefe6c146f63555d2d | Actuator Gate Valve Outlet Filter No. 13 | A/18.11.07/03.04.02.410/1980 | M | IPAM Ngagel II | Aset Mekanikal Pendukung | Actuator | Linier Actuator | 20#52# Umum ¦ Dimensi (Diameter): 250 [mm] | 4969
10272 | 939905ff89adca3ddfcfb519a1b9fa3f3c804dce | Actuator Gate Valve Outlet Filter No. 14 | A/18.11.07/03.04.02.411/1980 | M | IPAM Ngagel II | Aset Mekanikal Pendukung | Actuator | Linier Actuator | 20#52# Umum ¦ Dimensi (Diameter): 250 [mm] | 4970
10273 | 35cd4abb06843b7d426328c68422d5cf4fd67c73 | Actuator Gate Valve Outlet Filter No. 15 | A/18.11.07/03.04.02.412/1980 | M | IPAM Ngagel II | Aset Mekanikal Pendukung | Actuator | Linier Actuator | 20#52# Umum ¦ Dimensi (Diameter): 250 [mm] | 4971
10274 | 762f747a5b250db966ef438c9009bc4a26a298d8 | Actuator Gate Valve Outlet Filter No. 16 | A/18.11.07/03.04.02.413/1980 | M | IPAM Ngagel II | Aset Mekanikal Pendukung | Actuator | Linier Actuator | 20#52# Umum ¦ Dimensi (Diameter): 250 [mm] | 4972
10275 | 8a61802c96134721f0461e4c9beae778d9c256b9 | Actuator Gate Valve Outlet Filter No. 17 | A/18.11.07/03.04.02.414/1980 | M | IPAM Ngagel II | Aset Mekanikal Pendukung | Actuator | Linier Actuator | 20#52# Umum ¦ Dimensi (Diameter): 250 [mm] | 4973
10276 | e05b7c40350735d00d14e7199e3d46386cff4434 | Actuator Gate Valve Outlet Filter No. 18 | A/18.11.07/03.04.02.415/1980 | M | IPAM Ngagel II | Aset Mekanikal Pendukung | Actuator | Linier Actuator | 20#52# Umum ¦ Dimensi (Diameter): 250 [mm] | 4974
10277 | 700ab939be2990d7c2b766c259888b720fb1eb56 | Actuator Gate Valve Outlet Filter No. 19 | A/18.11.07/03.04.02.416/1980 | M | IPAM Ngagel II | Aset Mekanikal Pendukung | Actuator | Linier Actuator | 20#52# Umum ¦ Dimensi (Diameter): 250 [mm] | 4975
10278 | cfc1f83230f521cbea623361d9dd7bbcd5477cc1 | Actuator Gate Valve Outlet Filter No. 20 | A/18.11.07/03.04.02.417/1980 | M | IPAM Ngagel II | Aset Mekanikal Pendukung | Actuator | Linier Actuator | 20#52# Umum ¦ Dimensi (Diameter): 250 [mm] | 4976
10279 | 1aa56616d9dce9332cec9a09064b19802e2cf784 | Actuator Gate Valve Outlet Filter No. 21 | A/18.11.07/03.04.02.418/1980 | M | IPAM Ngagel II | Aset Mekanikal Pendukung | Actuator | Linier Actuator | 20#52# Umum ¦ Dimensi (Diameter): 250 [mm] | 4977
10280 | e0660840860f4e6cf5fdf2847aac7f246bc62854 | Actuator Gate Valve Outlet Filter No. 22 | A/18.11.07/03.04.02.419/1980 | M | IPAM Ngagel II | Aset Mekanikal Pendukung | Actuator | Linier Actuator | 20#52# Umum ¦ Dimensi (Diameter): 250 [mm] | 4978
10281 | 4a215da098041587cd6b893ddac923460f291181 | Actuator Gate Valve Backwash Filter No. 1 | A/18.11.07/03.04.02.420/1980 | M | IPAM Ngagel II | Aset Mekanikal Pendukung | Actuator | Linier Actuator | 20#52# Umum ¦ Dimensi (Diameter): 300 [mm] | 4979
10282 | 43d5592200d488e18cb798ea4c7bbfc038166646 | Actuator Gate Valve Backwash Filter No. 2 | A/18.11.07/03.04.02.421/1980 | M | IPAM Ngagel II | Aset Mekanikal Pendukung | Actuator | Linier Actuator | 20#52# Umum ¦ Dimensi (Diameter): 300 [mm] | 4980
10283 | 4a2a66d505b1d2e9f35f5a5eb78607fe324c8832 | Actuator Gate Valve Backwash Filter No. 3 | A/18.11.07/03.04.02.422/1980 | M | IPAM Ngagel II | Aset Mekanikal Pendukung | Actuator | Linier Actuator | 20#52# Umum ¦ Dimensi (Diameter): 300 [mm] | 4981
10284 | 54714cb8572aab3ae8aeb11d907a87339ee68cda | Actuator Gate Valve Backwash Filter No. 4 | A/18.11.07/03.04.02.423/1980 | M | IPAM Ngagel II | Aset Mekanikal Pendukung | Actuator | Linier Actuator | 20#52# Umum ¦ Dimensi (Diameter): 300 [mm] | 4982
10285 | a8c486675ac07d316e5b8a17b60b3b041b9b98ee | Actuator Gate Valve Backwash Filter No. 5 | A/18.11.07/03.04.02.424/1980 | M | IPAM Ngagel II | Aset Mekanikal Pendukung | Actuator | Linier Actuator | 20#52# Umum ¦ Dimensi (Diameter): 300 [mm] | 4983
10286 | 338c2caa1c0cb4ce1defc81a41f27c882642afb1 | Actuator Gate Valve Backwash Filter No. 6 | A/18.11.07/03.04.02.425/1980 | M | IPAM Ngagel II | Aset Mekanikal Pendukung | Actuator | Linier Actuator | 20#52# Umum ¦ Dimensi (Diameter): 300 [mm] | 4984
10287 | ff87a1b42209eae1bdb9d8abc9bdd8697cf9124b | Actuator Gate Valve Backwash Filter No. 7 | A/18.11.07/03.04.02.426/1980 | M | IPAM Ngagel II | Aset Mekanikal Pendukung | Actuator | Linier Actuator | 20#52# Umum ¦ Dimensi (Diameter): 300 [mm] | 4985
10288 | b056aa90a793248903826625687b97d5940eb127 | Actuator Gate Valve Backwash Filter No. 8 | A/18.11.07/03.04.02.427/1980 | M | IPAM Ngagel II | Aset Mekanikal Pendukung | Actuator | Linier Actuator | 20#52# Umum ¦ Dimensi (Diameter): 300 [mm] | 4986
10289 | e5fa8a1bb0426d9fd1f17c9a245718a57701241a | Actuator Gate Valve Backwash Filter No. 9 | A/18.11.07/03.04.02.428/1980 | M | IPAM Ngagel II | Aset Mekanikal Pendukung | Actuator | Linier Actuator | 20#52# Umum ¦ Dimensi (Diameter): 300 [mm] | 4987
10290 | 8253e9ea00fa4872ef9ddbc17975b626f20e4e43 | Actuator Gate Valve Backwash Filter No. 10 | A/18.11.07/03.04.02.429/1980 | M | IPAM Ngagel II | Aset Mekanikal Pendukung | Actuator | Linier Actuator | 20#52# Umum ¦ Dimensi (Diameter): 300 [mm] | 4988
10291 | 938d55f977700874e2b3c0b143238e3baa69e1b6 | Actuator Gate Valve Backwash Filter No. 11 | A/18.11.07/03.04.02.430/1980 | M | IPAM Ngagel II | Aset Mekanikal Pendukung | Actuator | Linier Actuator | 20#52# Umum ¦ Dimensi (Diameter): 300 [mm] | 4989
10292 | af22aea412f72a38d7c9fa3583719ead84b85d00 | Actuator Gate Valve Backwash Filter No. 12 | A/18.11.07/03.04.02.431/1980 | M | IPAM Ngagel II | Aset Mekanikal Pendukung | Actuator | Linier Actuator | 20#52# Umum ¦ Dimensi (Diameter): 300 [mm] | 4990
10293 | bf2d80b260f73c03ea4c98542049a4c831d51f3e | Actuator Gate Valve Backwash Filter No. 13 | A/18.11.07/03.04.02.432/1980 | M | IPAM Ngagel II | Aset Mekanikal Pendukung | Actuator | Linier Actuator | 20#52# Umum ¦ Dimensi (Diameter): 300 [mm] | 4991
10294 | cbd4de658c4ddc8d07b5888383fda91e4918e189 | Actuator Gate Valve Backwash Filter No. 14 | A/18.11.07/03.04.02.433/1980 | M | IPAM Ngagel II | Aset Mekanikal Pendukung | Actuator | Linier Actuator | 20#52# Umum ¦ Dimensi (Diameter): 300 [mm] | 4992
10295 | f393f86b629fb977b48f423ebd25ae379e237267 | Actuator Gate Valve Backwash Filter No. 15 | A/18.11.07/03.04.02.434/1980 | M | IPAM Ngagel II | Aset Mekanikal Pendukung | Actuator | Linier Actuator | 20#52# Umum ¦ Dimensi (Diameter): 300 [mm] | 4993
10296 | f483fb9fd5704a79340a19665a9cd65a2419d864 | Actuator Gate Valve Backwash Filter No. 16 | A/18.11.07/03.04.02.435/1980 | M | IPAM Ngagel II | Aset Mekanikal Pendukung | Actuator | Linier Actuator | 20#52# Umum ¦ Dimensi (Diameter): 300 [mm] | 4994
10297 | b10db098bcd97dca7ab9fb0d4435d7d5b4477192 | Actuator Gate Valve Backwash Filter No. 17 | A/18.11.07/03.04.02.436/1980 | M | IPAM Ngagel II | Aset Mekanikal Pendukung | Actuator | Linier Actuator | 20#52# Umum ¦ Dimensi (Diameter): 300 [mm] | 4995
10298 | f16c0400a592dba3785ec9c21cf26d8a9e0d62ca | Actuator Gate Valve Backwash Filter No. 18 | A/18.11.07/03.04.02.437/1980 | M | IPAM Ngagel II | Aset Mekanikal Pendukung | Actuator | Linier Actuator | 20#52# Umum ¦ Dimensi (Diameter): 300 [mm] | 4996
10299 | 64a8263d56fa306ddeb1cd5e920dbdca938a8638 | Actuator Gate Valve Backwash Filter No. 19 | A/18.11.07/03.04.02.438/1980 | M | IPAM Ngagel II | Aset Mekanikal Pendukung | Actuator | Linier Actuator | 20#52# Umum ¦ Dimensi (Diameter): 300 [mm] | 4997
10300 | 21f7056063b86d7bd7fd541f8f5e4e921e8a1624 | Actuator Gate Valve Backwash Filter No. 20 | A/18.11.07/03.04.02.439/1980 | M | IPAM Ngagel II | Aset Mekanikal Pendukung | Actuator | Linier Actuator | 20#52# Umum ¦ Dimensi (Diameter): 300 [mm] | 4998
10301 | e49295fa7cd4621f2a40d2cde30b538bd65c3a84 | Actuator Gate Valve Backwash Filter No. 21 | A/18.11.07/03.04.02.440/1980 | M | IPAM Ngagel II | Aset Mekanikal Pendukung | Actuator | Linier Actuator | 20#52# Umum ¦ Dimensi (Diameter): 300 [mm] | 4999
10302 | 32b838cb1d4802999ecadbd9797e465cd04de0d0 | Actuator Gate Valve Backwash Filter No. 22 | A/18.11.07/03.04.02.441/1980 | M | IPAM Ngagel II | Aset Mekanikal Pendukung | Actuator | Linier Actuator | 20#52# Umum ¦ Dimensi (Diameter): 300 [mm] | 5000
10303 | 4c3b5268920656b8692da92b6c167505d774509e | Actuator Gate Valve Blower Filter No. 1 | A/18.11.07/03.04.02.442/1980 | M | IPAM Ngagel II | Aset Mekanikal Pendukung | Actuator | Linier Actuator | 20#52# Umum ¦ Dimensi (Diameter): 250 [mm] | 5001
10304 | 3fba4e0a8b4ac9eed096a2035bbe51ac527b074d | Actuator Gate Valve Blower Filter No. 2 | A/18.11.07/03.04.02.443/1980 | M | IPAM Ngagel II | Aset Mekanikal Pendukung | Actuator | Linier Actuator | 20#52# Umum ¦ Dimensi (Diameter): 250 [mm] | 5002
10305 | 9727d95e0369fcfbdd9ce2defd1558dd07738ca5 | Actuator Gate Valve Blower Filter No. 3 | A/18.11.07/03.04.02.444/1980 | M | IPAM Ngagel II | Aset Mekanikal Pendukung | Actuator | Linier Actuator | 20#52# Umum ¦ Dimensi (Diameter): 250 [mm] | 5003
10306 | 21f031c0a7709fe5b55ce4197ca96545f2a766ea | Actuator Gate Valve Blower Filter No. 4 | A/18.11.07/03.04.02.445/1980 | M | IPAM Ngagel II | Aset Mekanikal Pendukung | Actuator | Linier Actuator | 20#52# Umum ¦ Dimensi (Diameter): 250 [mm] | 5004
10307 | 0d7816dfde57cc7c44db08dc9eb014e66d5e9d4c | Actuator Gate Valve Blower Filter No. 5 | A/18.11.07/03.04.02.446/1980 | M | IPAM Ngagel II | Aset Mekanikal Pendukung | Actuator | Linier Actuator | 20#52# Umum ¦ Dimensi (Diameter): 250 [mm] | 5005
10308 | db1489cc8e45f113c76bdd21e7b590c630088f1f | Actuator Gate Valve Blower Filter No. 6 | A/18.11.07/03.04.02.447/1980 | M | IPAM Ngagel II | Aset Mekanikal Pendukung | Actuator | Linier Actuator | 20#52# Umum ¦ Dimensi (Diameter): 250 [mm] | 5006
10309 | e88a9034f35e2ad72f968aa4fa1c822a7824279d | Actuator Gate Valve Blower Filter No. 7 | A/18.11.07/03.04.02.448/1980 | M | IPAM Ngagel II | Aset Mekanikal Pendukung | Actuator | Linier Actuator | 20#52# Umum ¦ Dimensi (Diameter): 250 [mm] | 5007
10310 | 68361303f6b0855d88c22d579b1cfe7c58e2540e | Actuator Gate Valve Blower Filter No. 8 | A/18.11.07/03.04.02.449/1980 | M | IPAM Ngagel II | Aset Mekanikal Pendukung | Actuator | Linier Actuator | 20#52# Umum ¦ Dimensi (Diameter): 250 [mm] | 5008
10311 | 7156df783781d2826aa072b03bc27bea930b8bd2 | Actuator Gate Valve Blower Filter No. 9 | A/18.11.07/03.04.02.450/1980 | M | IPAM Ngagel II | Aset Mekanikal Pendukung | Actuator | Linier Actuator | 20#52# Umum ¦ Dimensi (Diameter): 250 [mm] | 5009
10312 | c0e679ca5adbb498808a2b5edbff963225373ff8 | Actuator Gate Valve Blower Filter No. 10 | A/18.11.07/03.04.02.451/1980 | M | IPAM Ngagel II | Aset Mekanikal Pendukung | Actuator | Linier Actuator | 20#52# Umum ¦ Dimensi (Diameter): 250 [mm] | 5010
10313 | 9b433ec37dcd6420304c06756b701983ef574e65 | Actuator Gate Valve Blower Filter No. 11 | A/18.11.07/03.04.02.452/1980 | M | IPAM Ngagel II | Aset Mekanikal Pendukung | Actuator | Linier Actuator | 20#52# Umum ¦ Dimensi (Diameter): 250 [mm] | 5011
10314 | 728535b2b9cc8cf72e04933cb54675e98f7453cb | Actuator Gate Valve Blower Filter No. 12 | A/18.11.07/03.04.02.453/1980 | M | IPAM Ngagel II | Aset Mekanikal Pendukung | Actuator | Linier Actuator | 20#52# Umum ¦ Dimensi (Diameter): 250 [mm] | 5012
10315 | 86abecab016d81812c50bd1c7fefb3987a91b98a | Actuator Gate Valve Blower Filter No. 13 | A/18.11.07/03.04.02.454/1980 | M | IPAM Ngagel II | Aset Mekanikal Pendukung | Actuator | Linier Actuator | 20#52# Umum ¦ Dimensi (Diameter): 250 [mm] | 5013
10316 | 9a3159e0a809a88dfd970a452abc2c5cb86e909b | Actuator Gate Valve Blower Filter No. 14 | A/18.11.07/03.04.02.455/1980 | M | IPAM Ngagel II | Aset Mekanikal Pendukung | Actuator | Linier Actuator | 20#52# Umum ¦ Dimensi (Diameter): 250 [mm] | 5014
10317 | ddee1b428c588863aaa7a59354b10127655b5989 | Actuator Gate Valve Blower Filter No. 15 | A/18.11.07/03.04.02.456/1980 | M | IPAM Ngagel II | Aset Mekanikal Pendukung | Actuator | Linier Actuator | 20#52# Umum ¦ Dimensi (Diameter): 250 [mm] | 5015
10318 | 544ea12dfcf4489f23fe4d0f0cdf4694e291e53a | Actuator Gate Valve Blower Filter No. 16 | A/18.11.07/03.04.02.457/1980 | M | IPAM Ngagel II | Aset Mekanikal Pendukung | Actuator | Linier Actuator | 20#52# Umum ¦ Dimensi (Diameter): 250 [mm] | 5016
10319 | 873004e05a0a43882d0101ec57a3fe4cb6b4f87a | Actuator Gate Valve Blower Filter No. 17 | A/18.11.07/03.04.02.458/1980 | M | IPAM Ngagel II | Aset Mekanikal Pendukung | Actuator | Linier Actuator | 20#52# Umum ¦ Dimensi (Diameter): 250 [mm] | 5017
10320 | e726a10620f4821953639ff8f932b5d5834a2e29 | Actuator Gate Valve Blower Filter No. 18 | A/18.11.07/03.04.02.459/1980 | M | IPAM Ngagel II | Aset Mekanikal Pendukung | Actuator | Linier Actuator | 20#52# Umum ¦ Dimensi (Diameter): 250 [mm] | 5018
10321 | 90977542fbed5988c3f6f383f8744b87d02ca7b8 | Actuator Gate Valve Blower Filter No. 19 | A/18.11.07/03.04.02.460/1980 | M | IPAM Ngagel II | Aset Mekanikal Pendukung | Actuator | Linier Actuator | 20#52# Umum ¦ Dimensi (Diameter): 250 [mm] | 5019
10322 | 30d51be3403dbb59d31d88c3205bf8dbcae5fe93 | Actuator Gate Valve Blower Filter No. 20 | A/18.11.07/03.04.02.461/1980 | M | IPAM Ngagel II | Aset Mekanikal Pendukung | Actuator | Linier Actuator | 20#52# Umum ¦ Dimensi (Diameter): 250 [mm] | 5020
10323 | f97c53151b388cfccd271083583bfe81d5b8d598 | Actuator Gate Valve Blower Filter No. 21 | A/18.11.07/03.04.02.462/1980 | M | IPAM Ngagel II | Aset Mekanikal Pendukung | Actuator | Linier Actuator | 20#52# Umum ¦ Dimensi (Diameter): 250 [mm] | 5021
10324 | b8eaf6ce61d601b45c893783866d4e64612d7db1 | Actuator Gate Valve Blower Filter No. 22 | A/18.11.07/03.04.02.463/1980 | M | IPAM Ngagel II | Aset Mekanikal Pendukung | Actuator | Linier Actuator | 20#52# Umum ¦ Dimensi (Diameter): 250 [mm] | 5022
10325 | 716f64a199b3f9687ce7bf84a40cdd3d7353665b | Valve Drain No. 1 Filter No. 1 | A/18.11.07/03.01.02.464/1980 | M | IPAM Ngagel II | Aset Mekanikal Pendukung | Valve | Gate Valve | 37#52# Valve ¦ Dimensi (Diameter): 100 [mm] | 5023
10326 | e21cbb298cd5eaa38d143d2da3253698daa17fd0 | Valve Drain No. 1 Filter No. 2 | A/18.11.07/03.01.02.465/1980 | M | IPAM Ngagel II | Aset Mekanikal Pendukung | Valve | Gate Valve | 37#52# Valve ¦ Dimensi (Diameter): 100 [mm] | 5024
10327 | c428bdc932fc771ce75902c42655dbb02668b158 | Valve Drain No. 1 Filter No. 3 | A/18.11.07/03.01.01.466/1980 | M | IPAM Ngagel II | Aset Mekanikal Pendukung | Valve | Butterfly Valve | 37#52# Valve ¦ Dimensi (Diameter): 100 [mm] | 5025
10328 | 8d26868fcb613b0f4fd93005e27d2dc652b6231e | Valve Drain No. 1 Filter No. 4 | A/18.11.07/03.01.02.467/1980 | M | IPAM Ngagel II | Aset Mekanikal Pendukung | Valve | Gate Valve | 37#52# Valve ¦ Dimensi (Diameter): 100 [mm] | 5026
10329 | ce367a5af8a4e9445e307a5b12d4ffd04e83b516 | Valve Drain No. 1 Filter No. 5 | A/18.11.07/03.01.02.468/1980 | M | IPAM Ngagel II | Aset Mekanikal Pendukung | Valve | Gate Valve | 37#52# Valve ¦ Dimensi (Diameter): 100 [mm] | 5027
10330 | f9f3de27550aa805ae4f5dbec7270af210e0f621 | Valve Drain No. 1 Filter No. 6 | A/18.11.07/03.01.02.469/1980 | M | IPAM Ngagel II | Aset Mekanikal Pendukung | Valve | Gate Valve | 37#52# Valve ¦ Dimensi (Diameter): 100 [mm] | 5028
10331 | e80b6134da5207fe16de50767daff7d28cb75a0c | Valve Drain No. 1 Filter No. 7 | A/18.11.07/03.01.02.470/1980 | M | IPAM Ngagel II | Aset Mekanikal Pendukung | Valve | Gate Valve | 37#52# Valve ¦ Dimensi (Diameter): 100 [mm] | 5029
10332 | 0ec166f02585b15be9c97a74b0775acd717470c3 | Valve Drain No. 1 Filter No. 8 | A/18.11.07/03.01.02.471/1980 | M | IPAM Ngagel II | Aset Mekanikal Pendukung | Valve | Gate Valve | 37#52# Valve ¦ Dimensi (Diameter): 100 [mm] | 5030
10333 | 868142937cfcc03ac430d6f90ac9d3a6fca8e701 | Valve Drain No. 1 Filter No. 9 | A/18.11.07/03.01.02.472/1980 | M | IPAM Ngagel II | Aset Mekanikal Pendukung | Valve | Gate Valve | 37#52# Valve ¦ Dimensi (Diameter): 100 [mm] | 5031
10334 | 90a01c2ac9db91f5e43e2dc809e449d2620ae029 | Valve Drain No. 1 Filter No. 10 | A/18.11.07/03.01.02.473/1980 | M | IPAM Ngagel II | Aset Mekanikal Pendukung | Valve | Gate Valve | 37#52# Valve ¦ Dimensi (Diameter): 100 [mm] | 5032
10335 | fc75d40d8ddbeb618b85b01b86941fa366e6c84d | Valve Drain No. 1 Filter No. 11 | A/18.11.07/03.01.02.474/1980 | M | IPAM Ngagel II | Aset Mekanikal Pendukung | Valve | Gate Valve | 37#52# Valve ¦ Dimensi (Diameter): 100 [mm] | 5033
10336 | 6c76e10875eed08b9bc134a9c9d6c8073cbddf2e | Valve Drain No. 1 Filter No. 12 | A/18.11.07/03.01.02.475/1980 | M | IPAM Ngagel II | Aset Mekanikal Pendukung | Valve | Gate Valve | 37#52# Valve ¦ Dimensi (Diameter): 100 [mm] | 5034
10337 | 6dd068c6d71dd6910a876c88cc2f049a48dc0bc5 | Valve Drain No. 1 Filter No. 13 | A/18.11.07/03.01.02.476/1980 | M | IPAM Ngagel II | Aset Mekanikal Pendukung | Valve | Gate Valve | 37#52# Valve ¦ Dimensi (Diameter): 100 [mm] | 5035
10338 | 21f86aec942da2aab93803701a109f9a79d1678b | Valve Drain No. 1 Filter No. 14 | A/18.11.07/03.01.02.477/1980 | M | IPAM Ngagel II | Aset Mekanikal Pendukung | Valve | Gate Valve | 37#52# Valve ¦ Dimensi (Diameter): 100 [mm] | 5036
10339 | 09c70a7ac8cce8da9aa340925b2ec98316d07819 | Valve Drain No. 1 Filter No. 15 | A/18.11.07/03.01.02.478/1980 | M | IPAM Ngagel II | Aset Mekanikal Pendukung | Valve | Gate Valve | 37#52# Valve ¦ Dimensi (Diameter): 100 [mm] | 5037
10340 | c54f75e45c3610b128f1736a5b89e8de73821331 | Valve Drain No. 1 Filter No. 16 | A/18.11.07/03.01.02.479/1980 | M | IPAM Ngagel II | Aset Mekanikal Pendukung | Valve | Gate Valve | 37#52# Valve ¦ Dimensi (Diameter): 100 [mm] | 5038
10341 | 1005a2aeb781efee028505db91b5a58d6d58e7ee | Valve Drain No. 1 Filter No. 17 | A/18.11.07/03.01.02.480/1980 | M | IPAM Ngagel II | Aset Mekanikal Pendukung | Valve | Gate Valve | 37#52# Valve ¦ Dimensi (Diameter): 100 [mm] | 5039
10342 | 451bf6bba16a541b927278fd7e60ca8088a0076d | Valve Drain No. 1 Filter No. 18 | A/18.11.07/03.01.02.481/1980 | M | IPAM Ngagel II | Aset Mekanikal Pendukung | Valve | Gate Valve | 37#52# Valve ¦ Dimensi (Diameter): 100 [mm] | 5040
10343 | 2f5240d8c8913e3ae4fd43263b7f3452b506ffbb | Valve Drain No. 1 Filter No. 19 | A/18.11.07/03.01.02.482/1980 | M | IPAM Ngagel II | Aset Mekanikal Pendukung | Valve | Gate Valve | 37#52# Valve ¦ Dimensi (Diameter): 100 [mm] | 5041
10344 | 8ef7472ff24b2ebde582ab6adbdee18646885b4e | Valve Drain No. 1 Filter No. 20 | A/18.11.07/03.01.02.483/1980 | M | IPAM Ngagel II | Aset Mekanikal Pendukung | Valve | Gate Valve | 37#52# Valve ¦ Dimensi (Diameter): 100 [mm] | 5042
10345 | eb6b7b276193e5719a448966300b87fcf13d4e03 | Valve Drain No. 1 Filter No. 21 | A/18.11.07/03.01.02.484/1980 | M | IPAM Ngagel II | Aset Mekanikal Pendukung | Valve | Gate Valve | 37#52# Valve ¦ Dimensi (Diameter): 100 [mm] | 5043
10346 | dca01b0e85ad9c50b027e65adfc286f05a8c21f4 | Valve Drain No. 1 Filter No. 22 | A/18.11.07/03.01.02.485/1980 | M | IPAM Ngagel II | Aset Mekanikal Pendukung | Valve | Gate Valve | 37#52# Valve ¦ Dimensi (Diameter): 100 [mm] | 5044
10347 | 43b6c5ac629e4729bbf0dc32911e9324cf34e9bb | Actuator Valve Drain No. 1 Filter No. 1 | A/18.11.07/03.04.01.486/1980 | M | IPAM Ngagel II | Aset Mekanikal Pendukung | Actuator | Rotary Actuator | 37#52# Valve ¦ Dimensi (Diameter): 100 [mm] | 5045
10348 | 8df9202e4090204d188f21b0a92d209be1790f4d | Actuator Valve Drain No. 1 Filter No. 2 | A/18.11.07/03.04.01.487/1980 | M | IPAM Ngagel II | Aset Mekanikal Pendukung | Actuator | Rotary Actuator | 37#52# Valve ¦ Dimensi (Diameter): 100 [mm] | 5046
10349 | 9d4b8faed27d94dbb53ce572731ddb574479230f | Actuator Valve Drain No. 1 Filter No. 4 | A/18.11.07/03.04.01.488/1980 | M | IPAM Ngagel II | Aset Mekanikal Pendukung | Actuator | Rotary Actuator | 37#52# Valve ¦ Dimensi (Diameter): 100 [mm] | 5047
10350 | a6f2c7e8bfd01001f00d2c7efe0a81421cacac37 | Actuator Valve Drain No. 1 Filter No. 5 | A/18.11.07/03.04.01.489/1980 | M | IPAM Ngagel II | Aset Mekanikal Pendukung | Actuator | Rotary Actuator | 37#52# Valve ¦ Dimensi (Diameter): 100 [mm] | 5048
10351 | 7ecc5c8d904b2024e504cd9ad21307535b694795 | Actuator Valve Drain No. 1 Filter No. 6 | A/18.11.07/03.04.01.490/1980 | M | IPAM Ngagel II | Aset Mekanikal Pendukung | Actuator | Rotary Actuator | 37#52# Valve ¦ Dimensi (Diameter): 100 [mm] | 5049
10352 | 0af46ad298635120ebd7cac94f7db03492b81abc | Actuator Valve Drain No. 1 Filter No. 7 | A/18.11.07/03.04.01.491/1980 | M | IPAM Ngagel II | Aset Mekanikal Pendukung | Actuator | Rotary Actuator | 37#52# Valve ¦ Dimensi (Diameter): 100 [mm] | 5050
10353 | 53f0b47d51d83f1ad6e1ddd06caa0006615b0647 | Actuator Valve Drain No. 1 Filter No. 8 | A/18.11.07/03.04.01.492/1980 | M | IPAM Ngagel II | Aset Mekanikal Pendukung | Actuator | Rotary Actuator | 37#52# Valve ¦ Dimensi (Diameter): 100 [mm] | 5051
10354 | 4f6624b28398291550ff8e5e5f2d8c6408202248 | Actuator Valve Drain No. 1 Filter No. 9 | A/18.11.07/03.04.01.493/1980 | M | IPAM Ngagel II | Aset Mekanikal Pendukung | Actuator | Rotary Actuator | 37#52# Valve ¦ Dimensi (Diameter): 100 [mm] | 5052
10355 | 1cefcd827f3177ff62038afb52763885267f0aa5 | Actuator Valve Drain No. 1 Filter No. 10 | A/18.11.07/03.04.01.494/1980 | M | IPAM Ngagel II | Aset Mekanikal Pendukung | Actuator | Rotary Actuator | 37#52# Valve ¦ Dimensi (Diameter): 100 [mm] | 5053
10356 | 9dfce97804162cd2bdf7751027452fd906f23b35 | Actuator Valve Drain No. 1 Filter No. 11 | A/18.11.07/03.04.01.495/1980 | M | IPAM Ngagel II | Aset Mekanikal Pendukung | Actuator | Rotary Actuator | 37#52# Valve ¦ Dimensi (Diameter): 100 [mm] | 5054
10357 | adf69b212fee3856a2b6926ee6d610bc13938568 | Actuator Valve Drain No. 1 Filter No. 12 | A/18.11.07/03.04.01.496/1980 | M | IPAM Ngagel II | Aset Mekanikal Pendukung | Actuator | Rotary Actuator | 37#52# Valve ¦ Dimensi (Diameter): 100 [mm] | 5055
10358 | a79e94f3444a77fd68caddb3982e9f71cee01e8e | Actuator Valve Drain No. 1 Filter No. 13 | A/18.11.07/03.04.01.497/1980 | M | IPAM Ngagel II | Aset Mekanikal Pendukung | Actuator | Rotary Actuator | 37#52# Valve ¦ Dimensi (Diameter): 100 [mm] | 5056
10359 | 9566497f3d8d5893ceb40244ab05a30ca8ef1c64 | Actuator Valve Drain No. 1 Filter No. 14 | A/18.11.07/03.04.01.498/1980 | M | IPAM Ngagel II | Aset Mekanikal Pendukung | Actuator | Rotary Actuator | 37#52# Valve ¦ Dimensi (Diameter): 100 [mm] | 5057
10360 | f90ddf068a390a15a5896b935ec8cb6dd5879b45 | Actuator Valve Drain No. 1 Filter No. 15 | A/18.11.07/03.04.01.499/1980 | M | IPAM Ngagel II | Aset Mekanikal Pendukung | Actuator | Rotary Actuator | 37#52# Valve ¦ Dimensi (Diameter): 100 [mm] | 5058
10361 | 4eb826aeefbc9c8d8d17248d9c06daed3faab494 | Actuator Valve Drain No. 1 Filter No. 16 | A/18.11.07/03.04.01.500/1980 | M | IPAM Ngagel II | Aset Mekanikal Pendukung | Actuator | Rotary Actuator | 37#52# Valve ¦ Dimensi (Diameter): 100 [mm] | 5059
10362 | eb7736ea88d030681c571ea8f58661b3e8c118dd | Actuator Valve Drain No. 1 Filter No. 17 | A/18.11.07/03.04.01.501/1980 | M | IPAM Ngagel II | Aset Mekanikal Pendukung | Actuator | Rotary Actuator | 37#52# Valve ¦ Dimensi (Diameter): 100 [mm] | 5060
10363 | 9fa0a85d3c40cfec38cb66e256f427f9b7278b91 | Actuator Valve Drain No. 1 Filter No. 18 | A/18.11.07/03.04.01.502/1980 | M | IPAM Ngagel II | Aset Mekanikal Pendukung | Actuator | Rotary Actuator | 37#52# Valve ¦ Dimensi (Diameter): 100 [mm] | 5061
10364 | f4a9826b3491e2334b7bb5d6b3e9a082b09c5609 | Actuator Valve Drain No. 1 Filter No. 19 | A/18.11.07/03.04.01.503/1980 | M | IPAM Ngagel II | Aset Mekanikal Pendukung | Actuator | Rotary Actuator | 37#52# Valve ¦ Dimensi (Diameter): 100 [mm] | 5062
10365 | 57e5f879620d13e9c22e899a27b01a1d34aa55d2 | Actuator Valve Drain No. 1 Filter No. 20 | A/18.11.07/03.04.01.504/1980 | M | IPAM Ngagel II | Aset Mekanikal Pendukung | Actuator | Rotary Actuator | 37#52# Valve ¦ Dimensi (Diameter): 100 [mm] | 5063
10366 | 979dffd61f50d988208bd2e944e427c1e3a9240d | Actuator Valve Drain No. 1 Filter No. 21 | A/18.11.07/03.04.01.505/1980 | M | IPAM Ngagel II | Aset Mekanikal Pendukung | Actuator | Rotary Actuator | 37#52# Valve ¦ Dimensi (Diameter): 100 [mm] | 5064
10367 | 368aa42e526a9be1bbb6e76c8eb94c3807d10f9f | Actuator Valve Drain No. 1 Filter No. 22 | A/18.11.07/03.04.01.506/1980 | M | IPAM Ngagel II | Aset Mekanikal Pendukung | Actuator | Rotary Actuator | 37#52# Valve ¦ Dimensi (Diameter): 100 [mm] | 5065
10368 | 0b520f006baa52e2542b132a73d93240e8eb9f33 | Valve Drain No. 2 Filter No. 1 | A/18.11.07/03.01.02.507/1980 | M | IPAM Ngagel II | Aset Mekanikal Pendukung | Valve | Gate Valve | 37#52# Valve ¦ Dimensi (Diameter): 100 [mm] | 5066
10369 | 73265a15f7e9347f9b5d649ed16d32c643cb3138 | Valve Drain No. 2 Filter No. 2 | A/18.11.07/03.01.02.508/1980 | M | IPAM Ngagel II | Aset Mekanikal Pendukung | Valve | Gate Valve | 37#52# Valve ¦ Dimensi (Diameter): 100 [mm] | 5067
10370 | 07e1556ba70cc4b51c4bebf1212934114dbba09a | Valve Drain No. 2 Filter No. 4 | A/18.11.07/03.01.02.509/1980 | M | IPAM Ngagel II | Aset Mekanikal Pendukung | Valve | Gate Valve | 37#52# Valve ¦ Dimensi (Diameter): 100 [mm] | 5068
10371 | 22a78892fa554cb433a2e17a9c0b96c375a3f99b | Valve Drain No. 2 Filter No. 5 | A/18.11.07/03.01.02.510/1980 | M | IPAM Ngagel II | Aset Mekanikal Pendukung | Valve | Gate Valve | 37#52# Valve ¦ Dimensi (Diameter): 100 [mm] | 5069
10372 | 0675655d1068b3e4b568d1d06b8f48a43048952a | Valve Drain No. 2 Filter No. 6 | A/18.11.07/03.01.02.511/1980 | M | IPAM Ngagel II | Aset Mekanikal Pendukung | Valve | Gate Valve | 37#52# Valve ¦ Dimensi (Diameter): 100 [mm] | 5070
10373 | 98f6d34bbcd6f3a6f33519828dcedc3b7870510a | Valve Drain No. 2 Filter No. 7 | A/18.11.07/03.01.02.512/1980 | M | IPAM Ngagel II | Aset Mekanikal Pendukung | Valve | Gate Valve | 37#52# Valve ¦ Dimensi (Diameter): 100 [mm] | 5071
10374 | 985a147bc853121164f8de39093dd64315556372 | Valve Drain No. 2 Filter No. 8 | A/18.11.07/03.01.02.513/1980 | M | IPAM Ngagel II | Aset Mekanikal Pendukung | Valve | Gate Valve | 37#52# Valve ¦ Dimensi (Diameter): 100 [mm] | 5072
10375 | aa41c6c1d173d86fd2e5c51ef088099254937f45 | Valve Drain No. 2 Filter No. 9 | A/18.11.07/03.01.02.514/1980 | M | IPAM Ngagel II | Aset Mekanikal Pendukung | Valve | Gate Valve | 37#52# Valve ¦ Dimensi (Diameter): 100 [mm] | 5073
10376 | 6dfa7491b2f4f634c9511e00cf30717cc3fd68f9 | Valve Drain No. 2 Filter No. 10 | A/18.11.07/03.01.02.515/1980 | M | IPAM Ngagel II | Aset Mekanikal Pendukung | Valve | Gate Valve | 37#52# Valve ¦ Dimensi (Diameter): 100 [mm] | 5074
10377 | 4f96428462bafc5ca040bc27480c49bf867da8aa | Valve Drain No. 2 Filter No. 11 | A/18.11.07/03.01.02.516/1980 | M | IPAM Ngagel II | Aset Mekanikal Pendukung | Valve | Gate Valve | 37#52# Valve ¦ Dimensi (Diameter): 100 [mm] | 5075
10378 | 723dcae70adb2220ae814450916a0e7f8c7e013c | Valve Drain No. 2 Filter No. 12 | A/18.11.07/03.01.02.517/1980 | M | IPAM Ngagel II | Aset Mekanikal Pendukung | Valve | Gate Valve | 37#52# Valve ¦ Dimensi (Diameter): 100 [mm] | 5076
10379 | b1779f8e4faf583d0b119a79a7550e4d61152a4a | Valve Drain No. 2 Filter No. 13 | A/18.11.07/03.01.02.518/1980 | M | IPAM Ngagel II | Aset Mekanikal Pendukung | Valve | Gate Valve | 37#52# Valve ¦ Dimensi (Diameter): 100 [mm] | 5077
10380 | b36751868ddbba54ca5fd54aa4daacb941e5bfec | Valve Drain No. 2 Filter No. 14 | A/18.11.07/03.01.02.519/1980 | M | IPAM Ngagel II | Aset Mekanikal Pendukung | Valve | Gate Valve | 37#52# Valve ¦ Dimensi (Diameter): 100 [mm] | 5078
10381 | 980a120c05903ef3d26f6317b96746db07ac7280 | Valve Drain No. 2 Filter No. 15 | A/18.11.07/03.01.02.520/1980 | M | IPAM Ngagel II | Aset Mekanikal Pendukung | Valve | Gate Valve | 37#52# Valve ¦ Dimensi (Diameter): 100 [mm] | 5079
10382 | 9ac3811482ab0eb9f84bbf837a20fa9eb9653c79 | Valve Drain No. 2 Filter No. 16 | A/18.11.07/03.01.02.521/1980 | M | IPAM Ngagel II | Aset Mekanikal Pendukung | Valve | Gate Valve | 37#52# Valve ¦ Dimensi (Diameter): 100 [mm] | 5080
10383 | cf9ef251a983be18c9efc6f24da90d5d2314f457 | Valve Drain No. 2 Filter No. 17 | A/18.11.07/03.01.02.522/1980 | M | IPAM Ngagel II | Aset Mekanikal Pendukung | Valve | Gate Valve | 37#52# Valve ¦ Dimensi (Diameter): 100 [mm] | 5081
10384 | 8fcf94a14627925ac3f60bc672e9c0076b48d6fb | Valve Drain No. 2 Filter No. 18 | A/18.11.07/03.01.02.523/1980 | M | IPAM Ngagel II | Aset Mekanikal Pendukung | Valve | Gate Valve | 37#52# Valve ¦ Dimensi (Diameter): 100 [mm] | 5082
10385 | 4bfed9ff4281f1183c79b389335732fac927e8f8 | Valve Drain No. 2 Filter No. 19 | A/18.11.07/03.01.02.524/1980 | M | IPAM Ngagel II | Aset Mekanikal Pendukung | Valve | Gate Valve | 37#52# Valve ¦ Dimensi (Diameter): 100 [mm] | 5083
10386 | 2e36bed877d3e01013210e97d6db4e8f25d5c6bd | Valve Drain No. 2 Filter No. 20 | A/18.11.07/03.01.02.525/1980 | M | IPAM Ngagel II | Aset Mekanikal Pendukung | Valve | Gate Valve | 37#52# Valve ¦ Dimensi (Diameter): 100 [mm] | 5084
10387 | 8c8794ca8a0841638cb19dd4b67df5016896aa4d | Valve Drain No. 2 Filter No. 21 | A/18.11.07/03.01.02.526/1980 | M | IPAM Ngagel II | Aset Mekanikal Pendukung | Valve | Gate Valve | 37#52# Valve ¦ Dimensi (Diameter): 100 [mm] | 5085
10388 | 7c8de18a92aa6bef85e989448755786324bfbbba | Transformator No. 1 (Timur) | A/18.11.08/01.01.02.527/1980 | - | IPAM Ngagel II | Aset Utama | Transformator | Transformator Step Down | 3#69# Transformator ¦ Arus Primer: 915 [A] 3#70# Transformator ¦ Arus Sekunder: 398 [A] 3#75# Transformator ¦ Volume oli: 550 [kg] 20#42# Umum ¦ Merk: Merlin Gerin [] 20#47# Umum ¦ Tahun Pembuatan: 1959 [] 22#57# General Elektrical ¦ Fase: 3 [] 22#63# General Elektrical ¦ Daya Nyata (S): 630 [kVA] 22#64# General Elektrical ¦ Frekuensi: 50 [Hz] | 5086
10389 | c673faa02660ce13b66907f6433f368e07dc03aa | Transformator No. 2 (Tengah) | A/18.11.08/01.01.02.528/1980 | - | IPAM Ngagel II | Aset Utama | Transformator | Transformator Step Down |  | 5087
10390 | cc3f1ccaf068aa3bd904da11e826b602538722a0 | Transformator 5 | A/21.11.01/01.01.02.211/1990 | E | IPAM Karang Pilang I | Aset Utama | Transformator | Transformator Step Down | 3#67# Transformator ¦ Tegangan Primer: 20000 [V] 3#68# Transformator ¦ Tegangan Sekunder: 400 [V] 21#42# General ¦ Merk: Tatung [] | 5088
10391 | 3a801001e4d5db6bc5d2a9b3d3097548c5b215ff | Panel DS 1 | A/18.11.09/02.11.02.530/1980 | E | IPAM Ngagel II | Aset Elektrikal Pendukung | Panel Tegangan Rendah | Panel SDP | 36#49# Panel ¦ Dimensi (Panjang): 337 [cm] 36#50# Panel ¦ Dimensi (Lebar): 93 [cm] 36#51# Panel ¦ Dimensi (Tinggi): 210 [cm] | 5089
10392 | e0aee8ed597930cec69a337ea9f0de52a829aae9 | Panel DS 2 | A/18.11.09/02.11.02.531/1980 | E | IPAM Ngagel II | Aset Elektrikal Pendukung | Panel Tegangan Rendah | Panel SDP | 37#49# Valve ¦ Dimensi (Panjang): 337 [cm] 37#50# Valve ¦ Dimensi (Lebar): 93 [cm] 37#52# Valve ¦ Dimensi (Diameter): 210 [cm] | 5090
10393 | 1edfac0bd5ffa66e1b0d03dc162f27f05d64f297 | Panel DS 3 | A/18.11.09/02.11.02.532/1980 | E | IPAM Ngagel II | Aset Elektrikal Pendukung | Panel Tegangan Rendah | Panel SDP | 36#49# Panel ¦ Dimensi (Panjang): 337 [cm] 36#50# Panel ¦ Dimensi (Lebar): 93 [cm] 36#51# Panel ¦ Dimensi (Tinggi): 210 [cm] | 5091
10394 | cb664776c539b0f2593c73089f05fb6abb7fccc0 | Panel Swtiching Genset dan PLN (Pompa Distribusi) | A/18.11.09/02.11.02.533/1980 | E | IPAM Ngagel II | Aset Elektrikal Pendukung | Panel Tegangan Rendah | Panel SDP | 36#49# Panel ¦ Dimensi (Panjang): 337 [cm] 36#50# Panel ¦ Dimensi (Lebar): 93 [cm] 36#51# Panel ¦ Dimensi (Tinggi): 210 [cm] | 5092
10395 | edede1b80794501b2301259989fa8821b87bf340 | Panel Power Supply Lab, Blower Kanal, dan Kompresor | A/18.11.09/02.11.02.534/1980 | E | IPAM Ngagel II | Aset Elektrikal Pendukung | Panel Tegangan Rendah | Panel SDP | 36#49# Panel ¦ Dimensi (Panjang): 337 [cm] 36#50# Panel ¦ Dimensi (Lebar): 93 [cm] 36#51# Panel ¦ Dimensi (Tinggi): 210 [cm] | 5093
10396 | b6209b27668dcfbf875ca166c56a7cc6ee8a5285 | Panel Power Supply Accelator 1, 2 & 3, 4 | A/18.11.09/02.11.03.535/1980 | E | IPAM Ngagel II | Aset Elektrikal Pendukung | Panel Tegangan Rendah | Panel Beban | 36#49# Panel ¦ Dimensi (Panjang): 700 [cm] 36#50# Panel ¦ Dimensi (Lebar): 120 [cm] 36#51# Panel ¦ Dimensi (Tinggi): 213 [cm] | 5094
10397 | a3e9f817ea8a667bf0f889250e639d802978d2dc | Panel Alat Bantu 220 V | A/18.11.09/02.11.03.536/1980 | E | IPAM Ngagel II | Aset Elektrikal Pendukung | Panel Tegangan Rendah | Panel Beban | 36#49# Panel ¦ Dimensi (Panjang): 700 [cm] 36#50# Panel ¦ Dimensi (Lebar): 120 [cm] 36#51# Panel ¦ Dimensi (Tinggi): 213 [cm] | 5095
10398 | 90ed79c8eccbc6707f3b4f4a13ac569d2cb0ade0 | Panel Incoming 1 Transformator | A/18.11.09/02.11.02.537/1980 | E | IPAM Ngagel II | Aset Elektrikal Pendukung | Panel Tegangan Rendah | Panel SDP | 36#49# Panel ¦ Dimensi (Panjang): 700 [cm] 36#50# Panel ¦ Dimensi (Lebar): 120 [cm] 36#51# Panel ¦ Dimensi (Tinggi): 213 [cm] | 5096
10399 | 2013f1178fd210c77e34d1738119110a6754853a | Panel Incoming 2 Transformator | A/18.11.09/02.11.02.538/1980 | E | IPAM Ngagel II | Aset Elektrikal Pendukung | Panel Tegangan Rendah | Panel SDP | 36#49# Panel ¦ Dimensi (Panjang): 700 [cm] 36#50# Panel ¦ Dimensi (Lebar): 120 [cm] 36#51# Panel ¦ Dimensi (Tinggi): 213 [cm] | 5097
10400 | 757adc576ecf73467a87ca75d9c6365777f8ed87 | Panel Spare Incoming | A/18.11.09/02.11.02.539/1980 | E | IPAM Ngagel II | Aset Elektrikal Pendukung | Panel Tegangan Rendah | Panel SDP | 36#49# Panel ¦ Dimensi (Panjang): 700 [cm] 36#50# Panel ¦ Dimensi (Lebar): 120 [cm] 36#51# Panel ¦ Dimensi (Tinggi): 213 [cm] | 5098
10401 | d78428b8a58b5ec4f703c868827cf2dfb9a6ee29 | Panel Starter Pompa Distribusi No. 1 | A/18.11.09/02.11.03.540/1980 | - | IPAM Ngagel II | Aset Elektrikal Pendukung | Panel Tegangan Rendah | Panel Beban | 36#49# Panel ¦ Dimensi (Panjang): 700 [cm] 36#50# Panel ¦ Dimensi (Lebar): 120 [cm] 36#51# Panel ¦ Dimensi (Tinggi): 213 [cm] | 5099
10402 | 44ee703b77f677f57ac839dd2fec42e9c3d0da91 | Panel Starter Pompa Distribusi No. 2 | A/18.11.09/02.11.03.541/1980 | - | IPAM Ngagel II | Aset Elektrikal Pendukung | Panel Tegangan Rendah | Panel Beban | 36#49# Panel ¦ Dimensi (Panjang): 700 [cm] 36#50# Panel ¦ Dimensi (Lebar): 120 [cm] 36#51# Panel ¦ Dimensi (Tinggi): 213 [cm] | 5100
10403 | cdaf08d7bc1cc24a60796372b255adf939f4f2fc | Panel Penerangan 220 V / Alat-alat Bantu | A/18.11.09/02.11.03.542/1980 | E | IPAM Ngagel II | Aset Elektrikal Pendukung | Panel Tegangan Rendah | Panel Beban | 36#49# Panel ¦ Dimensi (Panjang): 700 [cm] 36#50# Panel ¦ Dimensi (Lebar): 120 [cm] 36#51# Panel ¦ Dimensi (Tinggi): 213 [cm] | 5101
10404 | 52c7fa647978aa8b2945234adeee3bfb036d076f | Panel 110 V ke Bengkel Meter | A/18.11.09/02.11.02.543/1980 | E | IPAM Ngagel II | Aset Elektrikal Pendukung | Panel Tegangan Rendah | Panel SDP | 36#49# Panel ¦ Dimensi (Panjang): 45 [cm] 36#50# Panel ¦ Dimensi (Lebar): 30 [cm] 36#51# Panel ¦ Dimensi (Tinggi): 65 [cm] | 5102
10405 | 88c4eee67641426df9456f1f93b9e778a15ec788 | Panel Tenaga 50 kVA | A/18.11.09/02.11.02.544/1980 | E | IPAM Ngagel II | Aset Elektrikal Pendukung | Panel Tegangan Rendah | Panel SDP | 36#49# Panel ¦ Dimensi (Panjang): 60 [cm] 36#50# Panel ¦ Dimensi (Lebar): 30 [cm] 36#51# Panel ¦ Dimensi (Tinggi): 75 [cm] | 5103
10406 | eb2269b70bb11db4ec20d2bb160726392cde50f9 | Panel Penerangan Ruang Pompa Distribusi | A/18.11.09/02.11.03.545/1980 | E | IPAM Ngagel II | Aset Elektrikal Pendukung | Panel Tegangan Rendah | Panel Beban | 36#49# Panel ¦ Dimensi (Panjang): 30 [cm] 36#50# Panel ¦ Dimensi (Lebar): 20 [cm] 36#51# Panel ¦ Dimensi (Tinggi): 40 [cm] | 5104
10407 | a7cdfa0f08d680bf532fd2d092763deeb242d0a0 | Panel Starter Pompa Backwash Utara 1 dan Blower Utara | A/18.11.09/02.11.03.546/1980 | E | IPAM Ngagel II | Aset Elektrikal Pendukung | Panel Tegangan Rendah | Panel Beban | 36#49# Panel ¦ Dimensi (Panjang): 700 [cm] 36#50# Panel ¦ Dimensi (Lebar): 120 [cm] 36#51# Panel ¦ Dimensi (Tinggi): 213 [cm] | 5105
10408 | 39b0690c37ba4c471709eb4e0f8385862580f2fa | Panel Starter Pompa Distribusi No. 6 | A/18.11.09/02.11.03.547/1980 | - | IPAM Ngagel II | Aset Elektrikal Pendukung | Panel Tegangan Rendah | Panel Beban | 36#49# Panel ¦ Dimensi (Panjang): 700 [cm] 36#50# Panel ¦ Dimensi (Lebar): 120 [cm] 36#51# Panel ¦ Dimensi (Tinggi): 213 [cm] | 5106
10409 | 59a138b56bfa3a2c54c4111a1b57ec9c8ababe7b | Panel Starter Pompa Distribusi No. 3 | A/18.11.09/02.11.03.548/1980 | - | IPAM Ngagel II | Aset Elektrikal Pendukung | Panel Tegangan Rendah | Panel Beban | 36#49# Panel ¦ Dimensi (Panjang): 700 [cm] 36#50# Panel ¦ Dimensi (Lebar): 120 [cm] 36#51# Panel ¦ Dimensi (Tinggi): 213 [cm] | 5107
10410 | 1bef23d079e0d9cd9ad1d413acca69b556da2670 | Panel Starter Blower Selatan No. 3 | A/18.11.09/02.11.03.549/1980 | E | IPAM Ngagel II | Aset Elektrikal Pendukung | Panel Tegangan Rendah | Panel Beban | 36#49# Panel ¦ Dimensi (Panjang): 700 [cm] 36#50# Panel ¦ Dimensi (Lebar): 120 [cm] 36#51# Panel ¦ Dimensi (Tinggi): 213 [cm] | 5108
10411 | 21ef9d5e1bc63d2118a9ed7f6b0728d82de2c820 | Panel Starter Pompa Backwash Selatan | A/18.11.09/02.11.03.550/1980 | E | IPAM Ngagel II | Aset Elektrikal Pendukung | Panel Tegangan Rendah | Panel Beban | 36#49# Panel ¦ Dimensi (Panjang): 700 [cm] 36#50# Panel ¦ Dimensi (Lebar): 120 [cm] 36#51# Panel ¦ Dimensi (Tinggi): 213 [cm] | 5109
10412 | c419ac750e6b928bf03b69bafaaec9309511fb0a | Panel Backwash Utara 2 | A/18.11.09/02.11.03.551/1980 | E | IPAM Ngagel II | Aset Elektrikal Pendukung | Panel Tegangan Rendah | Panel Beban | 36#49# Panel ¦ Dimensi (Panjang): 50 [cm] 36#50# Panel ¦ Dimensi (Lebar): 20 [cm] 36#51# Panel ¦ Dimensi (Tinggi): 70 [cm] | 5110
10413 | 47be0470c5e218f6ae9b9a8e4df0571fda001c16 | Panel Incoming Busbar 220 V ke Panel Outgoing Transformator 110 V | A/18.11.09/02.11.02.552/1980 | E | IPAM Ngagel II | Aset Elektrikal Pendukung | Panel Tegangan Rendah | Panel SDP | 36#49# Panel ¦ Dimensi (Panjang): 30 [cm] 36#50# Panel ¦ Dimensi (Lebar): 20 [cm] 36#51# Panel ¦ Dimensi (Tinggi): 50 [cm] | 5111
10414 | 7627958037571a17fc4235dc2020fee758daf360 | Panel Outgoing ke Transformator 110 V | A/18.11.09/02.11.02.553/1980 | E | IPAM Ngagel II | Aset Elektrikal Pendukung | Panel Tegangan Rendah | Panel SDP | 36#49# Panel ¦ Dimensi (Panjang): 50 [cm] 36#50# Panel ¦ Dimensi (Lebar): 20 [cm] 36#51# Panel ¦ Dimensi (Tinggi): 75 [cm] | 5112
10415 | de12c1d3c1f6f2fc351f17e50a5530bb7bd4a261 | Panel Incoming dari Transformator 110 V | A/18.11.09/02.11.01.554/1980 | E | IPAM Ngagel II | Aset Elektrikal Pendukung | Panel Tegangan Rendah | Panel MDP | 36#49# Panel ¦ Dimensi (Panjang): 50 [cm] 36#50# Panel ¦ Dimensi (Lebar): 32 [cm] 36#51# Panel ¦ Dimensi (Tinggi): 110 [cm] | 5113
10416 | 79c7a7229a43cfd2b99b8f90f7cd48ccba72a881 | Transformator Output 110 V | A/18.11.10/01.01.02.555/1980 | E | IPAM Ngagel II | Aset Utama | Transformator | Transformator Step Down | 3#67# Transformator ¦ Tegangan Primer: 220 / 380 - 231 / 400 [V] 3#68# Transformator ¦ Tegangan Sekunder: 110 / 190 - 127 / 220 [V] 3#70# Transformator ¦ Arus Sekunder: 131.2 [A] 3#74# Transformator ¦ Tipe pendingin: AF [] 21#42# General ¦ Merk: Erka Transformer [] 21#43# General ¦ Tipe / model/Tipe & Size: A.1.2.H [] 22#57# General Elektrical ¦ Fase: 3 [] 22#59# General Elektrical ¦ Arus: 50 [kA] | 5114
10417 | a9c737a0737617a2e01bf5788aa1d6fede7cde53 | Panel LVMDP (Incoming Transformator) | A/18.11.11/02.11.01.556/1980 | E | IPAM Ngagel II | Aset Elektrikal Pendukung | Panel Tegangan Rendah | Panel MDP | 36#49# Panel ¦ Dimensi (Panjang): 184 [cm] 36#50# Panel ¦ Dimensi (Lebar): 74 [cm] 36#51# Panel ¦ Dimensi (Tinggi): 199 [cm] | 5115
10418 | 0acfde27222be47e64d16e078da4388584fe7484 | Panel Outgoing ke Panel Lama Pompa Distribusi | A/18.11.11/02.11.02.557/1980 | E | IPAM Ngagel II | Aset Elektrikal Pendukung | Panel Tegangan Rendah | Panel SDP | 36#49# Panel ¦ Dimensi (Panjang): 184 [cm] 36#50# Panel ¦ Dimensi (Lebar): 74 [cm] 36#51# Panel ¦ Dimensi (Tinggi): 199 [cm] | 5116
10419 | fe0a06c8d536903d75e178eb2d38a04be56cff05 | Panel Outgoing ke Panel Baru Pompa Distribusi | A/18.11.11/02.11.02.558/1980 | E | IPAM Ngagel II | Aset Elektrikal Pendukung | Panel Tegangan Rendah | Panel SDP | 36#49# Panel ¦ Dimensi (Panjang): 184 [cm] 36#50# Panel ¦ Dimensi (Lebar): 74 [cm] 36#51# Panel ¦ Dimensi (Tinggi): 199 [cm] | 5117
10420 | 52797fe0f7b7f87c069ead0a695b8e44a1e98763 | Panel Ukuran | A/18.11.11/02.11.03.559/1980 | - | IPAM Ngagel II | Aset Elektrikal Pendukung | Panel Tegangan Rendah | Panel Beban | 36#49# Panel ¦ Dimensi (Panjang): 880 [cm] 36#50# Panel ¦ Dimensi (Lebar): 230 [cm] | 5118
10421 | ef755d694e0193a07d88966215edeb1f059ffb50 | Panel Alat2 Pembantu | A/18.11.11/02.11.02.560/1980 | - | IPAM Ngagel II | Aset Elektrikal Pendukung | Panel Tegangan Rendah | Panel SDP | 36#49# Panel ¦ Dimensi (Panjang): 880 [cm] 36#50# Panel ¦ Dimensi (Lebar): 230 [cm] | 5119
10422 | ad813658b70a56b3396ffc0deac83ddfd060b5de | Panel Air Saringan 4, 5, 6 | A/18.11.11/02.11.03.561/1980 | - | IPAM Ngagel II | Aset Elektrikal Pendukung | Panel Tegangan Rendah | Panel Beban | 36#49# Panel ¦ Dimensi (Panjang): 880 [cm] 36#50# Panel ¦ Dimensi (Lebar): 230 [cm] | 5120
10423 | 184ddda6bb74c768c96ee860e4f5ac8716d29899 | Panel Air Saringan 1, 2, 3 | A/18.11.11/02.11.03.562/1980 | - | IPAM Ngagel II | Aset Elektrikal Pendukung | Panel Tegangan Rendah | Panel Beban | 36#49# Panel ¦ Dimensi (Panjang): 880 [cm] 36#50# Panel ¦ Dimensi (Lebar): 230 [cm] | 5121
10424 | bf16e9e120040e00b2d125e9df5507dda4632410 | Panel Mentjutji | A/18.11.11/02.11.03.563/1980 | - | IPAM Ngagel II | Aset Elektrikal Pendukung | Panel Tegangan Rendah | Panel Beban | 36#49# Panel ¦ Dimensi (Panjang): 880 [cm] 36#50# Panel ¦ Dimensi (Lebar): 230 [cm] | 5122
10425 | 4f077ffe283764f038b0837df1a684235011565e | Panel Pengendapan | A/18.11.11/02.11.03.564/1980 | - | IPAM Ngagel II | Aset Elektrikal Pendukung | Panel Tegangan Rendah | Panel Beban | 36#49# Panel ¦ Dimensi (Panjang): 880 [cm] 36#50# Panel ¦ Dimensi (Lebar): 230 [cm] | 5123
10426 | 8bb8509f3b08ca5cc33aa5c16959e37769337bae | Panel Air Sungai (Lamp Indik Genset) | A/18.11.11/02.11.02.565/1980 | E | IPAM Ngagel II | Aset Elektrikal Pendukung | Panel Tegangan Rendah | Panel SDP | 36#49# Panel ¦ Dimensi (Panjang): 880 [cm] 36#50# Panel ¦ Dimensi (Lebar): 230 [cm] | 5124
10427 | 9fe9deead0f7869cf1a0b5eda8d7aba51c2bee4b | Panel Air Sungai | A/18.11.11/02.11.02.566/1980 | - | IPAM Ngagel II | Aset Elektrikal Pendukung | Panel Tegangan Rendah | Panel SDP | 36#49# Panel ¦ Dimensi (Panjang): 880 [cm] 36#50# Panel ¦ Dimensi (Lebar): 230 [cm] | 5125
10428 | f9004dcb994af5e234611bf8bb78a472a3cd645d | Panel Transformator 2 | A/18.11.11/02.11.01.567/1980 | - | IPAM Ngagel II | Aset Elektrikal Pendukung | Panel Tegangan Rendah | Panel MDP | 36#49# Panel ¦ Dimensi (Panjang): 880 [cm] 36#50# Panel ¦ Dimensi (Lebar): 230 [cm] | 5126
10429 | 6471420778ff7b4c1ca8d1477fd79a91f37bedb9 | Panel Pemasukan Aliran | A/18.11.11/02.11.02.568/1980 | - | IPAM Ngagel II | Aset Elektrikal Pendukung | Panel Tegangan Rendah | Panel SDP | 36#49# Panel ¦ Dimensi (Panjang): 880 [cm] 36#50# Panel ¦ Dimensi (Lebar): 230 [cm] | 5127
10430 | 4fbcb338b98b369e0c12232d6e4a3a4637c4384e | Panel Incoming dari Panel LVMDP | A/18.11.11/02.11.02.569/2016 | E | IPAM Ngagel II | Aset Elektrikal Pendukung | Panel Tegangan Rendah | Panel SDP | 36#49# Panel ¦ Dimensi (Panjang): 363 [cm] 36#50# Panel ¦ Dimensi (Lebar): 68 [cm] 36#51# Panel ¦ Dimensi (Tinggi): 200 [cm] | 5128
10431 | 9ec9ce5be651ae1f7bc49448ee68f1079779c64b | Panel Power Supply ke Panel Pompa | A/18.11.11/02.11.02.570/2016 | E | IPAM Ngagel II | Aset Elektrikal Pendukung | Panel Tegangan Rendah | Panel SDP | 36#49# Panel ¦ Dimensi (Panjang): 363 [cm] 36#50# Panel ¦ Dimensi (Lebar): 68 [cm] 36#51# Panel ¦ Dimensi (Tinggi): 200 [cm] | 5129
10432 | 3085f13b9afa4dc120771bb52debd4429d47c0d1 | Panel Starter Pompa Distribusi No. 3 (Lama) | A/18.11.11/02.11.03.571/2016 | E | IPAM Ngagel II | Aset Elektrikal Pendukung | Panel Tegangan Rendah | Panel Beban | 36#49# Panel ¦ Dimensi (Panjang): 363 [cm] 36#50# Panel ¦ Dimensi (Lebar): 68 [cm] 36#51# Panel ¦ Dimensi (Tinggi): 200 [cm] | 5130
10433 | 63c56c40d8de4715f54d8e3e564d9bf17144b156 | Panel Starter Pompa Distribusi No. 6 | A/18.11.11/02.11.03.572/2016 | E | IPAM Ngagel II | Aset Elektrikal Pendukung | Panel Tegangan Rendah | Panel Beban | 36#49# Panel ¦ Dimensi (Panjang): 363 [cm] 36#50# Panel ¦ Dimensi (Lebar): 68 [cm] 36#51# Panel ¦ Dimensi (Tinggi): 200 [cm] | 5131
10434 | 6edc4d1a59329a932d8e6e014d234820dfa4dccf | Panel Indikator Pompa | A/18.11.11/02.11.03.573/2016 | E | IPAM Ngagel II | Aset Elektrikal Pendukung | Panel Tegangan Rendah | Panel Beban | 36#49# Panel ¦ Dimensi (Panjang): 363 [cm] 36#50# Panel ¦ Dimensi (Lebar): 68 [cm] 36#51# Panel ¦ Dimensi (Tinggi): 200 [cm] | 5132
10435 | f63c84e52e38c4291692d7492518e0cbb4e79610 | Panel Starter Pompa Distribusi No. 1 | A/18.11.11/02.11.03.574/2016 | E | IPAM Ngagel II | Aset Elektrikal Pendukung | Panel Tegangan Rendah | Panel Beban | 36#49# Panel ¦ Dimensi (Panjang): 60 [cm] 36#50# Panel ¦ Dimensi (Lebar): 58 [cm] 36#51# Panel ¦ Dimensi (Tinggi): 200 [cm] | 5133
10436 | bf255d54dfcc8e6ac288d1b3b02779ce5faede56 | Panel Starter Pompa Distribusi No. 2 | A/18.11.11/02.11.03.575/2016 | E | IPAM Ngagel II | Aset Elektrikal Pendukung | Panel Tegangan Rendah | Panel Beban | 36#49# Panel ¦ Dimensi (Panjang): 60 [cm] 36#50# Panel ¦ Dimensi (Lebar): 58 [cm] 36#51# Panel ¦ Dimensi (Tinggi): 200 [cm] | 5134
10437 | 7e71ff57b316328d8b8e2e680ed692e558de1cc9 | Panel Starter Pompa Distribusi No. 4 | A/18.11.11/02.11.03.576/2016 | E | IPAM Ngagel II | Aset Elektrikal Pendukung | Panel Tegangan Rendah | Panel Beban | 36#49# Panel ¦ Dimensi (Panjang): 60 [cm] 36#50# Panel ¦ Dimensi (Lebar): 58 [cm] 36#51# Panel ¦ Dimensi (Tinggi): 200 [cm] | 5135
10438 | bf312d79771f00c6059902133b90e77a5198b02d | Panel Starter Pompa Distribusi No. 5 | A/18.11.11/02.11.03.577/2016 | E | IPAM Ngagel II | Aset Elektrikal Pendukung | Panel Tegangan Rendah | Panel Beban | 36#49# Panel ¦ Dimensi (Panjang): 60 [cm] 36#50# Panel ¦ Dimensi (Lebar): 58 [cm] 36#51# Panel ¦ Dimensi (Tinggi): 200 [cm] | 5136
10439 | 047636b3c2ea2b1a333c8ec8cac7b21ad4052926 | Panel Pompa Pancingan Pompa Distribusi | A/18.11.11/03.10.01.578/1980 | E | IPAM Ngagel II | Aset Mekanikal Pendukung | Pompa | Pompa Sentrifugal Horisontal | 36#49# Panel ¦ Dimensi (Panjang): 30 [cm] 36#50# Panel ¦ Dimensi (Lebar): 15 [cm] 36#51# Panel ¦ Dimensi (Tinggi): 40 [cm] | 5137
10440 | 1d5aab5b430576a80335f60c796f443ddd1d27b4 | Panel Penerangan dan Pompa Submersible | A/18.11.11/02.11.03.579/1980 | - | IPAM Ngagel II | Aset Elektrikal Pendukung | Panel Tegangan Rendah | Panel Beban | 36#49# Panel ¦ Dimensi (Panjang): 30 [cm] 36#50# Panel ¦ Dimensi (Lebar): 15 [cm] 36#51# Panel ¦ Dimensi (Tinggi): 40 [cm] | 5138
10441 | 97f8b6aad0da339ff0789fd3042b2f4aae593215 | Elektromotor Pompa Distribusi No. 1 | A/18.11.11/01.05.04.580/16 | - | IPAM Ngagel II | Aset Utama | Elektromotor | Elektromotor Horisontal Tegangan Rendah | 20#42# Umum ¦ Merk: MEZ [] 20#43# Umum ¦ Tipe / model/Tipe & Size: 316 - 4AA90 - Z 315L [] 20#136# Umum ¦ Suhu Lingkungan (Ambient Temp.): 40 [C] 20#56# Umum ¦ Negara Asal: Ceko Slovakia [] 22#58# General Elektrical ¦ Tegangan: 380/660 [V] 22#59# General Elektrical ¦ Arus: 295/170 [A] 22#65# General Elektrical ¦ Indeks Proteksi (IP): 55 [] 22#66# General Elektrical ¦ Kelas Insulasi (Insl. Class): F [] 24#116# Elektromotor ¦ Daya Output Rata-rata: 160 [kW] 24#121# Elektromotor ¦ Putaran (n): 1488 [RPM] 24#124# Elektromotor ¦ Bantalan (Bearing) DE: 6319 C3 [] 24#125# Elektromotor ¦ Bantalan (Bearing) NDE: 6319 C3 [] | 5139
10442 | 8843476dd120e083b4a298663b86aead5d7c1d92 | Elektromotor Pompa Distribusi No. 2 | A/18.11.11/01.05.04.581/16 | - | IPAM Ngagel II | Aset Utama | Elektromotor | Elektromotor Horisontal Tegangan Rendah | 20#42# Umum ¦ Merk: CEM [] 20#43# Umum ¦ Tipe / model/Tipe & Size: Mot.as. MEPP 315 SR 4 [] 20#54# Umum ¦ Berat: 770 [kg] 20#56# Umum ¦ Negara Asal: France [] 22#58# General Elektrical ¦ Tegangan: 220 / 380 [V] 22#59# General Elektrical ¦ Arus: 463 / 267 [A] 22#60# General Elektrical ¦ Faktor Daya (PF / Cos Phi): 0.87 [] 22#64# General Elektrical ¦ Frekuensi: 50 [Hz] 22#65# General Elektrical ¦ Indeks Proteksi (IP): 22S [] 24#84# Elektromotor ¦ Tingkat Kinerja (Rating): S1 [] 24#116# Elektromotor ¦ Daya Output Rata-rata: 143 [kW] 24#121# Elektromotor ¦ Putaran (n): 1470 [RPM] | 5140
10443 | 3518abb932e2ddc9b4deeae4c6f4f7c2e4112f6e | Elektromotor Pompa Distribusi No. 3 | A/18.11.11/01.05.04.582/16 | - | IPAM Ngagel II | Aset Utama | Elektromotor | Elektromotor Horisontal Tegangan Rendah | 20#42# Umum ¦ Merk: MELCO [] 20#43# Umum ¦ Tipe / model/Tipe & Size: MMI 315 L1-4 [] 20#136# Umum ¦ Suhu Lingkungan (Ambient Temp.): 40 [C] 20#56# Umum ¦ Negara Asal: Italy [] 22#58# General Elektrical ¦ Tegangan: 380/660 [V] 22#59# General Elektrical ¦ Arus: 287/165 [A] 22#66# General Elektrical ¦ Kelas Insulasi (Insl. Class): F [] 24#116# Elektromotor ¦ Daya Output Rata-rata: 160 [kW] 24#121# Elektromotor ¦ Putaran (n): 1490 [RPM] | 5141
10444 | ace1bbf38e8666ff905d73c0f1bbf0ac49904bd6 | Elektromotor Pompa Distribusi No. 4 | A/18.11.11/01.05.04.583/16 | - | IPAM Ngagel II | Aset Utama | Elektromotor | Elektromotor Horisontal Tegangan Rendah | 20#42# Umum ¦ Merk: MEZ [] 20#43# Umum ¦ Tipe / model/Tipe & Size: 14BG 313-4AA90-Z315M [] 20#136# Umum ¦ Suhu Lingkungan (Ambient Temp.): 40 [C] 20#56# Umum ¦ Negara Asal: CZECH REPUBLIC [] 22#58# General Elektrical ¦ Tegangan: 380/660 [V] 22#59# General Elektrical ¦ Arus: 250/142 [A] 22#66# General Elektrical ¦ Kelas Insulasi (Insl. Class): F [] 24#116# Elektromotor ¦ Daya Output Rata-rata: 132 [kW] 24#121# Elektromotor ¦ Putaran (n): 1488 [RPM] 24#124# Elektromotor ¦ Bantalan (Bearing) DE: 6319 C3 [] 24#125# Elektromotor ¦ Bantalan (Bearing) NDE: 6319 C3 [] | 5142
10445 | 797da314a498ba620f6e55c7b1872bbe94b8b0c4 | Elektromotor Pompa Distribusi No. 5 | A/18.11.11/01.05.04.584/16 | - | IPAM Ngagel II | Aset Utama | Elektromotor | Elektromotor Horisontal Tegangan Rendah | 20#42# Umum ¦ Merk: Teco [] 20#43# Umum ¦ Tipe / model/Tipe & Size: AEEKB [] 20#136# Umum ¦ Suhu Lingkungan (Ambient Temp.): 40 [C] 22#58# General Elektrical ¦ Tegangan: 380/415 [V] 22#59# General Elektrical ¦ Arus: 294/269 [A] 22#66# General Elektrical ¦ Kelas Insulasi (Insl. Class): F [] 24#116# Elektromotor ¦ Daya Output Rata-rata: 160 [kW] 24#121# Elektromotor ¦ Putaran (n): 1480 [RPM] 24#124# Elektromotor ¦ Bantalan (Bearing) DE: 6316 C3 [] 24#125# Elektromotor ¦ Bantalan (Bearing) NDE: 6320 C3 [] | 5143
10446 | 09be93ddd2f37d1c5d40e4180a60b79402a4edce | Elektromotor Pompa Distribusi No.6 | A/18.11.11/01.05.04.585/2016 | - | IPAM Ngagel II | Aset Utama | Elektromotor | Elektromotor Horisontal Tegangan Rendah | 20#42# Umum ¦ Merk: MELCO [] 20#43# Umum ¦ Tipe / model/Tipe & Size: MMI 315L1-4 [] 20#44# Umum ¦ Serial No.: 710660033 [] 20#54# Umum ¦ Berat: 1026 [kg] 22#58# General Elektrical ¦ Tegangan: 380 / 660 [V] 22#59# General Elektrical ¦ Arus: 287 / 165 [A] 22#64# General Elektrical ¦ Frekuensi: 50 [Hz] 22#65# General Elektrical ¦ Indeks Proteksi (IP): 55 [] 22#66# General Elektrical ¦ Kelas Insulasi (Insl. Class): F [] 24#83# Elektromotor ¦ Jumlah Kutub (Pole): 4 [] 24#86# Elektromotor ¦ Tipe Mounting (Pemasangan): 3 [] 24#116# Elektromotor ¦ Daya Output Rata-rata: 180 [kW] 24#121# Elektromotor ¦ Putaran (n): 1490 [RPM] | 5144
10447 | f02324dbe759093899f68c9224276de229304f23 | Pompa Distribusi No. 1 | A/18.11.11/01.07.01.586/16 | - | IPAM Ngagel II | Aset Utama | Pompa | Pompa Sentrifugal Horisontal | 20#42# Umum ¦ Merk: TORISHIMA [] 20#43# Umum ¦ Tipe / model/Tipe & Size: CSA 300 x 250-400 [] 20#44# Umum ¦ Serial No.: TA 080279 [] 20#48# Umum ¦ Tahun Pemasangan: 2008 [] 20#54# Umum ¦ Berat: 390 [kg] 15#119# Pompa, dan Mekanikal ¦ Debit (Q): 250 [l/dt] 15#121# Pompa, dan Mekanikal ¦ Putaran (n): 1480 [RPM] 15#122# Pompa, dan Mekanikal ¦ Jangkauan (Head / H): 48,5 [m] 15#123# Pompa, dan Mekanikal ¦ Efisiensi: 88 [%] 15#152# Pompa, dan Mekanikal ¦ Daya Input Rata Rata: 160 [KW] | 5145
10448 | 9ae824a635abb89710ee9f58182359e8e37998ed | Pompa Distribusi No. 2 | A/18.11.11/01.07.01.587/16 | - | IPAM Ngagel II | Aset Utama | Pompa | Pompa Sentrifugal Horisontal | 20#42# Umum ¦ Merk: JEUMONT / SCHNEIDER [] 20#43# Umum ¦ Tipe / model/Tipe & Size: FB 34 [] 15#119# Pompa, dan Mekanikal ¦ Debit (Q): 900 [m3/jam] 15#122# Pompa, dan Mekanikal ¦ Jangkauan (Head / H): 40 [m] 15#124# Pompa, dan Mekanikal ¦ Bantalan (Bearing) DE: 6313 ZZ [] 15#125# Pompa, dan Mekanikal ¦ Bantalan (Bearing) NDE: 6313 ZZ [] | 5146
10449 | 910d0edb073ef1c7b509390263f0f5957218e20f | Pompa Distribusi No. 3 | A/18.11.11/01.07.01.588/16 | - | IPAM Ngagel II | Aset Utama | Pompa | Pompa Sentrifugal Horisontal | 20#42# Umum ¦ Merk: OMEGA [] 20#43# Umum ¦ Tipe / model/Tipe & Size: DIN 250-400 [] 20#48# Umum ¦ Tahun Pemasangan: 2011 [] 15#119# Pompa, dan Mekanikal ¦ Debit (Q): 900 [m3/jam] 15#122# Pompa, dan Mekanikal ¦ Jangkauan (Head / H): 48.5 [m] 15#124# Pompa, dan Mekanikal ¦ Bantalan (Bearing) DE: 6311 ZZ [] 15#125# Pompa, dan Mekanikal ¦ Bantalan (Bearing) NDE: 6311 ZZ [] | 5147
10450 | 359ee83ec6a0552e171fd9665e0e2b3e6f31327a | Pompa Distribusi No. 4 | A/18.11.11/01.07.01.589/16 | - | IPAM Ngagel II | Aset Utama | Pompa | Pompa Sentrifugal Horisontal | 20#42# Umum ¦ Merk: Moret Kestner [] 20#43# Umum ¦ Tipe / model/Tipe & Size: KP 8.5MN 250-400 [] 15#119# Pompa, dan Mekanikal ¦ Debit (Q): 1200 [m3/jam] 15#122# Pompa, dan Mekanikal ¦ Jangkauan (Head / H): 30 [m] 15#124# Pompa, dan Mekanikal ¦ Bantalan (Bearing) DE: NU 2316 ECP [] 15#125# Pompa, dan Mekanikal ¦ Bantalan (Bearing) NDE: 7316 BCEBP [] | 5148
10451 | c0a579a03625bf169eab08d4893af5bee58b6a49 | Pompa Distribusi No. 5 | A/18.11.11/01.07.01.590/16 | - | IPAM Ngagel II | Aset Utama | Pompa | Pompa Sentrifugal Horisontal | 20#42# Umum ¦ Merk: KSB [] 20#43# Umum ¦ Tipe / model/Tipe & Size: E250-40 [] 15#119# Pompa, dan Mekanikal ¦ Debit (Q): 250 [l/dt] 15#122# Pompa, dan Mekanikal ¦ Jangkauan (Head / H): 48.5 [m] | 5149
10452 | 25396901d54b970754f61683b5966ad7ed5fad90 | Pompa Distribusi No. 6 | A/18.11.11/01.07.01.591/16 | - | IPAM Ngagel II | Aset Utama | Pompa | Pompa Sentrifugal Horisontal | 20#42# Umum ¦ Merk: Omega [] 20#43# Umum ¦ Tipe / model/Tipe & Size: DIN 250 - 400 [] 20#45# Umum ¦ No. Katalog (Cat. No. / Part No.): 1211 - 016 [] 20#48# Umum ¦ Tahun Pemasangan: 2011 [] 15#119# Pompa, dan Mekanikal ¦ Debit (Q): 800 [m3/jam] 15#121# Pompa, dan Mekanikal ¦ Putaran (n): 1480 [RPM] 15#122# Pompa, dan Mekanikal ¦ Jangkauan (Head / H): 48,5 [m] 15#152# Pompa, dan Mekanikal ¦ Daya Input Rata Rata: 100 [KW] | 5150
10453 | 059a349f50252edb289258b1b610823de2c9da4b | Butterfly Valve Discharge Pompa Distribusi No. 1 | A/18.11.11/03.01.01.592/980 | - | IPAM Ngagel II | Aset Mekanikal Pendukung | Valve | Butterfly Valve | 37#52# Valve ¦ Dimensi (Diameter): 250 [mm] | 5151
10454 | 90e828173baf62652f6b17a0356d9dc77018a780 | Butterfly Valve Discharge Pompa Distribusi No. 2 | A/18.11.11/03.01.01.593/1980 | - | IPAM Ngagel II | Aset Mekanikal Pendukung | Valve | Butterfly Valve | 37#52# Valve ¦ Dimensi (Diameter): 250 [mm] | 5152
10455 | ba86d2f87e3a15419139df16b35a111502a1ed4f | Butterfly Valve Discharge Pompa Distribusi No. 3 | A/18.11.11/03.01.01.594/1980 | - | IPAM Ngagel II | Aset Mekanikal Pendukung | Valve | Butterfly Valve | 37#52# Valve ¦ Dimensi (Diameter): 250 [mm] | 5153
10456 | 8d90f65ca3ab5599adf70d29e9dbe02023202593 | Butterfly Valve Discharge Pompa Distribusi No. 4 | A/18.11.11/03.01.01.595/1980 | - | IPAM Ngagel II | Aset Mekanikal Pendukung | Valve | Butterfly Valve | 37#52# Valve ¦ Dimensi (Diameter): 250 [mm] | 5154
10457 | ab39f99d6d6df361c8d07a00decf95a219a1eb94 | Butterfly Valve Discharger Pompa Distribusi No. 5 | A/18.11.11/03.01.01.596/1980 | - | IPAM Ngagel II | Aset Mekanikal Pendukung | Valve | Butterfly Valve | 37#52# Valve ¦ Dimensi (Diameter): 250 [mm] | 5155
10458 | 49c8973614166089d49d538b6e715895f9e9bd3e | Butterfly Valve Discharger Pompa Distribusi No. 6 | A/18.11.11/03.01.01.597/1980 | - | IPAM Ngagel II | Aset Mekanikal Pendukung | Valve | Butterfly Valve | 37#52# Valve ¦ Dimensi (Diameter): 250 [mm] | 5156
10459 | 601d89d85ca5a5c7662a84365592857cd794a920 | Elektromotor Pompa Backwash No. 1 (Utara - Timur) | A/18.11.11/01.05.04.598/1973 | E | IPAM Ngagel II | Aset Utama | Elektromotor | Elektromotor Horisontal Tegangan Rendah | 21#42# General ¦ Merk: NORMACEM [] 21#43# General ¦ Tipe / model/Tipe & Size: VJPT 236 a4 [] 21#136# General ¦ Suhu Lingkungan (Ambient Temp.): 40 [C] 22#58# General Elektrical ¦ Tegangan: 220 / 380 [V] 22#59# General Elektrical ¦ Arus: 140/81 [A] 22#60# General Elektrical ¦ Faktor Daya (PF / Cos Phi): 0.85 [] 22#66# General Elektrical ¦ Kelas Insulasi (Insl. Class): B [] 24#116# Elektromotor ¦ Daya Output Rata-rata: 40,5 [kW] 24#121# Elektromotor ¦ Putaran (n): 1440 [RPM] | 5157
10460 | 054f3f8733c79e2d45e32ea8bf908b1f77c362f2 | Elektromotor Pompa Backwash No. 2 (Utara - Barat) | A/18.11.11/01.05.04.599/1998 | E | IPAM Ngagel II | Aset Utama | Elektromotor | Elektromotor Horisontal Tegangan Rendah | 21#42# General ¦ Merk: MEZFRENSTAT [] 21#43# General ¦ Tipe / model/Tipe & Size: F280 SK.06.111H [] 21#136# General ¦ Suhu Lingkungan (Ambient Temp.): 40 [C] 22#58# General Elektrical ¦ Tegangan: 380 [V] 22#59# General Elektrical ¦ Arus: 89 [A] 22#60# General Elektrical ¦ Faktor Daya (PF / Cos Phi): 0.84 [] 22#66# General Elektrical ¦ Kelas Insulasi (Insl. Class): F [] 24#116# Elektromotor ¦ Daya Output Rata-rata: 45 [kW] 24#121# Elektromotor ¦ Putaran (n): 1450 [RPM] 24#124# Elektromotor ¦ Bantalan (Bearing) DE: 6316 [] 24#125# Elektromotor ¦ Bantalan (Bearing) NDE: 6213 [] | 5158
10461 | 33e97323554dc3e3215059184417367447fe9667 | Elektromotor Pompa Backwash No. 3 (Selatan) | A/18.11.11/01.05.04.600/1998 | E | IPAM Ngagel II | Aset Utama | Elektromotor | Elektromotor Horisontal Tegangan Rendah | 20#42# Umum ¦ Merk: MEZZ [] 20#43# Umum ¦ Tipe / model/Tipe & Size: F280SK06 1118 [] 20#44# Umum ¦ Serial No.: 4404276 [] 22#58# General Elektrical ¦ Tegangan: 380 [V] 22#59# General Elektrical ¦ Arus: 89 [A] 22#60# General Elektrical ¦ Faktor Daya (PF / Cos Phi): 0,84 [] 22#64# General Elektrical ¦ Frekuensi: 50 [Hz] 22#65# General Elektrical ¦ Indeks Proteksi (IP): 55 [] 22#66# General Elektrical ¦ Kelas Insulasi (Insl. Class): F [] 24#121# Elektromotor ¦ Putaran (n): 1450 [RPM] | 5159
10462 | ff413fedb093bd3b67a8c032f41be650cffc05cd | Pompa Backwash No. 1 (Utara - Timur) | A/18.11.11/01.07.01.601/1973 | M | IPAM Ngagel II | Aset Utama | Pompa | Pompa Sentrifugal Horisontal | 21#119# General ¦ Debit (Q): 200 [l/dt] 22#61# General Elektrical ¦ Daya Aktif (P): 40,5 [kW] 15#119# Pompa, dan Mekanikal ¦ Debit (Q): 720 [m3/jam] 15#122# Pompa, dan Mekanikal ¦ Jangkauan (Head / H): 12 [m] 15#124# Pompa, dan Mekanikal ¦ Bantalan (Bearing) DE: 6313 ZZ [] | 5160
10463 | f254fa657589c102b50e1956e6027c81c1b50876 | Pompa Backwash No. 2 (Utara - Barat) | A/18.11.11/01.07.01.602/1998 | - | IPAM Ngagel II | Aset Utama | Pompa | Pompa Sentrifugal Horisontal | 20#42# Umum ¦ Merk: POMPES MORET - KESTNER [] 20#43# Umum ¦ Tipe / model/Tipe & Size: CNP 30 . 40 [] 21#119# General ¦ Debit (Q): 200 [l/dt] 22#61# General Elektrical ¦ Daya Aktif (P): 45 [kW] 15#119# Pompa, dan Mekanikal ¦ Debit (Q): 720 [m3/jam] 15#121# Pompa, dan Mekanikal ¦ Putaran (n): 1475 [RPM] 15#122# Pompa, dan Mekanikal ¦ Jangkauan (Head / H): 12 [m] 15#124# Pompa, dan Mekanikal ¦ Bantalan (Bearing) DE: 6313 ZZ [] | 5161
10464 | 81c10c5f3d3addca396b28b68f39cdbebb1803ab | Pompa Backwash No. 3 (Selatan) | A/18.11.11/01.07.01.603/1980 | M | IPAM Ngagel II | Aset Utama | Pompa | Pompa Sentrifugal Horisontal | 20#42# Umum ¦ Merk: Pompes Moret - Kestner [] 20#43# Umum ¦ Tipe / model/Tipe & Size: CNP 30.40 [] 20#44# Umum ¦ Serial No.: 96701002 [] 21#119# General ¦ Debit (Q): 200 [l/dt] 22#61# General Elektrical ¦ Daya Aktif (P): 46 [kW] 15#119# Pompa, dan Mekanikal ¦ Debit (Q): 720 [m3/jam] 15#121# Pompa, dan Mekanikal ¦ Putaran (n): 985 [RPM] 15#122# Pompa, dan Mekanikal ¦ Jangkauan (Head / H): 30 [m] | 5162
10465 | bd9523dba151f5f82d073b648e103408369485d5 | Elektromotor Pompa Pancingan Pompa Distribusi | A/18.11.11/02.12.02.604/1998 | E | IPAM Ngagel II | Aset Elektrikal Pendukung | Elektromotor | Elektromotor Horisontal Tegangan Rendah | 20#42# Umum ¦ Merk: Teco [] 20#43# Umum ¦ Tipe / model/Tipe & Size: Induction Motor [] 20#47# Umum ¦ Tahun Pembuatan : 2010 [] 20#54# Umum ¦ Berat: 80 [kg] 22#57# General Elektrical ¦ Fase: 4 [] 22#58# General Elektrical ¦ Tegangan: 380 [V] 22#59# General Elektrical ¦ Arus: 14.1 [A] 22#64# General Elektrical ¦ Frekuensi: 50 [Hz] 22#65# General Elektrical ¦ Indeks Proteksi (IP): 55 [] 24#84# Elektromotor ¦ Tingkat Kinerja (Rating): Count [] 24#85# Elektromotor ¦ No. Rangka (Frame No.): 132M [] 24#116# Elektromotor ¦ Daya Output Rata-rata: 7,5 [kW] | 5163
10466 | 9f8e875c9c5833ccd5370dd2825edbdacd48f3c1 | Pompa Pancingan Pompa Distribusi | A/18.11.11/03.10.01.605/1980 | M | IPAM Ngagel II | Aset Mekanikal Pendukung | Pompa | Pompa Sentrifugal Horisontal | 20#42# Umum ¦ Merk: Wilo [] 20#54# Umum ¦ Berat: 102 [kg] 21#120# General ¦ Tekanan Nominal (P): 16 [bar] | 5164
10467 | d1bb082318512fec066b7e409ac19cc9ad79bd58 | Elektromotor Spare No. 1 | A/18.11.11/02.12.02.606/1998 | - | IPAM Ngagel II | Aset Elektrikal Pendukung | Elektromotor | Elektromotor Horisontal Tegangan Rendah |  | 5165
10468 | f45e7e9d9f1e559ee296d8d9e27c56aad64d9531 | Elektromotor Spare No. 2 | A/18.11.11/02.12.02.607/1998 | - | IPAM Ngagel II | Aset Elektrikal Pendukung | Elektromotor | Elektromotor Horisontal Tegangan Rendah | 20#42# Umum ¦ Merk: MEZ [] 20#136# Umum ¦ Suhu Lingkungan (Ambient Temp.): 40 [C] 20#56# Umum ¦ Negara Asal: Czech Republic [] 22#57# General Elektrical ¦ Fase: 3 [] 22#58# General Elektrical ¦ Tegangan: 380 [V] 22#59# General Elektrical ¦ Arus: 295 [A] 22#60# General Elektrical ¦ Faktor Daya (PF / Cos Phi): 0,86 [] 22#61# General Elektrical ¦ Daya Aktif (P): 160 [kW] 22#64# General Elektrical ¦ Frekuensi: 50 [Hz] | 5166
10469 | 11569d670e08cbe5db6eaa7236681626bf4c9d55 | Elektromotor Pompa Distribusi Utara No. 2 | A/17.21.01/01.05.04.2202/1984 | E | IPAM Ngagel I | Aset Utama | Elektromotor | Elektromotor Horisontal Tegangan Rendah | 20#42# Umum ¦ Merk: Tenacem [] 20#44# Umum ¦ Serial No.: 458393 [] 20#56# Umum ¦ Negara Asal: France [] 22#57# General Elektrical ¦ Fase: 3 [] 22#58# General Elektrical ¦ Tegangan: 380 [V] 22#59# General Elektrical ¦ Arus: 463 [A] 22#60# General Elektrical ¦ Faktor Daya (PF / Cos Phi): 0,87 [] 22#61# General Elektrical ¦ Daya Aktif (P): 143.50 [kW] 22#64# General Elektrical ¦ Frekuensi: 50 [Hz] 22#66# General Elektrical ¦ Kelas Insulasi (Insl. Class): E [] 24#121# Elektromotor ¦ Putaran (n): 1470 [RPM] 24#124# Elektromotor ¦ Bantalan (Bearing) DE: 6316 C3 [] 24#125# Elektromotor ¦ Bantalan (Bearing) NDE: 6320 C3 [] | 5167
10470 | 06dcd51ffdf6eb5dbb8bc6810835e24c2b279b22 | Elektromotor Pompa Booster Sentrifugal RP Krembangan No. 2 | A/35.02.03/01.05.04.061/2000 | E | Rumah Pompa Krembangan | Aset Utama | Elektromotor | Elektromotor Horisontal Tegangan Rendah | 20#42# Umum ¦ Merk: Teco [] 20#43# Umum ¦ Tipe / model/Tipe & Size: AEEBKB [] 20#44# Umum ¦ Serial No.: 1572001849 [] 20#47# Umum ¦ Tahun Pembuatan : 2010 [] 22#58# General Elektrical ¦ Tegangan: 380 [V] 22#59# General Elektrical ¦ Arus: 294 [A] 22#64# General Elektrical ¦ Frekuensi: 50 [Hz] 22#65# General Elektrical ¦ Indeks Proteksi (IP): 55 [] 22#66# General Elektrical ¦ Kelas Insulasi (Insl. Class): F [] 24#83# Elektromotor ¦ Jumlah Kutub (Pole): 4 [] 24#84# Elektromotor ¦ Tingkat Kinerja (Rating): Count [] 24#85# Elektromotor ¦ No. Rangka (Frame No.): 315MC [] 24#116# Elektromotor ¦ Daya Output Rata-rata: 215 [HP] 24#124# Elektromotor ¦ Bantalan (Bearing) DE: 6320 [] 24#125# Elektromotor ¦ Bantalan (Bearing) NDE: 6316 [] | 5168
10471 | 8f3f533ea05613065af26e3b404968381e8e1fcc | Pompa Spare No. 1 | A/18.11.11/01.07.01.610/1980 | - | IPAM Ngagel II | Aset Utama | Pompa | Pompa Sentrifugal Horisontal | 20#42# Umum ¦ Merk: Torishima Pump [] 20#43# Umum ¦ Tipe / model/Tipe & Size: CSA 300 x 250 -400 [] 20#44# Umum ¦ Serial No.: TA 080279 [] 20#54# Umum ¦ Berat: 390 [kg] 22#61# General Elektrical ¦ Daya Aktif (P): 160 [kW] 15#119# Pompa, dan Mekanikal ¦ Debit (Q): 900 [m3/jam] 15#121# Pompa, dan Mekanikal ¦ Putaran (n): 1480 [RPM] 15#122# Pompa, dan Mekanikal ¦ Jangkauan (Head / H): 48.5 [m] | 5169
10472 | d3df6267c53e3ee2b72ec734d79e6672e2373d8d | Pompa Spare No. 2 | A/18.11.11/01.07.01.611/1980 | - | IPAM Ngagel II | Aset Utama | Pompa | Pompa Sentrifugal Horisontal | 20#42# Umum ¦ Merk: Jeumont Schneider [] 20#43# Umum ¦ Tipe / model/Tipe & Size: F3 34 [] 20#47# Umum ¦ Tahun Pembuatan: 1982 [] 20#56# Umum ¦ Negara Asal: France [] 15#119# Pompa, dan Mekanikal ¦ Debit (Q): 900 [m3/jam] 15#121# Pompa, dan Mekanikal ¦ Putaran (n): 1450 [RPM] 15#122# Pompa, dan Mekanikal ¦ Jangkauan (Head / H): 40 [m] | 5170
10473 | d3a20d7ce702bfe873bcb3be4409ba465f309c25 | Pompa Spare No. 3 | A/18.11.11/01.07.01.612/1980 | - | IPAM Ngagel II | Aset Utama | Pompa | Pompa Sentrifugal Horisontal | 20#42# Umum ¦ Merk: omega [] 20#43# Umum ¦ Tipe / model/Tipe & Size: DIN 250 - 400 [] 20#44# Umum ¦ Serial No.: 1211 - 016 [] 20#47# Umum ¦ Tahun Pembuatan: 2011 [] 22#61# General Elektrical ¦ Daya Aktif (P): 160 [kW] 15#119# Pompa, dan Mekanikal ¦ Debit (Q): 900 [m3/jam] 15#121# Pompa, dan Mekanikal ¦ Putaran (n): 1480 [RPM] 15#122# Pompa, dan Mekanikal ¦ Jangkauan (Head / H): 48.5 [m] | 5171
10474 | 52f277a018c52b7cf75ede0ca9869530a8621f10 | Pompa Booster Sentrifugal RP Krembangan No. 2 | A/35.02.03/01.07.01.062/2000 | M | Rumah Pompa Krembangan | Aset Utama | Pompa | Pompa Sentrifugal Horisontal | 20#42# Umum ¦ Merk: Elit [] 20#43# Umum ¦ Tipe / model/Tipe & Size: F250-40 (AXOC) [] 20#44# Umum ¦ Serial No.: 049-1006123-001 [] 20#47# Umum ¦ Tahun Pembuatan : 2010 [] 15#119# Pompa, dan Mekanikal ¦ Debit (Q): 250 [l/dt] 15#121# Pompa, dan Mekanikal ¦ Putaran (n): 1480 [RPM] 15#122# Pompa, dan Mekanikal ¦ Jangkauan (Head / H): 48,5 [m] | 5172
10475 | 322ec29a463653c8d502d5fa64a9cf19c2ad3827 | Overhead Crane Ruang Pompa Distribusi | A/18.11.11/03.06.02.614/1980 | M | IPAM Ngagel II | Aset Mekanikal Pendukung | Overhead Crane | Single Girder Overhead Crane | 20#42# Umum ¦ Merk: Hitachi [] 21#139# General ¦ Kapasitas Beban: 5 [ton] | 5173
10476 | 9fa6e664dd5e4dbf350127e1dbc729e6548f8e6d | Pompa Submersible Basement Pompa Distribusi No. 1 | A/18.11.12/03.10.06.615/1980 | - | IPAM Ngagel II | Aset Mekanikal Pendukung | Pompa | Pompa Submersible | 20#42# Umum ¦ Merk: Robot Pompen [] 20#43# Umum ¦ Tipe / model/Tipe & Size: RW 4030 [] 20#44# Umum ¦ Serial No.: 9101227 [] 20#45# Umum ¦ No. Katalog (Cat. No. / Part No.): 27400 [] 22#57# General Elektrical ¦ Fase: 3 [] 22#58# General Elektrical ¦ Tegangan: 380 ¿ [V] 22#59# General Elektrical ¦ Arus: 8,1 [A] 22#60# General Elektrical ¦ Faktor Daya (PF / Cos Phi): 0,84 [] 24#121# Elektromotor ¦ Putaran (n): 1385 [RPM] 15#119# Pompa, dan Mekanikal ¦ Debit (Q): 54 [m3/jam] 15#152# Pompa, dan Mekanikal ¦ Daya Input Rata Rata: 3,5 [KW] | 5174
10477 | 0d0f5fe258ef97e79dce8134a5dc808424c4391c | Pompa Submersible Basement Pompa Distribusi No. 2 | A/18.11.12/03.10.06.616/1980 | M | IPAM Ngagel II | Aset Mekanikal Pendukung | Pompa | Pompa Submersible | 15#119# Pompa, dan Mekanikal ¦ Debit (Q): 27 [m3/jam] 15#152# Pompa, dan Mekanikal ¦ Daya Input Rata Rata: 2.2 [KW] | 5175
10478 | 57051c4adfc400942d368d693606d5cc44f41432 | Valve Discharge Pompa Distribusi Basement No. 1 | A/18.11.12/03.01.02.617/1980 | M | IPAM Ngagel II | Aset Mekanikal Pendukung | Valve | Gate Valve | 37#52# Valve ¦ Dimensi (Diameter): 400 [mm] | 5176
10479 | 8a57df5600e7dede969415f25c5d920b1a04a6c1 | Valve Discharge Pompa Distribusi Basement No. 2 | A/18.11.12/03.01.02.618/1980 | M | IPAM Ngagel II | Aset Mekanikal Pendukung | Valve | Gate Valve | 37#52# Valve ¦ Dimensi (Diameter): 400 [mm] | 5177
10480 | 92ca7f9e4b16379f98ff60b58a40f9fdb1b874b7 | Valve Discharge Pompa Distribusi Basement No. 3 | A/18.11.12/03.01.02.619/1980 | M | IPAM Ngagel II | Aset Mekanikal Pendukung | Valve | Gate Valve | 37#52# Valve ¦ Dimensi (Diameter): 400 [mm] | 5178
10481 | fbd9b334f268b587baf1cf1c10b64c25738d28fb | Valve Discharge Pompa Distribusi Basement No. 4 | A/18.11.12/03.01.02.620/1980 | M | IPAM Ngagel II | Aset Mekanikal Pendukung | Valve | Gate Valve | 37#52# Valve ¦ Dimensi (Diameter): 400 [mm] | 5179
10482 | 322e74251083c5495d39a8bbb7113e37e5db6bed | Valve Discharge Pompa Distribusi Basement No. 5 | A/18.11.12/03.01.02.621/1980 | M | IPAM Ngagel II | Aset Mekanikal Pendukung | Valve | Gate Valve | 37#52# Valve ¦ Dimensi (Diameter): 400 [mm] | 5180
10483 | b3a8e75610b76e91986c38a14c267c4d3e000637 | Valve Discharge Pompa Distribusi Basement No. 6 | A/18.11.12/03.01.01.622/1980 | M | IPAM Ngagel II | Aset Mekanikal Pendukung | Valve | Butterfly Valve | 37#52# Valve ¦ Dimensi (Diameter): 400 [mm] | 5181
10484 | ff80c56370cff62608e787b43527d8889e8afe27 | Check Valve Discharge Pompa Distribusi Basement No. 1 | A/18.11.12/03.02.02.623/1980 | M | IPAM Ngagel II | Aset Mekanikal Pendukung | Check Valve | Swing Check Valve | 37#52# Valve ¦ Dimensi (Diameter): 400 [mm] | 5182
10485 | 99086bd1fb6658cf50fc94ed2f69457d97d87d3b | Check Valve Discharge Pompa Distribusi Basement No. 2 | A/18.11.12/03.02.02.624/1980 | M | IPAM Ngagel II | Aset Mekanikal Pendukung | Check Valve | Swing Check Valve | 37#52# Valve ¦ Dimensi (Diameter): 400 [mm] | 5183
10486 | 992c0300fb31c6ee9d410420919dfd1aa514a90f | Check Valve Discharge Pompa Distribusi Basement No. 3 | A/18.11.12/03.02.02.625/1980 | M | IPAM Ngagel II | Aset Mekanikal Pendukung | Check Valve | Swing Check Valve | 37#52# Valve ¦ Dimensi (Diameter): 400 [mm] | 5184
10487 | 4ec52b341d08cb439e8de573c4c269d8f91d1eeb | Check Valve Discharge Pompa Distribusi Basement No. 4 | A/18.11.12/03.02.02.626/1980 | M | IPAM Ngagel II | Aset Mekanikal Pendukung | Check Valve | Swing Check Valve | 37#52# Valve ¦ Dimensi (Diameter): 400 [mm] | 5185
10488 | 3917e408f0f37f62126fe8c282109bb517d1eba1 | Check Valve Discharge Pompa Distribusi Basement No. 5 | A/18.11.12/03.02.02.627/1980 | M | IPAM Ngagel II | Aset Mekanikal Pendukung | Check Valve | Swing Check Valve | 37#52# Valve ¦ Dimensi (Diameter): 400 [mm] | 5186
10489 | ef9f41949a7c480c6595a9450fece72ba4f01412 | Check Valve Discharge Pompa Distribusi Basement No. 6 | A/18.11.12/03.02.05.628/1980 | M | IPAM Ngagel II | Aset Mekanikal Pendukung | Check Valve | Dual Plate Foot Valve | 37#52# Valve ¦ Dimensi (Diameter): 400 [mm] | 5187
10490 | 0f8ab2e2d4bfdb3ff563fd216ba3073f98f54be3 | Valve Discharge Pompa Distribusi Selatan ke Surge Vessel | A/18.11.12/03.01.01.629/1980 | M | IPAM Ngagel II | Aset Mekanikal Pendukung | Valve | Butterfly Valve | 37#52# Valve ¦ Dimensi (Diameter): 400 [mm] | 5188
10491 | a79c22669aa17108baee3750f2c25516b36859de | Valve Discharge Pompa Distribusi Utara ke Surge Vessel | A/18.11.12/03.01.01.630/1980 | M | IPAM Ngagel II | Aset Mekanikal Pendukung | Valve | Butterfly Valve | 37#52# Valve ¦ Dimensi (Diameter): 400 [mm] | 5189
10492 | 4a080d15a399868f47a971c6cd156df4fb9d9e14 | Valve Saluran Air Bersih dari Pompa Distribusi Utara | A/18.11.12/03.01.02.631/1980 | M | IPAM Ngagel II | Aset Mekanikal Pendukung | Valve | Gate Valve | 37#52# Valve ¦ Dimensi (Diameter): 100 [mm] | 5190
10493 | e73a59585c6bcf7684fc3216c434ec793f02cb95 | Valve Switching Saluran Air Bersih | A/18.11.12/03.01.02.632/1980 | M | IPAM Ngagel II | Aset Mekanikal Pendukung | Valve | Gate Valve | 37#52# Valve ¦ Dimensi (Diameter): 100 [mm] | 5191
10494 | a699c544c25a7b4dce35c0beba9861ba8c417bf7 | Valve Saluran Air Bersih dari Pompa Distribusi Selatan | A/18.11.12/03.01.02.633/1980 | M | IPAM Ngagel II | Aset Mekanikal Pendukung | Valve | Gate Valve | 37#52# Valve ¦ Dimensi (Diameter): 100 [mm] | 5192
10495 | 0342b1718f4a1276dd643d53ae49a437e7432554 | Valve Discharge Pompa Backwash Selatan | A/18.11.12/03.01.02.634/1980 | M | IPAM Ngagel II | Aset Mekanikal Pendukung | Valve | Gate Valve | 37#52# Valve ¦ Dimensi (Diameter): 350 [mm] | 5193
10496 | 3cf92313660df7d2725cecc5137bb09869179564 | Valve Switching Pompa Backwash Selatan dan Utara | A/18.11.12/03.01.02.635/1980 | M | IPAM Ngagel II | Aset Mekanikal Pendukung | Valve | Gate Valve | 37#52# Valve ¦ Dimensi (Diameter): 350 [mm] | 5194
10497 | 5e89142a9a514b502edcaef99d8f1eaf6024ce8f | Valve Discharge Pompa Backwash Utara 2 | A/18.11.12/03.01.02.636/1980 | M | IPAM Ngagel II | Aset Mekanikal Pendukung | Valve | Gate Valve | 37#52# Valve ¦ Dimensi (Diameter): 350 [mm] | 5195
10498 | 9fd4faea2194a26c16dc4addb176708927ec6880 | Valve Discharge Pompa Backwash Utara 1 | A/18.11.12/03.01.02.637/1980 | M | IPAM Ngagel II | Aset Mekanikal Pendukung | Valve | Gate Valve | 37#52# Valve ¦ Dimensi (Diameter): 350 [mm] | 5196
10499 | 714895974982056073c1ae7c5ca0cd7704c62b81 | Valve Barat Koneksi Reservoir Selatan dan Utara | A/18.11.12/03.01.02.638/1980 | M | IPAM Ngagel II | Aset Mekanikal Pendukung | Valve | Gate Valve | 37#52# Valve ¦ Dimensi (Diameter): 350 [mm] | 5197
10500 | 66b26dfcc69d2fa697137f3f79f31008e79efe39 | Valve Timur Koneksi Reservoir Selatan dan Utara | A/18.11.12/03.01.02.639/1980 | M | IPAM Ngagel II | Aset Mekanikal Pendukung | Valve | Gate Valve | 37#52# Valve ¦ Dimensi (Diameter): 350 [mm] | 5198
10501 | 42f1eb557b1ceca2cb50a3637a07586df93c32ab | Foot Valve Pompa Distribusi No. 1 | A/18.11.13/03.03.03.640/1980 | M | IPAM Ngagel II | Aset Mekanikal Pendukung | Foot Valve | Swing Foot Valve | 37#52# Valve ¦ Dimensi (Diameter): 450 [mm] | 5199
10502 | 8fb8f716e4c5ce58366a14e7943c9819ba0e1b06 | Foot Valve Pompa Distribusi No. 2 | A/18.11.13/03.03.03.641/1980 | M | IPAM Ngagel II | Aset Mekanikal Pendukung | Foot Valve | Swing Foot Valve | 37#52# Valve ¦ Dimensi (Diameter): 450 [mm] | 5200
10503 | 224e974fb8b06f55faa1d726735be4545d7e8944 | Foot Valve Pompa Distribusi No. 3 | A/18.11.13/03.03.03.642/1980 | M | IPAM Ngagel II | Aset Mekanikal Pendukung | Foot Valve | Swing Foot Valve | 37#52# Valve ¦ Dimensi (Diameter): 450 [mm] | 5201
10504 | 6c694d933658bf47f3cec8379f0cf8aa4f9bae3b | Foot Valve Pompa Distribusi No. 4 | A/18.11.13/03.03.03.643/1980 | M | IPAM Ngagel II | Aset Mekanikal Pendukung | Foot Valve | Swing Foot Valve | 37#52# Valve ¦ Dimensi (Diameter): 450 [mm] | 5202
10505 | ca831541d2e216adf6687bebc0653e3b081bff20 | Foot Valve Pompa Distribusi No. 5 | A/18.11.13/03.03.03.644/1980 | M | IPAM Ngagel II | Aset Mekanikal Pendukung | Foot Valve | Swing Foot Valve | 37#52# Valve ¦ Dimensi (Diameter): 450 [mm] | 5203
10506 | c70dcbd0bfc4b537555bedb177422e4f4207c3a6 | Foot Valve Pompa Distribusi No. 6 | A/18.11.13/03.03.03.645/1980 | M | IPAM Ngagel II | Aset Mekanikal Pendukung | Foot Valve | Swing Foot Valve | 37#52# Valve ¦ Dimensi (Diameter): 450 [mm] | 5204
10507 | f7620eed0217e60efc2778999519455a26c7da83 | Foot Valve Pompa Backwash No. 1 | A/18.11.13/03.03.03.646/1980 | - | IPAM Ngagel II | Aset Mekanikal Pendukung | Foot Valve | Swing Foot Valve | 37#52# Valve ¦ Dimensi (Diameter): 400 [mm] | 5205
10508 | 3f80f8f722375b8623e8210aa5ab97b14bba7477 | Foot Valve Pompa Backwash No. 2 | A/18.11.13/03.03.03.647/1980 | M | IPAM Ngagel II | Aset Mekanikal Pendukung | Foot Valve | Swing Foot Valve | 37#52# Valve ¦ Dimensi (Diameter): 400 [mm] | 5206
10509 | b0a5396fe6a74f9ab5c4872875f7bb88ac59b058 | Foot Valve Pompa Backwash No. 3 | A/18.11.13/03.03.03.648/1980 | - | IPAM Ngagel II | Aset Mekanikal Pendukung | Foot Valve | Swing Foot Valve | 37#52# Valve ¦ Dimensi (Diameter): 400 [mm] | 5207
10510 | 1299a608d86dccd878f3f5a8aa6eadbc1a194763 | Panel Kapasitor Bank No. 1 | A/18.11.14/02.11.03.649/1980 | E | IPAM Ngagel II | Aset Elektrikal Pendukung | Panel Tegangan Rendah | Panel Beban | 36#49# Panel ¦ Dimensi (Panjang): 318 [cm] 36#50# Panel ¦ Dimensi (Lebar): 62 [cm] 36#51# Panel ¦ Dimensi (Tinggi): 200 [cm] | 5208
10511 | 17390e4ee4683c9e28e5292a8ee34f08901346e9 | Panel Kapasitor Bank No. 2 | A/18.11.14/02.11.03.650/1980 | E | IPAM Ngagel II | Aset Elektrikal Pendukung | Panel Tegangan Rendah | Panel Beban | 36#49# Panel ¦ Dimensi (Panjang): 318 [cm] 36#50# Panel ¦ Dimensi (Lebar): 62 [cm] 36#51# Panel ¦ Dimensi (Tinggi): 200 [cm] | 5209
10512 | e9e3a1ea88ec3d232b2df2b3e2cb9dce424335dd | Panel Power Supply Ruang Pemeliharaan | A/18.11.14/02.11.02.651/1980 | E | IPAM Ngagel II | Aset Elektrikal Pendukung | Panel Tegangan Rendah | Panel SDP | 36#49# Panel ¦ Dimensi (Panjang): 60 [cm] 36#50# Panel ¦ Dimensi (Lebar): 30 [cm] 36#51# Panel ¦ Dimensi (Tinggi): 75 [cm] | 5210
10513 | 117c0a7ab76b8aa66ace5815f62d77adc1b525ea | Panel Drain Tabung Kompresor | A/18.11.14/02.11.03.652/1980 | E | IPAM Ngagel II | Aset Elektrikal Pendukung | Panel Tegangan Rendah | Panel Beban | 36#49# Panel ¦ Dimensi (Panjang): 25 [cm] 36#50# Panel ¦ Dimensi (Lebar): 15 [cm] 36#51# Panel ¦ Dimensi (Tinggi): 35 [cm] | 5211
10514 | a482374abb56682f2b52e873e9fc108ba2855ad4 | Panel Power Supply Kompresor | A/18.11.14/02.11.02.653/1980 | E | IPAM Ngagel II | Aset Elektrikal Pendukung | Panel Tegangan Rendah | Panel SDP | 36#49# Panel ¦ Dimensi (Panjang): 35 [cm] 36#50# Panel ¦ Dimensi (Lebar): 12 [cm] 36#51# Panel ¦ Dimensi (Tinggi): 65 [cm] | 5212
10515 | 1d4f1a19214cf56204b432afd717a20e99aac78e | Flow Meter No. 1 (Barat) Pompa Air Baku | A/18.11.14/02.04.02.654/2009 | - | IPAM Ngagel II | Aset Elektrikal Pendukung | Flow Meter | Magnetic Flow Meter | 20#56# Umum ¦ Negara Asal: MADE IN USA [] 28#42# Transmitter Flow Meter ¦ Merk: FREDICK MARYALAND [] 28#43# Transmitter Flow Meter ¦ Tipe / model/Tipe & Size: M MMI 401110 [] 28#44# Transmitter Flow Meter ¦ Serial No.: 9,5 - 240 V AC 20 VA [] 28#106# Transmitter Flow Meter ¦ Frekuensi Maksimal: 440 [Hz] | 5213
10516 | 4d406acbb68826396f00dd7ed705a5d57958b891 | Flow Meter No. 2 (Timur) Pompa Air Baku | A/18.11.14/02.04.02.655/2009 | - | IPAM Ngagel II | Aset Elektrikal Pendukung | Flow Meter | Magnetic Flow Meter | 20#56# Umum ¦ Negara Asal: MADE IN USA [] 28#42# Transmitter Flow Meter ¦ Merk: FREDICK MARYALAND [] 28#43# Transmitter Flow Meter ¦ Tipe / model/Tipe & Size: M MMI 401110 [] 28#44# Transmitter Flow Meter ¦ Serial No.: 9,5 - 240 V AC 20 VA [] 28#106# Transmitter Flow Meter ¦ Frekuensi Maksimal: 440 [Hz] | 5214
10517 | eb7bd75abc3b22d069f8007311b98f9fdfa028ba | Kompresor No. 1 | A/18.11.14/03.11.01.656/1980 | - | IPAM Ngagel II | Aset Mekanikal Pendukung | Kompresor | Kompresor Piston | 20#42# Umum ¦ Merk: HITACHI [] 20#43# Umum ¦ Tipe / model/Tipe & Size: 2,2P-95V5.A [] 20#136# Umum ¦ Suhu Lingkungan (Ambient Temp.): 40 [C] 20#56# Umum ¦ Negara Asal: JAPAN [] 22#58# General Elektrical ¦ Tegangan: 220 [V] 22#59# General Elektrical ¦ Arus: 6 [A] 22#66# General Elektrical ¦ Kelas Insulasi (Insl. Class): F [] 24#121# Elektromotor ¦ Putaran (n): 1420 [RPM] | 5215
10518 | 7d08ccf1cdf64e8c33a2e2c4fc1a1e88b6030fc8 | Kompresor No. 2 | A/18.11.14/03.11.01.657/1980 | M | IPAM Ngagel II | Aset Mekanikal Pendukung | Kompresor | Kompresor Piston | 20#42# Umum ¦ Merk: HITACHI [] 20#43# Umum ¦ Tipe / model/Tipe & Size: 2,2P-95V5.A [] 20#136# Umum ¦ Suhu Lingkungan (Ambient Temp.): 40 [C] 20#56# Umum ¦ Negara Asal: JAPAN [] 22#58# General Elektrical ¦ Tegangan: 220 [V] 22#59# General Elektrical ¦ Arus: 6 [A] 22#66# General Elektrical ¦ Kelas Insulasi (Insl. Class): F [] 24#121# Elektromotor ¦ Putaran (n): 1420 [RPM] | 5216
10519 | 6fd665de6b8588d5e9dfeaaa9bc5012d1c77d4d3 | Kompresor No. 3 | A/18.11.14/03.11.01.658/1980 | M | IPAM Ngagel II | Aset Mekanikal Pendukung | Kompresor | Kompresor Piston | 20#42# Umum ¦ Merk: HITACHI [] 20#136# Umum ¦ Suhu Lingkungan (Ambient Temp.): 40 [C] 20#56# Umum ¦ Negara Asal: JAPAN [] 22#58# General Elektrical ¦ Tegangan: 220 [V] 22#59# General Elektrical ¦ Arus: 6 [A] 22#66# General Elektrical ¦ Kelas Insulasi (Insl. Class): F [] 24#121# Elektromotor ¦ Putaran (n): 1420 [RPM] | 5217
10520 | b49919f94c3badb2f9bbde963365d156c3791347 | Kompresor No. 4 | A/18.11.14/03.11.01.659/1980 | M | IPAM Ngagel II | Aset Mekanikal Pendukung | Kompresor | Kompresor Piston | 20#42# Umum ¦ Merk: HITACHI [] 20#43# Umum ¦ Tipe / model/Tipe & Size: 2,2P-95V5.A [] 20#136# Umum ¦ Suhu Lingkungan (Ambient Temp.): 40 [C] 20#56# Umum ¦ Negara Asal: JAPAN [] 22#58# General Elektrical ¦ Tegangan: 220 [V] 22#59# General Elektrical ¦ Arus: 6 [A] 22#66# General Elektrical ¦ Kelas Insulasi (Insl. Class): F [] 24#121# Elektromotor ¦ Putaran (n): 1420 [RPM] | 5218
10521 | c97b34492e09d057a159a8cc06884891aa16f543 | Kompresor No. 5 | A/18.11.14/03.11.01.660/1980 | - | IPAM Ngagel II | Aset Mekanikal Pendukung | Kompresor | Kompresor Piston | 20#44# Umum ¦ Serial No.: D368432 [] 20#136# Umum ¦ Suhu Lingkungan (Ambient Temp.): 40 [C] 21#84# General ¦ Tingkat Kinerja (Rating): Count [] 21#121# General ¦ Putaran (n): 1420 [RPM] 21#124# General ¦ Bantalan (Bearing) DE: 6206UU [] 21#125# General ¦ Bantalan (Bearing) NDE: 6206 UU [] 22#58# General Elektrical ¦ Tegangan: 220 [V] 22#59# General Elektrical ¦ Arus: 8.0 [A] 22#64# General Elektrical ¦ Frekuensi: 50 [Hz] 33#42# Kompresor ¦ Merk: Hitachi [] | 5219
10522 | e05a5004be5c0619cc61263bff633a1f94e88336 | Kompresor No. 6 | A/18.11.14/03.11.01.661/1980 | M | IPAM Ngagel II | Aset Mekanikal Pendukung | Kompresor | Kompresor Piston | 20#42# Umum ¦ Merk: HITACHI [] 20#43# Umum ¦ Tipe / model/Tipe & Size: 2,2P-95V5.A [] 20#136# Umum ¦ Suhu Lingkungan (Ambient Temp.): 40 [C] 20#56# Umum ¦ Negara Asal: JAPAN [] 22#58# General Elektrical ¦ Tegangan: 220 [V] 22#59# General Elektrical ¦ Arus: 6 [A] 22#66# General Elektrical ¦ Kelas Insulasi (Insl. Class): F [] 24#121# Elektromotor ¦ Putaran (n): 1420 [RPM] | 5220
10523 | 53623c2763eb323f749481c235f5af13c82ba253 | Dryer Kompresor | A/18.11.14/02.07.01.662/1980 | M | IPAM Ngagel II | Aset Elektrikal Pendukung | Air Dryer Kompresor | Output Udara Panas | 20#42# Umum ¦ Merk: SMC Air Dryer [] 20#43# Umum ¦ Tipe / model/Tipe & Size: IDFA8E-23 [] 20#44# Umum ¦ Serial No.: LZ 0301C [] 20#54# Umum ¦ Berat: 27 [kg] 21#97# General ¦ Kapasitas Gas: 270 [kg] | 5221
10524 | daea9ac9e15ed348108f04d5c10ed4f61d47ea4d | Surge Vessel No. 1 (Barat) Pompa Distribusi | A/18.11.14/03.07.02.663/1980 | M | IPAM Ngagel II | Aset Mekanikal Pendukung | Bejana | Surge Vessel |  | 5222
10525 | 6c136a5bb85ce90968ae6cdd6846ab4d64f9f75f | Surge Vessel No. 2 (Timur) Pompa Distribusi | A/18.11.14/03.07.02.664/1980 | M | IPAM Ngagel II | Aset Mekanikal Pendukung | Bejana | Surge Vessel |  | 5223
10526 | c92911e9aee40db35fbe411ea49663bd2f0c594f | Tabung Udara Kompresor No. 1 | A/18.11.14/03.07.01.665/1980 | M | IPAM Ngagel II | Aset Mekanikal Pendukung | Bejana | Tabung Udara Kompresor | 20#42# Umum ¦ Merk: Cryeyssenac [] 20#47# Umum ¦ Tahun Pembuatan : 1959 [] 21#97# General ¦ Kapasitas Gas: 400 [lt] | 5224
10527 | bac16cb9890af885260c4d895ea6cdd427ecac72 | Tabung Udara Kompresor No. 2 | A/18.11.14/03.07.01.666/1980 | M | IPAM Ngagel II | Aset Mekanikal Pendukung | Bejana | Tabung Udara Kompresor | 20#42# Umum ¦ Merk: Cryeyssenac [] 20#47# Umum ¦ Tahun Pembuatan : 1959 [] 21#97# General ¦ Kapasitas Gas: 400 [lt] | 5225
10528 | 8b28b674d6b9accdefc8e6347eb57bc2915b04ff | Tabung Udara Kompresor No. 3 | A/18.11.14/03.07.01.667/1980 | M | IPAM Ngagel II | Aset Mekanikal Pendukung | Bejana | Tabung Udara Kompresor | 20#42# Umum ¦ Merk: Chaudronnerie [] 20#47# Umum ¦ Tahun Pembuatan : 1962 [] 40#97# Bejana ¦ Kapasitas Gas: 400 [lt] | 5226
10529 | f0f6c1af112573da4d575ff0c1cdf77d8c953895 | Tabung Udara Kompresor No. 4 | A/18.11.14/03.07.01.668/1980 | M | IPAM Ngagel II | Aset Mekanikal Pendukung | Bejana | Tabung Udara Kompresor | 20#42# Umum ¦ Merk: Chaudronnerie [] 20#47# Umum ¦ Tahun Pembuatan : 1962 [] 40#97# Bejana ¦ Kapasitas Gas: 400 [lt] | 5227
10530 | e6f1e6145b4a56e1116bee87ad99329c8b7acd96 | Valve Header Discharge Pompa Distribusi Selatan | A/18.12.00/03.01.02.669/1980 | M | IPAM Ngagel II | Aset Mekanikal Pendukung | Valve | Gate Valve | 37#52# Valve ¦ Dimensi (Diameter): 800 [mm] | 5228
10531 | a8581b4ab89c656485aae0981d617ec515e934e1 | Valve Header Discharge Pompa Distribusi Utara | A/18.12.00/03.01.02.670/1980 | M | IPAM Ngagel II | Aset Mekanikal Pendukung | Valve | Gate Valve | 37#52# Valve ¦ Dimensi (Diameter): 800 [mm] | 5229
10532 | 506757852e280133b029346a57da10f2ff3fabf3 | Valve Outlet ke Pelanggan | A/18.12.00/03.01.02.671/1980 | M | IPAM Ngagel II | Aset Mekanikal Pendukung | Valve | Gate Valve | 37#52# Valve ¦ Dimensi (Diameter): 800 [mm] | 5230
10533 | 73fd335ddcead1a26e40a0db98aa42e2d8ab5d29 | Gardu Induk | A/18.13.00/04.01.00.672/1980 | S | IPAM Ngagel II | Aset Sipil Pendukung | Bangunan Sipil | - |  | 5231
10534 | bfd3ab480117842c36a084d470fb7ed08b6d893f | Rumah Bikinan KMNO4 | A/18.13.00/04.01.00.673/1980 | S | IPAM Ngagel II | Aset Sipil Pendukung | Bangunan Sipil | - |  | 5232
10535 | da3397774644923bd6024cdce715339f3bc16d15 | Rumah Blower Kanal Utama | A/18.13.00/04.01.00.674/1980 | S | IPAM Ngagel II | Aset Sipil Pendukung | Bangunan Sipil | - |  | 5233
10536 | 300096eaaf1e33676bb0eb4e0f322ca419126adb | Kanal Inlet IPAM Ngagel II & III | A/18.13.00/04.01.00.675/1980 | S | IPAM Ngagel II | Aset Sipil Pendukung | Bangunan Sipil | - |  | 5234
10537 | 81a23c2e368e2d8369762b5e3c27905f7ef03251 | Kanal Aerasi | A/18.13.00/01.17.01.676/1980 | S | IPAM Ngagel II | Aset Utama | Sipil | Bangunan Sipil | 38#49# Sipil ¦ Dimensi (Panjang): 240 [m] 38#50# Sipil ¦ Dimensi (Lebar): 6 [m] 38#51# Sipil ¦ Dimensi (Tinggi): 1.8 [m] | 5235
10538 | 1a83e2dcf7a99cdc572d370619902d8fb7370208 | Bak Sedimentasi No. 1 IPAM Ngagel 2 | A/18.13.00/01.17.01.677/1980 | S | IPAM Ngagel II | Aset Utama | Sipil | Bangunan Sipil | 38#49# Sipil ¦ Dimensi (Panjang): 95 [m] 38#50# Sipil ¦ Dimensi (Lebar): 28 [m] 38#51# Sipil ¦ Dimensi (Tinggi): 1.3/2.5 [m] 38#53# Sipil ¦ Volume: 5000 [m3] | 5236
10539 | 5430f53996177ec2f68df2c0bdea0ae7cd777adf | Bak Sedimentasi No. 2 IPAM Ngagel 2 | A/18.13.00/01.17.01.678/1980 | S | IPAM Ngagel II | Aset Utama | Sipil | Bangunan Sipil | 38#49# Sipil ¦ Dimensi (Panjang): 95 [m] 38#50# Sipil ¦ Dimensi (Lebar): 28 [m] 38#51# Sipil ¦ Dimensi (Tinggi): 1.3/2.5 [m] 38#53# Sipil ¦ Volume: 5000 [m3] | 5237
10540 | ce00046e2ce7810d1c7ef1e1cd08ace6cf60cd3c | Bak Sedimentasi No. 3 IPAM Ngagel 2 | A/18.13.00/01.17.01.679/1980 | S | IPAM Ngagel II | Aset Utama | Sipil | Bangunan Sipil | 38#49# Sipil ¦ Dimensi (Panjang): 95 [m] 38#50# Sipil ¦ Dimensi (Lebar): 28 [m] 38#51# Sipil ¦ Dimensi (Tinggi): 1.3/2.5 [m] 38#53# Sipil ¦ Volume: 5000 [m3] | 5238
10541 | 4e15c9ed0459b4326ef40d75a346a6f69abba388 | Bak Sedimentasi No. 4 IPAM Ngagel 2 | A/18.13.00/01.17.01.680/1980 | S | IPAM Ngagel II | Aset Utama | Sipil | Bangunan Sipil | 38#49# Sipil ¦ Dimensi (Panjang): 95 [m] 38#50# Sipil ¦ Dimensi (Lebar): 28 [m] 38#51# Sipil ¦ Dimensi (Tinggi): 1.3/2.5 [m] 38#53# Sipil ¦ Volume: 5000 [m3] | 5239
10542 | 1761cc909542efdcab73cad2227cb276d2257aee | Kanal Outlet Prasedimentasi | A/18.13.00/01.17.01.681/1980 | S | IPAM Ngagel II | Aset Utama | Sipil | Bangunan Sipil | 38#49# Sipil ¦ Dimensi (Panjang): 240 [m] 38#50# Sipil ¦ Dimensi (Lebar): 6 [m] 38#51# Sipil ¦ Dimensi (Tinggi): 1.8 [m] | 5240
10543 | b6ff78e2ade27b5b9133da58cc499ab4e38b774e | Gudang Bahan Kimia RP. Air Baku | A/18.13.00/04.01.00.682/1980 | S | IPAM Ngagel II | Aset Sipil Pendukung | Bangunan Sipil | - |  | 5241
10544 | e6dddf1cf663f49501999e45d1894a61e13eaa04 | Rumah Bikinan Bahan Kimia RP. Air Baku | A/18.13.00/04.01.00.683/1980 | S | IPAM Ngagel II | Aset Sipil Pendukung | Bangunan Sipil | - |  | 5242
10545 | 60237475b61b4d30e758dd970e6b1c1c7fcd3a33 | Kanal Suction Pompa Air Baku | A/18.13.00/04.01.00.684/1980 | S | IPAM Ngagel II | Aset Sipil Pendukung | Bangunan Sipil | - |  | 5243
10546 | df4bdb5ceb6651edd42efdfefa08f05bf51b2466 | Rumah Pompa Air Baku | A/18.13.00/04.01.00.685/1980 | S | IPAM Ngagel II | Aset Sipil Pendukung | Bangunan Sipil | - | 38#49# Sipil ¦ Dimensi (Panjang): 21 [m] 38#50# Sipil ¦ Dimensi (Lebar): 7.8 [m] | 5244
10547 | dfd69094aec51c3e3ac4cef9d562460b2035ae1c | Rumah Transformator Pompa Air Baku | A/18.13.00/04.01.00.686/1980 | S | IPAM Ngagel II | Aset Sipil Pendukung | Bangunan Sipil | - |  | 5245
10548 | 2292ea1c9ccdb4843433dca18ad0762aba69a387 | Rumah Chlor | A/18.13.00/04.01.00.687/1980 | S | IPAM Ngagel II | Aset Sipil Pendukung | Bangunan Sipil | - |  | 5246
10549 | d4e28f70ff2ba5eb02dc8fecc2b72f4f7ca3d4ea | Bak Distributor Selatan | A/18.13.00/04.01.00.688/1980 | S | IPAM Ngagel II | Aset Sipil Pendukung | Bangunan Sipil | - | 38#49# Sipil ¦ Dimensi (Panjang): 4.47 [m] 38#50# Sipil ¦ Dimensi (Lebar): 4.75 [m] 38#51# Sipil ¦ Dimensi (Tinggi): 3.47 [m] | 5247
10550 | aaf5664158f99c5ded5fb193550e6f3e6d87d59d | Kelder Distributor Selatan | A/18.13.00/04.01.00.689/1980 | S | IPAM Ngagel II | Aset Sipil Pendukung | Bangunan Sipil | - |  | 5248
10551 | f91f78890626ce0d6aeeae0669102063f20974c7 | Bak Distributor Utara | A/18.13.00/04.01.00.690/1980 | S | IPAM Ngagel II | Aset Sipil Pendukung | Bangunan Sipil | - | 38#49# Sipil ¦ Dimensi (Panjang): 4.47 [m] 38#50# Sipil ¦ Dimensi (Lebar): 4.75 [m] 38#51# Sipil ¦ Dimensi (Tinggi): 3.47 [m] | 5249
10552 | 8349b14b6e0c9f498811b852610359c0e0fb7d03 | Kelder Distributor Utara | A/18.13.00/04.01.00.691/1980 | S | IPAM Ngagel II | Aset Sipil Pendukung | Bangunan Sipil | - |  | 5250
10553 | b597ddfa5bbc186156eb9f327a67554f9687a29e | Bak Predecanteur No. 1 | A/18.13.00/01.17.01.692/1980 | S | IPAM Ngagel II | Aset Utama | Sipil | Bangunan Sipil | 38#51# Sipil ¦ Dimensi (Tinggi): 3,5 [m] 38#53# Sipil ¦ Volume: 900 [m3] 38#148# Sipil ¦ Diameter Dalam: 19 [m] | 5251
10554 | 5f9c80ca1ecc18ca5fb0370c0cdc643d6e425990 | Bak Predecanteur No. 2 | A/18.13.00/01.17.01.693/1980 | S | IPAM Ngagel II | Aset Utama | Sipil | Bangunan Sipil | 38#51# Sipil ¦ Dimensi (Tinggi): 3,5 [m] 38#53# Sipil ¦ Volume: 900 [m3] 38#148# Sipil ¦ Diameter Dalam: 19 [mm] | 5252
10555 | ad3259227dfac86e0244046a58454c957d701bc4 | Bak Predecanteur No. 3 | A/18.13.00/01.17.01.694/1980 | S | IPAM Ngagel II | Aset Utama | Sipil | Bangunan Sipil | 38#51# Sipil ¦ Dimensi (Tinggi): 3,5 [m] 38#53# Sipil ¦ Volume: 900 [m3] 38#148# Sipil ¦ Diameter Dalam: 19 [m] | 5253
10556 | 60862652e37913cf0f8d9953ab1009a2a2ff49da | Bak Predecanteur No. 4 | A/18.13.00/01.17.01.695/1980 | S | IPAM Ngagel II | Aset Utama | Sipil | Bangunan Sipil | 38#51# Sipil ¦ Dimensi (Tinggi): 3,5 [m] 38#53# Sipil ¦ Volume: 900 [m3] 38#148# Sipil ¦ Diameter Dalam: 19 [m] | 5254
10557 | fb5d3f5a9671d1121beebdfed6c374f7ca74b138 | Bak Acelator No. 1 | A/18.13.00/01.17.01.696/1980 | S | IPAM Ngagel II | Aset Utama | Sipil | Bangunan Sipil | 38#51# Sipil ¦ Dimensi (Tinggi): 6,25 [m] | 5255
10558 | eafcb953345da2c8da2e4c7cb1f66b6884159779 | Bak Acelator No. 2 | A/18.13.00/01.17.01.697/1980 | S | IPAM Ngagel II | Aset Utama | Sipil | Bangunan Sipil | 38#51# Sipil ¦ Dimensi (Tinggi): 6,25 [m] | 5256
10559 | 1d716a3919b4fa21423d4a9412d69da6e1ff1b7b | Bak Acelator No. 3 | A/18.13.00/01.17.01.698/1980 | S | IPAM Ngagel II | Aset Utama | Sipil | Bangunan Sipil | 38#51# Sipil ¦ Dimensi (Tinggi): 6,25 [m] | 5257
10560 | 1471270bd5e9b604a5127e6fabb4caedc3292938 | Bak Acelator No. 4 | A/18.13.00/01.17.01.699/1980 | S | IPAM Ngagel II | Aset Utama | Sipil | Bangunan Sipil | 38#51# Sipil ¦ Dimensi (Tinggi): 6,25 [m] | 5258
10561 | b718ed99f3c4ac09e959891159bede18ef05278b | Bak Filter No. 1 | A/18.13.00/01.17.01.700/1980 | S | IPAM Ngagel II | Aset Utama | Sipil | Bangunan Sipil | 38#49# Sipil ¦ Dimensi (Panjang): 10 [m] 38#50# Sipil ¦ Dimensi (Lebar): 3.6 [m] | 5259
10562 | bf01d73677be0113dd30f5bb4b7be34f723b56a0 | Bak Filter No. 2 | A/18.13.00/01.17.01.701/1980 | S | IPAM Ngagel II | Aset Utama | Sipil | Bangunan Sipil | 38#49# Sipil ¦ Dimensi (Panjang): 10 [m] 38#50# Sipil ¦ Dimensi (Lebar): 3.6 [m] | 5260
10563 | cc869c5d08135bb42d095a2cc883cb664d8e7800 | Bak Filter No. 3 | A/18.13.00/01.17.01.702/1980 | S | IPAM Ngagel II | Aset Utama | Sipil | Bangunan Sipil | 38#49# Sipil ¦ Dimensi (Panjang): 10 [m] 38#50# Sipil ¦ Dimensi (Lebar): 3.6 [m] | 5261
10564 | e5bb2df6b900c8a8ec07f0836362059e38442a65 | Bak Filter No. 4 | A/18.13.00/01.17.01.703/1980 | S | IPAM Ngagel II | Aset Utama | Sipil | Bangunan Sipil | 38#49# Sipil ¦ Dimensi (Panjang): 10 [m] 38#50# Sipil ¦ Dimensi (Lebar): 3.6 [m] | 5262
10565 | 8fb0c69a550c2b27b0e42b0541a5e00cbd5e1354 | Bak Filter No. 5 | A/18.13.00/01.17.01.704/1980 | S | IPAM Ngagel II | Aset Utama | Sipil | Bangunan Sipil | 38#49# Sipil ¦ Dimensi (Panjang): 10 [m] 38#50# Sipil ¦ Dimensi (Lebar): 3.6 [m] | 5263
10566 | c3a9889f0a61efc24eda6f22b8d3b85b49b7fc51 | Bak Filter No. 6 | A/18.13.00/01.17.01.705/1980 | S | IPAM Ngagel II | Aset Utama | Sipil | Bangunan Sipil | 38#49# Sipil ¦ Dimensi (Panjang): 10 [m] 38#50# Sipil ¦ Dimensi (Lebar): 3.6 [m] | 5264
10567 | 6aca7964b4d7c06b12ec1075f2141bf18f9f43cb | Bak Filter No. 7 | A/18.13.00/01.17.01.706/1980 | S | IPAM Ngagel II | Aset Utama | Sipil | Bangunan Sipil | 38#49# Sipil ¦ Dimensi (Panjang): 10 [m] 38#50# Sipil ¦ Dimensi (Lebar): 3.6 [m] | 5265
10568 | d0f52b943eb06ba193b71e651754f478b0c3883a | Bak Filter No. 8 | A/18.13.00/01.17.01.707/1980 | S | IPAM Ngagel II | Aset Utama | Sipil | Bangunan Sipil | 38#49# Sipil ¦ Dimensi (Panjang): 10 [m] 38#50# Sipil ¦ Dimensi (Lebar): 3.6 [m] | 5266
10569 | 51458036e77eb565d32a35b07b963b543507d327 | Bak Filter No. 9 | A/18.13.00/01.17.01.708/1980 | S | IPAM Ngagel II | Aset Utama | Sipil | Bangunan Sipil | 38#49# Sipil ¦ Dimensi (Panjang): 10 [m] 38#50# Sipil ¦ Dimensi (Lebar): 3.6 [m] | 5267
10570 | 7512a61bfefdadaff2a4778e8d83444666c0052d | Bak Filter No. 10 | A/18.13.00/01.17.01.709/1980 | S | IPAM Ngagel II | Aset Utama | Sipil | Bangunan Sipil | 38#49# Sipil ¦ Dimensi (Panjang): 10 [m] 38#50# Sipil ¦ Dimensi (Lebar): 3.6 [m] | 5268
10571 | 6dbc5832e9d368a46dfead3afe2eba1f9bea5144 | Bak Filter No. 11 | A/18.13.00/01.17.01.710/1980 | S | IPAM Ngagel II | Aset Utama | Sipil | Bangunan Sipil | 38#49# Sipil ¦ Dimensi (Panjang): 10 [m] 38#50# Sipil ¦ Dimensi (Lebar): 3.6 [m] | 5269
10572 | 1267cd69235c355ace88912382ffd9c8c91e33b2 | Bak Filter No. 12 | A/18.13.00/01.17.01.711/1980 | S | IPAM Ngagel II | Aset Utama | Sipil | Bangunan Sipil | 38#49# Sipil ¦ Dimensi (Panjang): 10 [m] 38#50# Sipil ¦ Dimensi (Lebar): 3.6 [m] | 5270
10573 | 6b7c650bef5364f1f6332a804ae4d543dae6d2d5 | Bak Filter No. 13 | A/18.13.00/01.17.01.712/1980 | S | IPAM Ngagel II | Aset Utama | Sipil | Bangunan Sipil | 38#49# Sipil ¦ Dimensi (Panjang): 10 [m] 38#50# Sipil ¦ Dimensi (Lebar): 3.6 [m] | 5271
10574 | fb838072c6b80f58878e015d25943712b62a8337 | Bak Filter No. 14 | A/18.13.00/01.17.01.713/1980 | S | IPAM Ngagel II | Aset Utama | Sipil | Bangunan Sipil | 38#49# Sipil ¦ Dimensi (Panjang): 10 [m] 38#50# Sipil ¦ Dimensi (Lebar): 3.6 [m] | 5272
10575 | 6c2db34d6a7fcca7c988588a71f8197cded99393 | Bak Filter No. 15 | A/18.13.00/01.17.01.714/1980 | S | IPAM Ngagel II | Aset Utama | Sipil | Bangunan Sipil | 38#49# Sipil ¦ Dimensi (Panjang): 10 [m] 38#50# Sipil ¦ Dimensi (Lebar): 3.6 [m] | 5273
10576 | 7b714e0825a1f0a0842bd5bb03fa6c97a8c1e678 | Bak Filter No. 16 | A/18.13.00/01.17.01.715/1980 | S | IPAM Ngagel II | Aset Utama | Sipil | Bangunan Sipil | 38#49# Sipil ¦ Dimensi (Panjang): 10 [m] 38#50# Sipil ¦ Dimensi (Lebar): 3.6 [m] | 5274
10577 | 624966b744ccb3cb72041864d0ad45e204b13f4f | Bak Filter No. 17 | A/18.13.00/01.17.01.716/1980 | S | IPAM Ngagel II | Aset Utama | Sipil | Bangunan Sipil | 38#49# Sipil ¦ Dimensi (Panjang): 10 [m] 38#50# Sipil ¦ Dimensi (Lebar): 3.6 [m] | 5275
10578 | 7c9c155a5305153cde17fc61885688556905965d | Bak Filter No. 18 | A/18.13.00/01.17.01.717/1980 | S | IPAM Ngagel II | Aset Utama | Sipil | Bangunan Sipil | 38#49# Sipil ¦ Dimensi (Panjang): 10 [m] 38#50# Sipil ¦ Dimensi (Lebar): 3.6 [m] | 5276
10579 | 2d1f5729d977b2192c631bdae70e61ce170af79c | Bak Filter No. 19 | A/18.13.00/01.17.01.718/1980 | S | IPAM Ngagel II | Aset Utama | Sipil | Bangunan Sipil | 38#49# Sipil ¦ Dimensi (Panjang): 10 [m] 38#50# Sipil ¦ Dimensi (Lebar): 3.6 [m] | 5277
10580 | 8bc15386160d55b286f01a7ac5ada62b1083ae68 | Bak Filter No. 20 | A/18.13.00/01.17.01.719/1980 | S | IPAM Ngagel II | Aset Utama | Sipil | Bangunan Sipil | 38#49# Sipil ¦ Dimensi (Panjang): 10 [m] 38#50# Sipil ¦ Dimensi (Lebar): 3.6 [m] | 5278
10581 | 93a31c3b13fc0f1a5e21abaa56e7222cdf9b79a8 | Bak Filter No. 21 | A/18.13.00/01.17.01.720/1980 | S | IPAM Ngagel II | Aset Utama | Sipil | Bangunan Sipil | 38#49# Sipil ¦ Dimensi (Panjang): 10 [m] 38#50# Sipil ¦ Dimensi (Lebar): 3.6 [m] | 5279
10582 | c226ba307f8d5ddbd56529259cffae4a4d94b484 | Bak Filter No. 22 | A/18.13.00/01.17.01.721/1980 | S | IPAM Ngagel II | Aset Utama | Sipil | Bangunan Sipil | 38#49# Sipil ¦ Dimensi (Panjang): 10 [m] 38#50# Sipil ¦ Dimensi (Lebar): 3.6 [m] | 5280
10583 | d92c347a896506d5da520b2c116a3f6f05b6216b | Bak Bikinan Alumunium Sulfat No. 1 (Barat) | A/18.11.04/04.01.00.722/1980 | S | IPAM Ngagel II | Aset Sipil Pendukung | Bangunan Sipil | - | 38#49# Sipil ¦ Dimensi (Panjang): 3.3 [m] 38#50# Sipil ¦ Dimensi (Lebar): 1.96 [m] 38#51# Sipil ¦ Dimensi (Tinggi): 1.8 [m] | 5281
10584 | 21149b82951b15965f3af25273de63d83e1a8a12 | Bak Bikinan Alumunium Sulfat No. 2 (Tengah) | A/18.11.04/04.01.00.723/1980 | S | IPAM Ngagel II | Aset Sipil Pendukung | Bangunan Sipil | - | 38#49# Sipil ¦ Dimensi (Panjang): 3.3 [m] 38#50# Sipil ¦ Dimensi (Lebar): 1.96 [m] 38#51# Sipil ¦ Dimensi (Tinggi): 1.8 [m] | 5282
10585 | 427d8d515ec96dcfd3d27de23bc4040476af5af0 | Bak Bikinan Alumunium Sulfat No. 3 (Timur) | A/18.11.04/04.01.00.724/1980 | S | IPAM Ngagel II | Aset Sipil Pendukung | Bangunan Sipil | - | 38#49# Sipil ¦ Dimensi (Panjang): 3.3 [m] 38#50# Sipil ¦ Dimensi (Lebar): 1.96 [m] 38#51# Sipil ¦ Dimensi (Tinggi): 1.8 [m] | 5283
10586 | 7ddb98ef7fd612b2f7957264e9d64e7dadfb3359 | Bak Penampung Alumunium Sulfat Murni No. 1 (Timur) | A/18.11.05/04.01.00.725/1980 | S | IPAM Ngagel II | Aset Sipil Pendukung | Bangunan Sipil | - | 38#49# Sipil ¦ Dimensi (Panjang): 2.73 [m] 38#50# Sipil ¦ Dimensi (Lebar): 2.65 [m] 38#51# Sipil ¦ Dimensi (Tinggi): 2.5 [m] | 5284
10587 | 0b171ebeed93d1e639f6a3d98cac97841e5bca52 | Bak Penampung Alumunium Sulfat Murni No. 2 (Tengah) | A/18.11.05/04.01.00.726/1980 | S | IPAM Ngagel II | Aset Sipil Pendukung | Bangunan Sipil | - | 38#49# Sipil ¦ Dimensi (Panjang): 2.73 [m] 38#50# Sipil ¦ Dimensi (Lebar): 2.65 [m] 38#51# Sipil ¦ Dimensi (Tinggi): 2.5 [m] | 5285
10588 | 2802ad361cc10fbb8bab4e775e677ca5745f4b35 | Bak Penampung Alumunium Sulfat Murni No. 3 (Barat) | A/18.11.05/04.01.00.727/1980 | S | IPAM Ngagel II | Aset Sipil Pendukung | Bangunan Sipil | - | 38#49# Sipil ¦ Dimensi (Panjang): 2.73 [m] 38#50# Sipil ¦ Dimensi (Lebar): 2.65 [m] 38#51# Sipil ¦ Dimensi (Tinggi): 2.5 [m] | 5286
10589 | d423923bbd559797128bde430e371ec3dfcdf84c | Bak Bikinan Kaporit Lt. 2 | A/18.11.05/04.01.00.728/1980 | S | IPAM Ngagel II | Aset Sipil Pendukung | Bangunan Sipil | - |  | 5287
10590 | e2f0b3d2a734336cb7b5ea82dee88d2217bd09be | Bak Bikinan Kaporit L. 3 | A/18.11.06/04.01.00.729/1980 | S | IPAM Ngagel II | Aset Sipil Pendukung | Bangunan Sipil | - |  | 5288
10591 | 75e53806957edc1212b4727a95202689fed9088c | Dozring | A/18.11.06/04.02.01.730/1980 | S | IPAM Ngagel II | Aset Sipil Pendukung | Peralatan Sipil | - |  | 5289
10592 | 0305cbe51422803c8f471188cac42e1aad064b5f | Reservoir | A/18.13.00/01.17.01.731/1980 | S | IPAM Ngagel II | Aset Utama | Sipil | Bangunan Sipil | 38#49# Sipil ¦ Dimensi (Panjang): 12.3 [m] 38#50# Sipil ¦ Dimensi (Lebar): 3,9 [m] 38#51# Sipil ¦ Dimensi (Tinggi): 4,5 [m] 38#53# Sipil ¦ Volume: 350 [m3] | 5290
10593 | 4183b0ea7eff18d0917ff231de3d713ab93cb01a | Kelder Header Discharge Pompa Distribusi | A/18.13.00/04.01.00.732/1980 | S | IPAM Ngagel II | Aset Sipil Pendukung | Bangunan Sipil | - |  | 5291
10594 | 4358074fc45ece87e086ea7474ffc32650af60d3 | Penstock No. 3 Outlet Kanal Aerasi | A/19.01.00/04.02.03.001/1980 | S | IPAM Ngagel III | Aset Sipil Pendukung | Peralatan Sipil | Pintu Air | 37#49# Valve ¦ Dimensi (Panjang): 110 [cm] 37#160# Valve ¦ Bahan: Papan Kayu [] | 5292
10595 | 178f569a7c79b2d21c95233b50fadca1d852cfc9 | Penstock No. 4 Outlet Kanal Aerasi | A/19.01.00/04.02.03.002/1980 | S | IPAM Ngagel III | Aset Sipil Pendukung | Peralatan Sipil | Pintu Air | 37#49# Valve ¦ Dimensi (Panjang): 120 [cm] 37#160# Valve ¦ Bahan: Papan Kayu [] | 5293
10596 | cc22f2fe249afb5c34ebdc132f65d6a2edc146e3 | Penstock No. 5 Outlet Kanal Aerasi | A/19.01.00/04.02.03.003/1980 | S | IPAM Ngagel III | Aset Sipil Pendukung | Peralatan Sipil | Pintu Air | 37#49# Valve ¦ Dimensi (Panjang): 125 [cm] 37#160# Valve ¦ Bahan: Papan Kayu [] | 5294
10597 | 015d2daafd539bca3df175524434dbf68c258946 | Panel Kontrol Pompa Sample Dalam No. 1 | A/19.02.01/02.11.03.004/1980 | E | IPAM Ngagel III | Aset Elektrikal Pendukung | Panel Tegangan Rendah | Panel Beban | 36#49# Panel ¦ Dimensi (Panjang): 69 [cm] 36#50# Panel ¦ Dimensi (Lebar): 21 [cm] 36#51# Panel ¦ Dimensi (Tinggi): 70 [cm] | 5295
10598 | 490889073167023f199341060e5b6af370389bbc | Panel Blower Kanal Aerasi Tambahan | A/19.02.01/02.11.03.005/1980 | E | IPAM Ngagel III | Aset Elektrikal Pendukung | Panel Tegangan Rendah | Panel Beban | 37#49# Valve ¦ Dimensi (Panjang): 40 [cm] 37#50# Valve ¦ Dimensi (Lebar): 20 [cm] 37#52# Valve ¦ Dimensi (Diameter): 60 [cm] | 5296
10599 | fd2364f69319c929b9979db95e7a7c97bbca08e1 | Elektromotor Pompa Sample Dalam No. 1 | A/19.02.01/02.12.02.006/1980 | E | IPAM Ngagel III | Aset Elektrikal Pendukung | Elektromotor | Elektromotor Horisontal Tegangan Rendah | 20#42# Umum ¦ Merk: IMUNDEX-HAMBURG [] 20#43# Umum ¦ Tipe / model/Tipe & Size: DPI160M4 [] 20#44# Umum ¦ Serial No.: A592106 M [] 22#57# General Elektrical ¦ Fase: 3 [] 22#58# General Elektrical ¦ Tegangan: 380 [V] 22#59# General Elektrical ¦ Arus: 22,5 [mA] | 5297
10600 | 21cae2cbd76164651744569703c25903e59dbb8a | Pompa Sample Dalam No. 1 | A/19.02.01/03.10.01.007/1980 | M | IPAM Ngagel III | Aset Mekanikal Pendukung | Pompa | Pompa Sentrifugal Horisontal | 20#42# Umum ¦ Merk: WILO [] 20#136# Umum ¦ Suhu Lingkungan (Ambient Temp.): 120 [C] 20#54# Umum ¦ Berat: 50 [kg] 15#119# Pompa, dan Mekanikal ¦ Debit (Q): 5 [l/dt] 15#120# Pompa, dan Mekanikal ¦ Tekanan Nominal (P): 16 [bar] 15#122# Pompa, dan Mekanikal ¦ Jangkauan (Head / H): 8,0 [m] | 5298
10601 | 5bab9af70966a73ccd6b0b76125c23a23c8f42bd | Elektromotor Blower Kanal Aerasi Tambahan | A/19.02.01/02.12.02.008/1980 | E | IPAM Ngagel III | Aset Elektrikal Pendukung | Elektromotor | Elektromotor Horisontal Tegangan Rendah | 20#42# Umum ¦ Merk: MELCO [] 20#43# Umum ¦ Tipe / model/Tipe & Size: MMI 160L-4 [] 20#44# Umum ¦ Serial No.: 1505110P20037 [] 20#46# Umum ¦ Standart: IEC60034/60072 [] 20#54# Umum ¦ Berat: 126 [kg] 22#57# General Elektrical ¦ Fase: 3 [] 22#58# General Elektrical ¦ Tegangan: 380 [V] 22#59# General Elektrical ¦ Arus: 30 [A] 22#60# General Elektrical ¦ Faktor Daya (PF / Cos Phi): 0.8 [] 22#64# General Elektrical ¦ Frekuensi: 50 [Hz] 22#65# General Elektrical ¦ Indeks Proteksi (IP): 55 [] 24#83# Elektromotor ¦ Jumlah Kutub (Pole): 4 [] 24#116# Elektromotor ¦ Daya Output Rata-rata: 18 [kW] 24#121# Elektromotor ¦ Putaran (n): 1460 [RPM] 24#124# Elektromotor ¦ Bantalan (Bearing) DE: 6309 C3 [] 24#125# Elektromotor ¦ Bantalan (Bearing) NDE: 6309 C3 [] | 5299
10602 | 5fa052e9fc71d3b700c776b114436bde7c173c45 | Blower Kanal Aerasi Tambahan | A/19.02.01/03.12.02.009/1980 | M | IPAM Ngagel III | Aset Mekanikal Pendukung | Blower | Blower Besar | 20#43# Umum ¦ Tipe / model/Tipe & Size: TM-125 [] 20#44# Umum ¦ Serial No.: 4110/9 [] 20#56# Umum ¦ Negara Asal: Taiwan [] 15#119# Pompa, dan Mekanikal ¦ Debit (Q): 18 [m3/jam] | 5300
10603 | c217cd8470133e8f1b6b36070665f5439a4efd99 | Pompa Sample Luar | A/19.02.02/03.10.01.010/1980 | - | IPAM Ngagel III | Aset Mekanikal Pendukung | Pompa | Pompa Sentrifugal Horisontal | 20#42# Umum ¦ Merk: SOUTHERN CROOS CESTRIFUGAL [] | 5301
10604 | d7be061dc1972d6f4b7fe598fa5c8b6d24ff884d | Elektromotor Pompa Sample Luar | A/19.02.02/02.12.02.011/1980 | - | IPAM Ngagel III | Aset Elektrikal Pendukung | Elektromotor | Elektromotor Horisontal Tegangan Rendah |  | 5302
10605 | 5f0e502c3d4f467d3c961e29fc6b212aa8bd74ff | Valve Outlet Blower Kanal Aerasi Tambahan | A/19.02.02/03.01.01.012/1980 | M | IPAM Ngagel III | Aset Mekanikal Pendukung | Valve | Butterfly Valve | 37#52# Valve ¦ Dimensi (Diameter): 4 ["] | 5303
10606 | 9c4f6a462501c2e161fd236862cc711caad6a0e8 | Valve Dari Outlet Blower Pengaduk Alum dan Aerasi | A/19.02.02/03.01.02.013/1980 | M | IPAM Ngagel III | Aset Mekanikal Pendukung | Valve | Gate Valve | 37#52# Valve ¦ Dimensi (Diameter): 4 ["] | 5304
10607 | 125c7f6a2701bd9c73657bec1631625d35bcffb2 | Panel Mixer Timur Bikinan Karbon | A/19.03.00/02.11.03.014/1980 | E | IPAM Ngagel III | Aset Elektrikal Pendukung | Panel Tegangan Rendah | Panel Beban | 36#49# Panel ¦ Dimensi (Panjang): 8 [cm] 36#50# Panel ¦ Dimensi (Lebar): 10 [cm] 36#51# Panel ¦ Dimensi (Tinggi): 15 [cm] | 5305
10608 | 70adeb162e67057c9343112062560e1eb3ab0202 | Panel Mixer Barat Bikinan Karbon | A/19.03.00/02.11.03.015/1980 | E | IPAM Ngagel III | Aset Elektrikal Pendukung | Panel Tegangan Rendah | Panel Beban | 37#49# Valve ¦ Dimensi (Panjang): 8 [cm] 37#50# Valve ¦ Dimensi (Lebar): 10 [cm] 37#52# Valve ¦ Dimensi (Diameter): 15 [cm] | 5306
10609 | 42c0d50de50e84db5f29ba276bd199c5520276a6 | Mixer Timur Bikinan Karbon | A/19.03.00/02.12.03.016/2016 | E | IPAM Ngagel III | Aset Elektrikal Pendukung | Elektromotor | Mixer | 20#42# Umum ¦ Merk: JDR [] 20#44# Umum ¦ Serial No.: 4123912 [] 20#47# Umum ¦ Tahun Pembuatan : 2015 [] 22#57# General Elektrical ¦ Fase: 3 [] 22#58# General Elektrical ¦ Tegangan: 380 [V] 22#61# General Elektrical ¦ Daya Aktif (P): 2,5 [kW] 22#64# General Elektrical ¦ Frekuensi: 50 [Hz] 22#65# General Elektrical ¦ Indeks Proteksi (IP): 55 [] 24#121# Elektromotor ¦ Putaran (n): 1500 [RPM] | 5307
10610 | 565d728f575a81171b61602d670806f5c5fe3eb2 | Ex.Mixer Barat Bikinan Karbon | A/19.03.00/02.12.03.017/2016 | E | IPAM Ngagel III | Aset Elektrikal Pendukung | Elektromotor | Mixer | 20#42# Umum ¦ Merk: JDR [] 20#44# Umum ¦ Serial No.: 4123912 [] 20#47# Umum ¦ Tahun Pembuatan : 2015 [] 22#57# General Elektrical ¦ Fase: 3 [] 22#58# General Elektrical ¦ Tegangan: 380 [V] 22#61# General Elektrical ¦ Daya Aktif (P): 2,5 [kW] 22#64# General Elektrical ¦ Frekuensi: 50 [Hz] 22#65# General Elektrical ¦ Indeks Proteksi (IP): 55 [] 24#121# Elektromotor ¦ Putaran (n): 1500 [RPM] | 5308
10611 | b58972af620e84a28d3ca57d1e48bee4ceda6387 | Panel Starter Blower Prasedimentasi & Kompresor Drain Prased (PPA) | A/19.05.01/02.11.03.018/1980 | E | IPAM Ngagel III | Aset Elektrikal Pendukung | Panel Tegangan Rendah | Panel Beban | 36#49# Panel ¦ Dimensi (Panjang): 120 [cm] 36#50# Panel ¦ Dimensi (Lebar): 25 [cm] 36#51# Panel ¦ Dimensi (Tinggi): 100 [cm] | 5309
10612 | d78b2982045057f85c48b79014427284a99dcc42 | Panel SDP Blower Pengaduk Alum dan Aerasi (LCMP-CP) | A/19.05.01/02.11.03.019/1980 | E | IPAM Ngagel III | Aset Elektrikal Pendukung | Panel Tegangan Rendah | Panel Beban | 36#49# Panel ¦ Dimensi (Panjang): 70 [cm] 36#50# Panel ¦ Dimensi (Lebar): 20 [cm] 36#51# Panel ¦ Dimensi (Tinggi): 90 [cm] | 5310
10613 | ce37f861a6d72b794a6bbb433c54ed6b35bc371a | Panel Kontrol Drain Prased | A/19.05.01/02.11.03.020/1980 | E | IPAM Ngagel III | Aset Elektrikal Pendukung | Panel Tegangan Rendah | Panel Beban | 36#49# Panel ¦ Dimensi (Panjang): 105 [cm] 36#50# Panel ¦ Dimensi (Lebar): 43 [cm] 36#51# Panel ¦ Dimensi (Tinggi): 180 [cm] | 5311
10614 | 2659214855aba730302652a40ea34a60bb8c4b2b | Spare Elektromotor Blower Pengaduk Alum dan Aerasi | A/19.05.01/02.12.02.021/1980 | - | IPAM Ngagel III | Aset Elektrikal Pendukung | Elektromotor | Elektromotor Horisontal Tegangan Rendah | 20#42# Umum ¦ Merk: Teco Taiwan [] 20#43# Umum ¦ Tipe / model/Tipe & Size: YU 112 ZA [] 20#48# Umum ¦ Tahun Pemasangan: 1982 [] 22#57# General Elektrical ¦ Fase: 3 [] 22#58# General Elektrical ¦ Tegangan: 380 [V] 22#59# General Elektrical ¦ Arus: 8,6 [A] 22#64# General Elektrical ¦ Frekuensi: 50 [Hz] 24#121# Elektromotor ¦ Putaran (n): 1460 [RPM] 24#124# Elektromotor ¦ Bantalan (Bearing) DE: 6313 [] 24#125# Elektromotor ¦ Bantalan (Bearing) NDE: 6213 [] | 5312
10615 | 3498798c82bf6cc6a779c3173bc0e5c266445c3b | Spare - Elektromotor Blower Pengaduk Alum dan Aerasi No. 1 | A/19.05.01/02.12.02.022/1980 | E | IPAM Ngagel III | Aset Elektrikal Pendukung | Elektromotor | Elektromotor Horisontal Tegangan Rendah | 20#42# Umum ¦ Merk: Teco Taiwan [] 20#43# Umum ¦ Tipe / model/Tipe & Size: YU 112 ZA [] 20#48# Umum ¦ Tahun Pemasangan: 1982 [] 22#57# General Elektrical ¦ Fase: 3 [] 22#58# General Elektrical ¦ Tegangan: 380 [V] 22#59# General Elektrical ¦ Arus: 8,6 [A] 22#61# General Elektrical ¦ Daya Aktif (P): 60 [kW] 22#64# General Elektrical ¦ Frekuensi: 50 [Hz] 24#124# Elektromotor ¦ Bantalan (Bearing) DE: 6313 (Ks) [] 24#125# Elektromotor ¦ Bantalan (Bearing) NDE: 6213 ( Kl ) [] | 5313
10616 | f0cce02c3c7d82b1ad58488dc15136c977e6c7f6 | Blower Pengaduk Alum dan Aerasi No. 1 | A/19.05.01/03.12.02.023/1980 | M | IPAM Ngagel III | Aset Mekanikal Pendukung | Blower | Blower Besar | 20#42# Umum ¦ Merk: Hibon [] 20#43# Umum ¦ Tipe / model/Tipe & Size: SNH 825 17150109 CE [] | 5314
10617 | 9053a35f449f0a1e6059db96c4a1b4919a8e4636 | Spare - Blower Pengaduk Alum dan Aerasi No. 1 | A/19.05.01/03.12.02.024/1980 | M | IPAM Ngagel III | Aset Mekanikal Pendukung | Blower | Blower Besar | 20#42# Umum ¦ Merk: Hibon [] 20#43# Umum ¦ Tipe / model/Tipe & Size: SNH 825 17150109 CE [] | 5315
10618 | c0847ca0a411debfdb180067e9b31645d6bc099c | Spare Blower Pengaduk Alum dan Aerasi No. 2 | A/19.05.01/03.12.02.025/1980 | - | IPAM Ngagel III | Aset Mekanikal Pendukung | Blower | Blower Besar | 20#42# Umum ¦ Merk: Hibon [] 20#43# Umum ¦ Tipe / model/Tipe & Size: SNH 840 17160123 [] | 5316
10619 | 4b47fddb0cd00e09b9206c1631548783d4c14ebc | Valve Over Pressure Blower Pengaduk Alum dan Aerasi No. 1 | A/19.05.01/03.01.06.026/1980 | M | IPAM Ngagel III | Aset Mekanikal Pendukung | Valve | Pressure Relief Valve |  | 5317
10620 | 185a2c5ef5842061f5b1915349dd1ce90275540d | Valve Over Pressure Blower Pengaduk Alum dan Aerasi No. 2 | A/19.05.01/03.01.06.027/1980 | M | IPAM Ngagel III | Aset Mekanikal Pendukung | Valve | Pressure Relief Valve |  | 5318
10621 | 45e7f887e264149ad0a6a6867f6132ab51da7215 | Dryer Selatan Kompresor Drain Prased | A/19.05.01/03.14.01.028/1980 | M | IPAM Ngagel III | Aset Mekanikal Pendukung | Air Dryer Kompresor | Output Udara Panas | 20#42# Umum ¦ Merk: Hibon france [] 20#48# Umum ¦ Tahun Pemasangan: 1982 [] 21#61# General ¦ Daya Aktif (P): 60 [kW] 21#124# General ¦ Bantalan (Bearing) DE: 6314 Z [] | 5319
10622 | b0de8d6d0a05247c4bec7827b73ff0008cb11b82 | Dryer Utara Kompresor Drain Prased | A/19.05.01/03.14.01.029/1980 | M | IPAM Ngagel III | Aset Mekanikal Pendukung | Air Dryer Kompresor | Output Udara Panas | 20#42# Umum ¦ Merk: Hibon france [] 20#48# Umum ¦ Tahun Pemasangan: 1982 [] 21#61# General ¦ Daya Aktif (P): 60 [kW] 21#124# General ¦ Bantalan (Bearing) DE: 6314 Z [] | 5320
10623 | 78ffaaaae80ab35b39485fd21cc088462bf765ff | Kompresor Drain Prased No. 1 | A/19.05.01/03.11.01.030/1980 | M | IPAM Ngagel III | Aset Mekanikal Pendukung | Kompresor | Kompresor Piston | 20#44# Umum ¦ Serial No.: 119/02 [] 20#47# Umum ¦ Tahun Pembuatan: 09/2002 [] 21#132# General ¦ Tekanan Udara Maksimal: 9.80 [bar] 33#42# Kompresor ¦ Merk: HITACHI [] 33#97# Kompresor ¦ Kapasitas Gas: 250 [lt] | 5321
10649 | a47c3e9c10b450494751334a9d45da40c138ffda | Valve Outlet Blower Pengaduk Alum dan Aerasi No. 1 | A/19.05.02/03.01.01.031/1980 | M | IPAM Ngagel III | Aset Mekanikal Pendukung | Valve | Butterfly Valve | 37#52# Valve ¦ Dimensi (Diameter): 250 [mm] | 5322
10650 | e41db23099daa71eab87eafc1a00053794627507 | Valve Outlet Blower Pengaduk Alum dan Aerasi No. 2 | A/19.05.02/03.01.01.032/1980 | M | IPAM Ngagel III | Aset Mekanikal Pendukung | Valve | Butterfly Valve | 37#52# Valve ¦ Dimensi (Diameter): 250 [mm] | 5323
10651 | 5eee97dad62cfe1cd67f68f64aa506ffb4303ec8 | Valve Outlet Blower Pengaduk Alum dan Aerasi ke Kanal Aerasi | A/19.05.02/03.01.02.033/1980 | M | IPAM Ngagel III | Aset Mekanikal Pendukung | Valve | Gate Valve | 37#52# Valve ¦ Dimensi (Diameter): 4 ["] | 5324
10652 | 1ddb8c93912d6cb55dd716719e90fa2319b061c8 | Tabung Kompresor Ruang Blower Utama Prasedimentasi | A/19.05.02/03.07.01.034/2006 | M | IPAM Ngagel III | Aset Mekanikal Pendukung | Bejana | Tabung Udara Kompresor | 20#42# Umum ¦ Merk: REMAJA [] 20#43# Umum ¦ Tipe / model/Tipe & Size: BEJANA TEKAN [] 20#44# Umum ¦ Serial No.: C - 94116 [] 20#47# Umum ¦ Tahun Pembuatan : 1996 [] 20#50# Umum ¦ Dimensi (Lebar): 1165 [mm] 20#51# Umum ¦ Dimensi (Tinggi): 1524 [mm] 40#153# Bejana ¦ Tekanan Kerja: 10 [kg/cm2] 40#154# Bejana ¦ Tekanan Testing: 15 [kg/cm2] | 5325
10653 | f3ac4d39969582c87bca9d564dca6687404b3d6b | Panel SDP Pompa Lumpur | A/19.06.00/02.11.02.035/1980 | - | IPAM Ngagel III | Aset Elektrikal Pendukung | Panel Tegangan Rendah | Panel SDP | 36#49# Panel ¦ Dimensi (Panjang): 140 [cm] 36#50# Panel ¦ Dimensi (Lebar): 25 [cm] 36#51# Panel ¦ Dimensi (Tinggi): 100 [cm] | 5326
10654 | 827d1d7b35a9f4c8b1e0f32319a50b8d6632b863 | Panel Starter Pompa Lumpur No. 1 | A/19.06.00/02.11.03.036/1980 | - | IPAM Ngagel III | Aset Elektrikal Pendukung | Panel Tegangan Rendah | Panel Beban | 36#49# Panel ¦ Dimensi (Panjang): 80 [cm] 36#50# Panel ¦ Dimensi (Lebar): 43 [cm] 36#51# Panel ¦ Dimensi (Tinggi): 100 [cm] | 5327
10655 | 3735543ff6d54271b422178746e5359e40b7c729 | Panel Starter Pompa Lumpur No. 2 | A/19.06.00/02.11.03.037/1980 | - | IPAM Ngagel III | Aset Elektrikal Pendukung | Panel Tegangan Rendah | Panel Beban | 36#49# Panel ¦ Dimensi (Panjang): 80 [cm] 36#50# Panel ¦ Dimensi (Lebar): 43 [cm] 36#51# Panel ¦ Dimensi (Tinggi): 100 [cm] | 5328
10656 | a4229c194f93d843ab252e6d32fb00707b339d44 | Pompa Lumpur No. 1 | A/19.06.00/03.10.01.038/1980 | - | IPAM Ngagel III | Aset Mekanikal Pendukung | Pompa | Pompa Sentrifugal Horisontal | 20#42# Umum ¦ Merk: Moret [] 20#43# Umum ¦ Tipe / model/Tipe & Size: 27VM75 [] 20#44# Umum ¦ Serial No.: 96243901 [] 20#56# Umum ¦ Negara Asal: France [] | 5329
10657 | 95221f8b42629376f9a4f8c4445405cb43c86dc9 | Pompa Lumpur No. 2 | A/19.06.00/03.10.01.039/1980 | - | IPAM Ngagel III | Aset Mekanikal Pendukung | Pompa | Pompa Sentrifugal Horisontal | 20#42# Umum ¦ Merk: EM [] 20#43# Umum ¦ Tipe / model/Tipe & Size: 27VM75 [] 20#44# Umum ¦ Serial No.: 02.75005.00 [] 20#54# Umum ¦ Berat: 1000 [kg] 15#119# Pompa, dan Mekanikal ¦ Debit (Q): 935 [l/dt] 15#121# Pompa, dan Mekanikal ¦ Putaran (n): 960 [RPM] 15#122# Pompa, dan Mekanikal ¦ Jangkauan (Head / H): 10,4 [m] 15#124# Pompa, dan Mekanikal ¦ Bantalan (Bearing) DE: 7311 / BECB [] 15#125# Pompa, dan Mekanikal ¦ Bantalan (Bearing) NDE: 7311 / BECB [] | 5330
10658 | a9fb2734f8d5008f1a2a43e18b0cbc49d6f47faa | Elektromotor Pompa Lumpur No. 1 | A/19.06.00/02.12.02.040/1980 | - | IPAM Ngagel III | Aset Elektrikal Pendukung | Elektromotor | Elektromotor Horisontal Tegangan Rendah |  | 5331
10659 | 9e720d1ed7847724360845433d9e829435bebc19 | Elektromotor Pompa Lumpur No. 2 | A/19.06.00/02.12.02.041/1980 | - | IPAM Ngagel III | Aset Elektrikal Pendukung | Elektromotor | Elektromotor Horisontal Tegangan Rendah | 20#42# Umum ¦ Merk: Normacam [] 20#43# Umum ¦ Tipe / model/Tipe & Size: VJPT 236 B6 [] 20#44# Umum ¦ Serial No.: L 352002 [] 22#58# General Elektrical ¦ Tegangan: 220 / 380 [V] 22#59# General Elektrical ¦ Arus: 135 / 78 [A] 22#60# General Elektrical ¦ Faktor Daya (PF / Cos Phi): 0,84 [] | 5332
10660 | 85d1e959f3b484af17f2b01d80ac4d5653c37cfc | Panel Pompa Lumpur Tambahan | A/19.07.00/02.11.03.042/1980 | - | IPAM Ngagel III | Aset Elektrikal Pendukung | Panel Tegangan Rendah | Panel Beban | 36#49# Panel ¦ Dimensi (Panjang): 73 [cm] 36#50# Panel ¦ Dimensi (Lebar): 50 [cm] 36#51# Panel ¦ Dimensi (Tinggi): 105 [cm] | 5333
10661 | 08f18ecdb673f152ea9b971484ba366a652d95da | Pompa Lumpur Tambahan | A/19.07.00/03.10.02.043/1980 | - | IPAM Ngagel III | Aset Mekanikal Pendukung | Pompa | Pompa Sentrifugal Vertikal | 20#42# Umum ¦ Merk: Torishima [] 20#43# Umum ¦ Tipe / model/Tipe & Size: ETA / 50 - 26 [] 20#44# Umum ¦ Serial No.: 80 / 3-3 [] 20#47# Umum ¦ Tahun Pembuatan : 9/1980 [] 15#119# Pompa, dan Mekanikal ¦ Debit (Q): 310 [m3/jam] 15#121# Pompa, dan Mekanikal ¦ Putaran (n): 1450 [RPM] 15#122# Pompa, dan Mekanikal ¦ Jangkauan (Head / H): 6,5 [m] 15#127# Pompa, dan Mekanikal ¦ Periode Pelumasan Bearing DE: 6309C3 [] 15#128# Pompa, dan Mekanikal ¦ Periode Pelumasan Bearing NDE: 6309C3 [] 15#152# Pompa, dan Mekanikal ¦ Daya Input Rata Rata: 15 [HP] | 5334
10662 | 457446e60daf8171a49110f993ce75e9612a4c62 | Gate Valve Discharge Pompa Lumpur Tambahan | A/19.07.00/03.01.02.044/1980 | - | IPAM Ngagel III | Aset Mekanikal Pendukung | Valve | Gate Valve | 37#52# Valve ¦ Dimensi (Diameter): 6 ["] | 5335
10663 | 5ac6084675018ba184409eb7e78c1ac7e0b6fb14 | Bak Distribusi alum | A/19.08.00/04.02.00.045/1980 | S | IPAM Ngagel III | Aset Sipil Pendukung | Peralatan Sipil |  |  | 5336
10664 | 974b4ad75c14772aff3cb2e9e17913ad081b8678 | Panel Mixer Bikinan Kaporit Prasedimentasi No. 3 | A/19.09.01/02.11.03.046/1980 | E | IPAM Ngagel III | Aset Elektrikal Pendukung | Panel Tegangan Rendah | Panel Beban | 36#49# Panel ¦ Dimensi (Panjang): 8 [cm] 36#50# Panel ¦ Dimensi (Lebar): 12 [cm] 36#51# Panel ¦ Dimensi (Tinggi): 15 [cm] | 5337
10665 | 51eda8bebfa81001f90cef2869a8de46e2c48345 | Mixer Bikinan Kaporit Prasedimentasi No. 3 | A/19.09.01/02.12.03.047/1980 | E | IPAM Ngagel III | Aset Elektrikal Pendukung | Elektromotor | Mixer | 20#42# Umum ¦ Merk: ALLMIX [] 20#43# Umum ¦ Tipe / model/Tipe & Size: 19SK0102 [] 20#44# Umum ¦ Serial No.: 33011170 12799713 [] 22#58# General Elektrical ¦ Tegangan: 220 [V] 22#59# General Elektrical ¦ Arus: 2,63 [A] 22#60# General Elektrical ¦ Faktor Daya (PF / Cos Phi): 0.73 [] 22#64# General Elektrical ¦ Frekuensi: 50 [Hz] | 5338
10666 | 72d1d0e6a29901ed4c00ac2327ff3b1a202f42a8 | Bak Bikinan Kaporit Prasedimentasi No. 3 | A/19.09.01/04.02.00.048/1980 | S | IPAM Ngagel III | Aset Sipil Pendukung | Peralatan Sipil |  |  | 5339
10667 | 374929692fa0203367aa1d8bf50e58659b7d0e24 | Valve Blower Inlet Prased No. 3 | A/19.09.01/03.01.02.049/1980 | - | IPAM Ngagel III | Aset Mekanikal Pendukung | Valve | Gate Valve | 37#52# Valve ¦ Dimensi (Diameter): 6 ["] | 5340
10668 | 1219addaa2ab18f44b4693bbace4a02c30b2b729 | Panel Mixer Bikinan Kaporit Prasedimentasi No. 4 | A/19.09.02/02.11.03.050/1980 | E | IPAM Ngagel III | Aset Elektrikal Pendukung | Panel Tegangan Rendah | Panel Beban | 36#49# Panel ¦ Dimensi (Panjang): 10 [cm] 36#50# Panel ¦ Dimensi (Lebar): 5,5 [cm] 36#51# Panel ¦ Dimensi (Tinggi): 16 [cm] | 5341
10669 | 98d765c77b4eec191eff95d3ba464c3572983111 | Mixer Bikinan Kaporit Prasedimentasi No. 4 | A/19.09.02/02.12.03.051/1980 | E | IPAM Ngagel III | Aset Elektrikal Pendukung | Elektromotor | Mixer | 20#42# Umum ¦ Merk: AllMix [] 20#43# Umum ¦ Tipe / model/Tipe & Size: 19.SK01.02 [] 22#58# General Elektrical ¦ Tegangan: 230 / 400 ¿ / ¿ [V] 22#59# General Elektrical ¦ Arus: 2,63 / 1,52 [A] 22#60# General Elektrical ¦ Faktor Daya (PF / Cos Phi): 0,73 [] 22#64# General Elektrical ¦ Frekuensi: 50 [Hz] 22#65# General Elektrical ¦ Indeks Proteksi (IP): 55 [] 22#66# General Elektrical ¦ Kelas Insulasi (Insl. Class): F [] 24#84# Elektromotor ¦ Tingkat Kinerja (Rating): S1 [] 24#116# Elektromotor ¦ Daya Output Rata-rata: 5.5 [kW] 24#121# Elektromotor ¦ Putaran (n): 1440 [RPM] | 5342
10670 | 93af21f429502215e8cac4bd4e2b9343406d3f6c | Bak Bikinan Kaporit Prasedimentasi No. 4 | A/19.09.02/04.02.00.052/1980 | S | IPAM Ngagel III | Aset Sipil Pendukung | Peralatan Sipil |  |  | 5343
10671 | 1417c1dfc9ea788e1e234fa701a2e72df8dfc967 | Panel Mixer Bikinan Kaporit Prasedimentasi No. 5 | A/19.09.03/02.11.03.053/1980 | E | IPAM Ngagel III | Aset Elektrikal Pendukung | Panel Tegangan Rendah | Panel Beban | 36#49# Panel ¦ Dimensi (Panjang): 10 [cm] 36#50# Panel ¦ Dimensi (Lebar): 6,5 [cm] 36#51# Panel ¦ Dimensi (Tinggi): 15 [cm] | 5344
10672 | 004e5d62955b962313fdc5ef1472efbb6a99b7c0 | Mixer Bikinan Kaporit Prasedimentasi No. 5 | A/19.09.03/02.12.03.054/1980 | E | IPAM Ngagel III | Aset Elektrikal Pendukung | Elektromotor | Mixer | 20#42# Umum ¦ Merk: ALLMIX [] 20#43# Umum ¦ Tipe / model/Tipe & Size: 19.SK01.02 [] 20#44# Umum ¦ Serial No.: 33011170 12799713 [] 22#58# General Elektrical ¦ Tegangan: 220 [V] 22#59# General Elektrical ¦ Arus: 2.63 [A] 22#60# General Elektrical ¦ Faktor Daya (PF / Cos Phi): 0.73 [] 22#64# General Elektrical ¦ Frekuensi: 50 [Hz] | 5345
10673 | 08e21a2636edb8badc1990b90731000f5dba5e63 | Bak Bikinan Kaporit Prasedimentasi No. 5 | A/19.09.03/04.02.01.055/1980 | S | IPAM Ngagel III | Aset Sipil Pendukung | Peralatan Sipil | - |  | 5346
10674 | ada9240332a3657dbb36a50324463f584b674053 | Bak Bikinan Karbon Prasedimentasi No. 3 | A/19.10.00/04.02.01.056/1980 | - | IPAM Ngagel III | Aset Sipil Pendukung | Peralatan Sipil | - |  | 5347
10675 | f08dfa11c3ec039aad95ddc8ac741c79cff85119 | Bak Bikinan Karbon Prasedimentasi No. 4 | A/19.10.00/04.02.01.057/1980 | - | IPAM Ngagel III | Aset Sipil Pendukung | Peralatan Sipil | - |  | 5348
10676 | 7f7779dbf5583a1e380f7c62ab22f727d6cdcc97 | Bak Bikinan Karbon Prasedimentasi No. 5 | A/19.10.00/04.02.01.058/1980 | - | IPAM Ngagel III | Aset Sipil Pendukung | Peralatan Sipil | - |  | 5349
10677 | 70d54edf6b9178504d247071fe451febd990c933 | Dozring Distribusi Alumunium Sulfat | A/19.11.00/04.02.00.059/1980 | S | IPAM Ngagel III | Aset Sipil Pendukung | Peralatan Sipil |  |  | 5350
10678 | 162894c957585c86bbf6c7062b17cae6555c7920 | Dozring Distribusi Polymer | A/19.11.00/04.02.00.060/1980 | S | IPAM Ngagel III | Aset Sipil Pendukung | Peralatan Sipil |  |  | 5351
10679 | c2f52f6a981567a354b78ac8a17d3135ec9fd19b | Penstock Barat Inlet Prased 3A | A/19.12.01/04.02.03.061/1980 | - | IPAM Ngagel III | Aset Sipil Pendukung | Peralatan Sipil | Pintu Air | 37#49# Valve ¦ Dimensi (Panjang): 53 [cm] 37#160# Valve ¦ Bahan: Papan Kayu [] | 5352
10680 | 494d9c2c93b546b428ded813dcb07846cfb50d43 | Penstock Timur Inlet Prased 3A | A/19.12.01/04.02.03.062/1980 | - | IPAM Ngagel III | Aset Sipil Pendukung | Peralatan Sipil | Pintu Air | 37#49# Valve ¦ Dimensi (Panjang): 53 [cm] 37#160# Valve ¦ Bahan: Papan Kayu [] | 5353
10681 | a05f466b1ef40c7f3cce5c420ca086e8260e292f | Penstock Washout Prased 3A | A/19.12.01/04.02.03.063/1980 | S | IPAM Ngagel III | Aset Sipil Pendukung | Peralatan Sipil | Pintu Air | 37#49# Valve ¦ Dimensi (Panjang): 100 [cm] | 5354
10682 | 604f55a02198b3ecd039beeb6c7f1a814eeb950e | Actuator Drain Prased 3A No. 1 | A/19.12.01/03.04.01.064/1980 | M | IPAM Ngagel III | Aset Mekanikal Pendukung | Actuator | Rotary Actuator |  | 5355
10683 | b1e4c3bf97439825d2de4f17fa0ec9efe600737d | Actuator Drain Prased 3A No. 2 | A/19.12.01/03.04.01.065/1980 | M | IPAM Ngagel III | Aset Mekanikal Pendukung | Actuator | Rotary Actuator |  | 5356
10684 | 02001cd49851228827d37c8c9bfaaaa22d49a9bc | Actuator Drain Prased 3A No. 3 | A/19.12.01/03.04.01.066/1980 | M | IPAM Ngagel III | Aset Mekanikal Pendukung | Actuator | Rotary Actuator |  | 5357
10685 | 2ff3e3a60c0711707e386058646f39b20c0befbc | Actuator Drain Prased 3A No. 4 | A/19.12.01/03.04.01.067/1980 | M | IPAM Ngagel III | Aset Mekanikal Pendukung | Actuator | Rotary Actuator |  | 5358
10686 | 2703886030206cd4b2bf740d0957e3a5f8842a7b | Actuator Drain Prased 3A No. 5 | A/19.12.01/03.04.01.068/1980 | M | IPAM Ngagel III | Aset Mekanikal Pendukung | Actuator | Rotary Actuator |  | 5359
10687 | ed88ed53a307d4968dd6deecc13d92251960b8c2 | Valve Drain Prased 3A No. 1 | A/19.12.01/03.01.01.069/1980 | M | IPAM Ngagel III | Aset Mekanikal Pendukung | Valve | Butterfly Valve | 37#52# Valve ¦ Dimensi (Diameter): 100 [mm] | 5360
10688 | 9af683e3e178e68a99631e15d46a761ce7b9798e | Valve Drain Prased 3A No. 2 | A/19.12.01/03.01.01.070/1980 | M | IPAM Ngagel III | Aset Mekanikal Pendukung | Valve | Butterfly Valve | 37#52# Valve ¦ Dimensi (Diameter): 100 [mm] | 5361
10689 | 9ef731a827a0c5517e0cdad527dae69ac89b68f3 | Valve Drain Prased 3A No. 3 | A/19.12.01/03.01.01.071/1980 | M | IPAM Ngagel III | Aset Mekanikal Pendukung | Valve | Butterfly Valve | 37#52# Valve ¦ Dimensi (Diameter): 100 [mm] | 5362
10690 | 3352d24f0a7450e68e8f6ec1f69ae45e2b906ffd | Valve Drain Prased 3A No. 4 | A/19.12.01/03.01.01.072/1980 | M | IPAM Ngagel III | Aset Mekanikal Pendukung | Valve | Butterfly Valve | 37#52# Valve ¦ Dimensi (Diameter): 100 [mm] | 5363
10691 | 1b407fba783381e3a4241d9310833df3ae0875ef | Valve Drain Prased 3A No. 5 | A/19.12.01/03.01.01.073/1980 | M | IPAM Ngagel III | Aset Mekanikal Pendukung | Valve | Butterfly Valve | 37#52# Valve ¦ Dimensi (Diameter): 100 [mm] | 5364
10692 | 9735c17e82f1ab8c22c01fbb0ba2f94ed387850b | Penstock Barat Inlet Prased 3B | A/19.12.01/04.02.03.074/1980 | S | IPAM Ngagel III | Aset Sipil Pendukung | Peralatan Sipil | Pintu Air | 37#49# Valve ¦ Dimensi (Panjang): 53 [cm] 37#160# Valve ¦ Bahan: Papan Kayu [] | 5365
10693 | 9e5a92aff5cc6d57b6f7da781421c43256d658bb | Penstock Timur Inlet Prased 3B | A/19.12.01/04.02.03.075/1980 | S | IPAM Ngagel III | Aset Sipil Pendukung | Peralatan Sipil | Pintu Air | 37#49# Valve ¦ Dimensi (Panjang): 53 [cm] 37#160# Valve ¦ Bahan: Papan Kayu [] | 5366
10694 | a5fb2dab8869edab94a2db72567f82567528b97f | Penstock Washout Prased 3B | A/19.12.01/04.02.03.076/1980 | S | IPAM Ngagel III | Aset Sipil Pendukung | Peralatan Sipil | Pintu Air | 37#49# Valve ¦ Dimensi (Panjang): 100 [cm] | 5367
10695 | b0a269d8f4bbbf74cfd027e618302125bd74fc9e | Actuator Drain Prased 3B No. 1 | A/19.12.01/03.04.01.077/1980 | M | IPAM Ngagel III | Aset Mekanikal Pendukung | Actuator | Rotary Actuator |  | 5368
10696 | 82550e2198eab0a8311d6958903687a00704fb3a | Actuator Drain Prased 3B No. 2 | A/19.12.01/03.04.01.078/1980 | M | IPAM Ngagel III | Aset Mekanikal Pendukung | Actuator | Rotary Actuator |  | 5369
10697 | e9931180382b48287900b98ebb846936030fca8f | Actuator Drain Prased 3B No. 3 | A/19.12.01/03.04.01.079/1980 | M | IPAM Ngagel III | Aset Mekanikal Pendukung | Actuator | Rotary Actuator |  | 5370
10698 | 5f1e01787b9b24606b49621968b639e65382a464 | Actuator Drain Prased 3B No. 4 | A/19.12.01/03.04.01.080/1980 | M | IPAM Ngagel III | Aset Mekanikal Pendukung | Actuator | Rotary Actuator |  | 5371
10699 | dc5f8e391e1289a4fb13a5fa32565d5c385cc966 | Actuator Drain Prased 3B No. 5 | A/19.12.01/03.04.01.081/1980 | M | IPAM Ngagel III | Aset Mekanikal Pendukung | Actuator | Rotary Actuator |  | 5372
10700 | 561d796299383040b38c0444676cd1221c98c8f6 | Valve Drain Prased 3B No. 1 | A/19.12.01/03.01.01.082/1980 | M | IPAM Ngagel III | Aset Mekanikal Pendukung | Valve | Butterfly Valve | 37#52# Valve ¦ Dimensi (Diameter): 100 [mm] | 5373
10701 | ce69016c09ae5dbea1501771f653190c2caf466c | Valve Drain Prased 3B No. 2 | A/19.12.01/03.01.01.083/1980 | M | IPAM Ngagel III | Aset Mekanikal Pendukung | Valve | Butterfly Valve | 37#52# Valve ¦ Dimensi (Diameter): 100 [mm] | 5374
10702 | 706507d001968a2e4337e0539d9f70176c203ed7 | Valve Drain Prased 3B No. 3 | A/19.12.01/03.01.01.084/1980 | M | IPAM Ngagel III | Aset Mekanikal Pendukung | Valve | Butterfly Valve | 37#52# Valve ¦ Dimensi (Diameter): 100 [mm] | 5375
10703 | a6d6c358557cbac2fe7a32df9dba67143e95c26c | Valve Drain Prased 3B No. 4 | A/19.12.01/03.01.01.085/1980 | M | IPAM Ngagel III | Aset Mekanikal Pendukung | Valve | Butterfly Valve | 37#52# Valve ¦ Dimensi (Diameter): 100 [mm] | 5376
10704 | 91256a2f21919d35aeed9372bc2dbcb6bb9f9738 | Valve Drain Prased 3B No. 5 | A/19.12.01/03.01.01.086/1980 | M | IPAM Ngagel III | Aset Mekanikal Pendukung | Valve | Butterfly Valve | 37#52# Valve ¦ Dimensi (Diameter): 100 [mm] | 5377
10705 | 117666f95035d4e1cc0421eba80fbf087a340a24 | Penstock Barat Penyekat Prasedimentasi 3A | A/19.12.01/04.02.03.087/1980 | S | IPAM Ngagel III | Aset Sipil Pendukung | Peralatan Sipil | Pintu Air | 37#49# Valve ¦ Dimensi (Panjang): 143 [cm] 37#160# Valve ¦ Bahan: Papan Kayu [] | 5378
10706 | 9c650c3ed04925da587fce4e96d4610d7e638b9a | Penstock Timur Penyekat Prasedimentasi 3A | A/19.12.01/04.02.03.088/1980 | S | IPAM Ngagel III | Aset Sipil Pendukung | Peralatan Sipil | Pintu Air | 37#49# Valve ¦ Dimensi (Panjang): 143 [cm] 37#160# Valve ¦ Bahan: Papan Kayu [] | 5379
10707 | e9d001b12f0fa338afaefe4076971f1c70563959 | Penstock Barat Penyekat Prasedimentasi 3B | A/19.12.01/04.02.03.089/1980 | S | IPAM Ngagel III | Aset Sipil Pendukung | Peralatan Sipil | Pintu Air | 37#49# Valve ¦ Dimensi (Panjang): 143 [cm] 37#160# Valve ¦ Bahan: Papan Kayu [] | 5380
10708 | cb4e52901ccb2ddc1221cea460fc300bb0c26c20 | Penstock Timur Penyekat Prasedimentasi 3B | A/19.12.01/04.02.03.090/1980 | S | IPAM Ngagel III | Aset Sipil Pendukung | Peralatan Sipil | Pintu Air | 37#49# Valve ¦ Dimensi (Panjang): 143 [cm] 37#160# Valve ¦ Bahan: Papan Kayu [] | 5381
10709 | 79ce1bfe75cff6e24b8264bab92d5c9b051b5993 | Penstock Penghubung Prased 3A & 3B | A/19.12.01/04.02.03.091/1980 | S | IPAM Ngagel III | Aset Sipil Pendukung | Peralatan Sipil | Pintu Air | 37#49# Valve ¦ Dimensi (Panjang): 143 [cm] 37#160# Valve ¦ Bahan: Papan Kayu [] | 5382
10710 | 731d47658dcf796b5a846c057c6559faf854f256 | Blower Aerasi Inlet Prasedimentasi Tambahan | A/19.12.02/03.12.01.092/1980 | - | IPAM Ngagel III | Aset Mekanikal Pendukung | Blower | Blower Kecil | 20#42# Umum ¦ Merk: Vortex Blower [] 20#44# Umum ¦ Serial No.: E38782 [] 21#66# General ¦ Kelas Insulasi (Insl. Class): B [] 21#124# General ¦ Bantalan (Bearing) DE: 6308 [] 21#125# General ¦ Bantalan (Bearing) NDE: 6306 [] 22#57# General Elektrical ¦ Fase: 3 [] 22#58# General Elektrical ¦ Tegangan: 380 [V] 22#59# General Elektrical ¦ Arus: 10 [A] 22#61# General Elektrical ¦ Daya Aktif (P): 5,3 [kW] | 5383
10711 | f5173592080859c10f144a6caac0223242fc359f | Panel Mixer Kanal Inlet Prased No. 4 | A/19.12.02/02.11.03.093/1980 | - | IPAM Ngagel III | Aset Elektrikal Pendukung | Panel Tegangan Rendah | Panel Beban | 36#49# Panel ¦ Dimensi (Panjang): 10 [cm] 36#50# Panel ¦ Dimensi (Lebar): 13 [cm] | 5384
10712 | 9d127ec00454528d0791372bf2e8f955769b0b88 | Mixer Kanal Inlet Prased No. 4 | A/19.12.02/02.12.03.094/1980 | E | IPAM Ngagel III | Aset Elektrikal Pendukung | Elektromotor | Mixer |  | 5385
10713 | 849d05ecfb3408dc4d2b7953932fb798fa6e1675 | Penstock Inlet Prased 4A | A/19.12.02/04.02.03.095/1980 | S | IPAM Ngagel III | Aset Sipil Pendukung | Peralatan Sipil | Pintu Air | 37#49# Valve ¦ Dimensi (Panjang): 110 [cm] 37#160# Valve ¦ Bahan: Pelat Besi [] | 5386
10714 | ac35f796f003f8dd4316cba771f0aa967b3cbf13 | Penstock Barat Inlet Prased 4A | A/19.12.02/04.02.03.096/1980 | S | IPAM Ngagel III | Aset Sipil Pendukung | Peralatan Sipil | Pintu Air | 37#49# Valve ¦ Dimensi (Panjang): 53 [cm] 37#160# Valve ¦ Bahan: Papan Kayu [] | 5387
10715 | 936e76a8c276bc5bf141232938f51c0ef6ff9b8f | Penstock Timur Inlet Prased 4A | A/19.12.02/04.02.03.097/1980 | S | IPAM Ngagel III | Aset Sipil Pendukung | Peralatan Sipil | Pintu Air | 37#49# Valve ¦ Dimensi (Panjang): 53 [cm] 37#160# Valve ¦ Bahan: Papan Kayu [] | 5388
10716 | 2469c2cf83dac29ff437b91d013ecd43f2375ff6 | Penstock Washout Prased 4A | A/19.12.02/04.02.03.098/1980 | S | IPAM Ngagel III | Aset Sipil Pendukung | Peralatan Sipil | Pintu Air | 37#52# Valve ¦ Dimensi (Diameter): 100 [mm] | 5389
10717 | cf8a3353c6bd695451fdb39b440f6f4bd5bb888e | Actuator Drain Prased 4A No. 1 | A/19.12.02/03.04.01.099/1980 | M | IPAM Ngagel III | Aset Mekanikal Pendukung | Actuator | Rotary Actuator |  | 5390
10718 | 911c205c26bf92cf0d79857b2b681c76bd5e79c3 | Actuator Drain Prased 4A No. 2 | A/19.12.02/03.04.01.100/1980 | M | IPAM Ngagel III | Aset Mekanikal Pendukung | Actuator | Rotary Actuator |  | 5391
10719 | 1827ce06d7460b8d4a4dd2a2ba78cc9ac8f6fdb9 | Actuator Drain Prased 4A No. 3 | A/19.12.02/03.04.01.101/1980 | M | IPAM Ngagel III | Aset Mekanikal Pendukung | Actuator | Rotary Actuator |  | 5392
10720 | ec34dc7d418214bf89cd1820c00bb79c32ae9002 | Actuator Drain Prased 4A No. 4 | A/19.12.02/03.04.01.102/1980 | M | IPAM Ngagel III | Aset Mekanikal Pendukung | Actuator | Rotary Actuator |  | 5393
10721 | 6f86b56e3e9db37b3e60b0f5d55221ea16a71847 | Actuator Drain Prased 4A No. 5 | A/19.12.02/03.04.01.103/1980 | M | IPAM Ngagel III | Aset Mekanikal Pendukung | Actuator | Rotary Actuator |  | 5394
10722 | 1f375a1d99a1efcb84738b8850de3ef4abc4e034 | Valve Drain Prased 4A No. 1 | A/19.12.02/03.01.01.104/1980 | M | IPAM Ngagel III | Aset Mekanikal Pendukung | Valve | Butterfly Valve | 37#52# Valve ¦ Dimensi (Diameter): 100 [mm] | 5395
10723 | e5f0d2bc8063ed3505406b2bb392288fdfb2b6b6 | Valve Drain Prased 4A No. 2 | A/19.12.02/03.01.01.105/1980 | M | IPAM Ngagel III | Aset Mekanikal Pendukung | Valve | Butterfly Valve | 37#52# Valve ¦ Dimensi (Diameter): 100 [mm] | 5396
10724 | 83d9ce7b4b0a7a49837f12d2f8187e6eb921c867 | Valve Drain Prased 4A No. 3 | A/19.12.02/03.01.01.106/1980 | M | IPAM Ngagel III | Aset Mekanikal Pendukung | Valve | Butterfly Valve | 37#52# Valve ¦ Dimensi (Diameter): 100 [mm] | 5397
10725 | 09016af6a848d4ec4fb341e59b93581966883b98 | Valve Drain Prased 4A No. 4 | A/19.12.02/03.01.01.107/1980 | M | IPAM Ngagel III | Aset Mekanikal Pendukung | Valve | Butterfly Valve | 37#52# Valve ¦ Dimensi (Diameter): 100 [mm] | 5398
10726 | b9c26e89d57d5bcd1275c2c27c900226e86430be | Valve Drain Prased 4A No. 5 | A/19.12.02/03.01.01.108/1980 | M | IPAM Ngagel III | Aset Mekanikal Pendukung | Valve | Butterfly Valve | 37#52# Valve ¦ Dimensi (Diameter): 100 [mm] | 5399
10727 | 50efa13d8e20188c826d2f366ac60b014876a133 | Penstock Inlet Prased 4B | A/19.12.02/04.02.03.109/1980 | S | IPAM Ngagel III | Aset Sipil Pendukung | Peralatan Sipil | Pintu Air | 37#49# Valve ¦ Dimensi (Panjang): 110 [cm] | 5400
10728 | 9dbf8566f114dde9168a36816eaad55cd99137ed | Penstock Barat Inlet Prased 4B | A/19.12.02/04.02.03.110/1980 | S | IPAM Ngagel III | Aset Sipil Pendukung | Peralatan Sipil | Pintu Air | 37#49# Valve ¦ Dimensi (Panjang): 53 [cm] 37#160# Valve ¦ Bahan: Papan Kayu [] | 5401
10729 | 1563157e643a8148e1d5d208dae6ef19a08041af | Penstock Timur Inlet Prased 4B | A/19.12.02/04.02.03.111/1980 | S | IPAM Ngagel III | Aset Sipil Pendukung | Peralatan Sipil | Pintu Air | 37#49# Valve ¦ Dimensi (Panjang): 53 [cm] 37#160# Valve ¦ Bahan: Papan Kayu [] | 5402
10730 | cc50028baba8afe54353e32fa5cacc4d12f7c857 | Penstock Washout Prased 4B | A/19.12.02/04.02.03.112/1980 | S | IPAM Ngagel III | Aset Sipil Pendukung | Peralatan Sipil | Pintu Air | 37#49# Valve ¦ Dimensi (Panjang): 100 [cm] | 5403
10731 | 6bd30abe1249eb15dc7ac6ff5398585f450208c0 | Actuator Drain Prased 4B No. 1 | A/19.12.02/03.04.01.113/1980 | M | IPAM Ngagel III | Aset Mekanikal Pendukung | Actuator | Rotary Actuator |  | 5404
10732 | 23a6a087821fdbe7f2e0806244aeb5ffe2a58d9e | Actuator Drain Prased 4B No. 2 | A/19.12.02/03.04.01.114/1980 | M | IPAM Ngagel III | Aset Mekanikal Pendukung | Actuator | Rotary Actuator |  | 5405
10733 | f5f4dc0a0c5e953f66eda2c4551df9efaa94c907 | Actuator Drain Prased 4B No. 3 | A/19.12.02/03.04.01.115/1980 | M | IPAM Ngagel III | Aset Mekanikal Pendukung | Actuator | Rotary Actuator |  | 5406
10734 | 9b46b8850c86a75d7d8404a48828964d43c6bed8 | Actuator Drain Prased 4B No. 4 | A/19.12.02/03.04.01.116/1980 | M | IPAM Ngagel III | Aset Mekanikal Pendukung | Actuator | Rotary Actuator |  | 5407
10735 | c77723420dbb74ae18b2e40ac128f9bb2cc7e48d | Actuator Drain Prased 4B No. 5 | A/19.12.02/03.04.01.117/1980 | M | IPAM Ngagel III | Aset Mekanikal Pendukung | Actuator | Rotary Actuator |  | 5408
10736 | 06848346d2ad7cff2c5635e9e89590d6e84fde80 | Valve Drain Prased 4B No. 1 | A/19.12.02/03.01.01.118/1980 | M | IPAM Ngagel III | Aset Mekanikal Pendukung | Valve | Butterfly Valve | 37#52# Valve ¦ Dimensi (Diameter): 100 [mm] | 5409
10737 | 5eda19394a00247b002b02d39bb270babb9b9d8c | Valve Drain Prased 4B No. 2 | A/19.12.02/03.01.01.119/1980 | M | IPAM Ngagel III | Aset Mekanikal Pendukung | Valve | Butterfly Valve | 37#52# Valve ¦ Dimensi (Diameter): 100 [mm] | 5410
10738 | 7da11a95d39014268722ebaaa174b3baf7dbcfe5 | Valve Drain Prased 4B No. 3 | A/19.12.02/03.01.01.120/1980 | M | IPAM Ngagel III | Aset Mekanikal Pendukung | Valve | Butterfly Valve | 37#52# Valve ¦ Dimensi (Diameter): 100 [mm] | 5411
10739 | 4139a177810eb0d788fe74ff39b466487b06c673 | Valve Drain Prased 4B No. 4 | A/19.12.02/03.01.01.121/1980 | M | IPAM Ngagel III | Aset Mekanikal Pendukung | Valve | Butterfly Valve | 37#52# Valve ¦ Dimensi (Diameter): 100 [mm] | 5412
10740 | 3a3fd7127698c29b77527c3853e9ed93d49a5ed9 | Valve Drain Prased 4B No. 5 | A/19.12.02/03.01.01.122/1980 | M | IPAM Ngagel III | Aset Mekanikal Pendukung | Valve | Butterfly Valve | 37#52# Valve ¦ Dimensi (Diameter): 100 [mm] | 5413
10741 | 65df1f1772fefe3addcd2e005cf331b6402684a5 | Penstock Penghubung Prased 3B & 4A | A/19.12.02/04.02.03.123/1980 | S | IPAM Ngagel III | Aset Sipil Pendukung | Peralatan Sipil | Pintu Air | 37#49# Valve ¦ Dimensi (Panjang): 110 [cm] | 5414
10742 | 4aed22e9e0031075d04572994981ce981b33f6ce | Penstock Penghubung Prased 4B & 5A | A/19.12.02/04.02.03.124/1980 | S | IPAM Ngagel III | Aset Sipil Pendukung | Peralatan Sipil | Pintu Air | 37#49# Valve ¦ Dimensi (Panjang): 110 [cm] | 5415
10743 | 581d12c3472d2604ca3a96b94ff76f4e3a31e0ea | Panel Mixer Kanal Inlet Prased No. 5 | A/19.12.03/02.11.03.125/1980 | - | IPAM Ngagel III | Aset Elektrikal Pendukung | Panel Tegangan Rendah | Panel Beban | 36#49# Panel ¦ Dimensi (Panjang): 25 [cm] 36#50# Panel ¦ Dimensi (Lebar): 15 [cm] 36#51# Panel ¦ Dimensi (Tinggi): 25 [cm] | 5416
10744 | 821c2943ab90109172fe210f3f233c3512f4ebd7 | Mixer Kanal Inlet Prased No. 5 | A/19.12.03/02.12.03.126/1980 | - | IPAM Ngagel III | Aset Elektrikal Pendukung | Elektromotor | Mixer |  | 5417
10745 | 89f095474db7a3eec28227da53b8ae0986aaee4b | Penstock Inlet Prased 5A | A/19.12.03/04.02.03.127/1980 | S | IPAM Ngagel III | Aset Sipil Pendukung | Peralatan Sipil | Pintu Air | 37#49# Valve ¦ Dimensi (Panjang): 110 [cm] | 5418
10746 | 79be901b0995a35aea06ee42484d8a1d5a7720c6 | Penstock Barat Inlet Prased 5A | A/19.12.03/04.02.03.128/1980 | S | IPAM Ngagel III | Aset Sipil Pendukung | Peralatan Sipil | Pintu Air | 37#49# Valve ¦ Dimensi (Panjang): 53 [cm] 37#160# Valve ¦ Bahan: Papan Kayu [] | 5419
10747 | 4ddf29bf1ec86ae9fd97f2b0fb6e60d33d61acfd | Penstock Timur Inlet Prased 5A | A/19.12.03/04.02.03.129/1980 | S | IPAM Ngagel III | Aset Sipil Pendukung | Peralatan Sipil | Pintu Air | 37#49# Valve ¦ Dimensi (Panjang): 53 [cm] 37#160# Valve ¦ Bahan: Papan Kayu [] | 5420
10748 | c3d4c6a107f8a96a32e5df69ed9dd54d58e9ceb3 | Penstock Washout Prased 5A | A/19.12.03/04.02.03.130/1980 | S | IPAM Ngagel III | Aset Sipil Pendukung | Peralatan Sipil | Pintu Air | 37#49# Valve ¦ Dimensi (Panjang): 100 [cm] | 5421
10749 | e106ed76304abd3dcd9c469184b9e0122be44fa0 | Actuator Drain Prased 5A No. 1 | A/19.12.03/03.04.01.131/1980 | M | IPAM Ngagel III | Aset Mekanikal Pendukung | Actuator | Rotary Actuator |  | 5422
10750 | 92471838c52802e2f54fb54661a8bea33364de35 | Actuator Drain Prased 5A No. 2 | A/19.12.03/03.04.01.132/1980 | M | IPAM Ngagel III | Aset Mekanikal Pendukung | Actuator | Rotary Actuator |  | 5423
10751 | 8450d6228286942a9fb9f23b6f7adf7e738e7dd7 | Actuator Drain Prased 5A No. 3 | A/19.12.03/03.04.01.133/1980 | M | IPAM Ngagel III | Aset Mekanikal Pendukung | Actuator | Rotary Actuator |  | 5424
10752 | 3966c125c8593f530ac26b6fa21d8d21f88330c5 | Actuator Drain Prased 5A No. 4 | A/19.12.03/03.04.01.134/1980 | M | IPAM Ngagel III | Aset Mekanikal Pendukung | Actuator | Rotary Actuator |  | 5425
10753 | 9891027efc66ae943e933b3f7718310d75b7ef44 | Actuator Drain Prased 5A No. 5 | A/19.12.03/03.04.01.135/1980 | M | IPAM Ngagel III | Aset Mekanikal Pendukung | Actuator | Rotary Actuator |  | 5426
10754 | 5688790497774e15173c8fd10c8eeddb3143a324 | Valve Drain Prased 5A No. 1 | A/19.12.03/03.01.01.136/1980 | M | IPAM Ngagel III | Aset Mekanikal Pendukung | Valve | Butterfly Valve | 37#52# Valve ¦ Dimensi (Diameter): 100 [mm] | 5427
10755 | 2149f6060b68a8bc88fb8af44c6f35d66b9c4c82 | Valve Drain Prased 5A No. 2 | A/19.12.03/03.01.01.137/1980 | M | IPAM Ngagel III | Aset Mekanikal Pendukung | Valve | Butterfly Valve | 37#52# Valve ¦ Dimensi (Diameter): 100 [mm] | 5428
10756 | 0caa8b3fdee87f52eaa02064773e474e4bb1e291 | Valve Drain Prased 5A No. 3 | A/19.12.03/03.01.01.138/1980 | M | IPAM Ngagel III | Aset Mekanikal Pendukung | Valve | Butterfly Valve | 37#52# Valve ¦ Dimensi (Diameter): 100 [mm] | 5429
10757 | 8464a3d89f2b046d892034e0b274bd4901d6520c | Valve Drain Prased 5A No. 4 | A/19.12.03/03.01.01.139/1980 | M | IPAM Ngagel III | Aset Mekanikal Pendukung | Valve | Butterfly Valve | 37#52# Valve ¦ Dimensi (Diameter): 100 [mm] | 5430
10758 | bbd29058afc526db2466bafb9586bde2032eef7a | Valve Drain Prased 5A No. 5 | A/19.12.03/03.01.01.140/1980 | M | IPAM Ngagel III | Aset Mekanikal Pendukung | Valve | Butterfly Valve | 37#52# Valve ¦ Dimensi (Diameter): 100 [mm] | 5431
10759 | f2670fabae60ee2bede6dc3fe6b47b77a87506ad | Penstock Inlet Prased 5B | A/19.12.03/04.02.03.141/1980 | S | IPAM Ngagel III | Aset Sipil Pendukung | Peralatan Sipil | Pintu Air | 37#49# Valve ¦ Dimensi (Panjang): 110 [cm] | 5432
10760 | 51958f64720d2e6a255142bfc2ccb8c70d126eaa | Penstock Barat Inlet Prased 5B | A/19.12.03/04.02.03.142/1980 | S | IPAM Ngagel III | Aset Sipil Pendukung | Peralatan Sipil | Pintu Air | 37#49# Valve ¦ Dimensi (Panjang): 53 [cm] 37#160# Valve ¦ Bahan: Papan Kayu [] | 5433
10761 | 98e456e18b2ba71a2b6bf5c40f73b051a57e9634 | Penstock Timur Inlet Prased 5B | A/19.12.03/04.02.03.143/1980 | S | IPAM Ngagel III | Aset Sipil Pendukung | Peralatan Sipil | Pintu Air | 37#49# Valve ¦ Dimensi (Panjang): 53 [cm] 37#160# Valve ¦ Bahan: Papan Kayu [] | 5434
10762 | b828b67dfc885ad8ee828a04db98dab9a3ffad5f | Penstock Washout Prased 5B | A/19.12.03/04.02.03.144/1980 | S | IPAM Ngagel III | Aset Sipil Pendukung | Peralatan Sipil | Pintu Air | 37#49# Valve ¦ Dimensi (Panjang): 100 [cm] | 5435
10763 | 7d49ccac4dfd028b6c624bb846f2a8ec9b6ce7c0 | Actuator Drain Prased 5B No. 1 | A/19.12.03/03.04.01.145/1980 | M | IPAM Ngagel III | Aset Mekanikal Pendukung | Actuator | Rotary Actuator |  | 5436
10764 | 9845fc5774f107b8af65f0afaab252afdc93ad2e | Actuator Drain Prased 5B No. 2 | A/19.12.03/03.04.01.146/1980 | M | IPAM Ngagel III | Aset Mekanikal Pendukung | Actuator | Rotary Actuator |  | 5437
10765 | 436d55071853d4de353ac5652ca8689dd5db2023 | Actuator Drain Prased 5B No. 3 | A/19.12.03/03.04.01.147/1980 | M | IPAM Ngagel III | Aset Mekanikal Pendukung | Actuator | Rotary Actuator |  | 5438
10766 | 77b6e6d7a48324ed3a8e68151febe70cbf2bd1fb | Actuator Drain Prased 5B No. 4 | A/19.12.03/03.04.01.148/1980 | M | IPAM Ngagel III | Aset Mekanikal Pendukung | Actuator | Rotary Actuator |  | 5439
10767 | ea956a928fa8932cd1ffc607e4d39578eb32894c | Actuator Drain Prased 5B No. 5 | A/19.12.03/03.04.01.149/1980 | M | IPAM Ngagel III | Aset Mekanikal Pendukung | Actuator | Rotary Actuator |  | 5440
10768 | b04c6ec2cc189b507446bcacf028bac01e19391a | Valve Drain Prased 5B No. 1 | A/19.12.03/03.01.01.150/1980 | M | IPAM Ngagel III | Aset Mekanikal Pendukung | Valve | Butterfly Valve | 37#52# Valve ¦ Dimensi (Diameter): 100 [mm] | 5441
10769 | a602d459393c979f4eaf991d641ddbe89965f688 | Valve Drain Prased 5B No. 2 | A/19.12.03/03.01.01.151/1980 | M | IPAM Ngagel III | Aset Mekanikal Pendukung | Valve | Butterfly Valve | 37#52# Valve ¦ Dimensi (Diameter): 100 [mm] | 5442
10770 | 1f4fbda5ff44a1133dddfbf1fe20ba4baaf617ed | Valve Drain Prased 5B No. 3 | A/19.12.03/03.01.01.152/1980 | M | IPAM Ngagel III | Aset Mekanikal Pendukung | Valve | Butterfly Valve | 37#52# Valve ¦ Dimensi (Diameter): 100 [mm] | 5443
10771 | e4235193622d575a4418b4be6461f5c1c10bb13d | Valve Drain Prased 5B No. 4 | A/19.12.03/03.01.01.153/1980 | M | IPAM Ngagel III | Aset Mekanikal Pendukung | Valve | Butterfly Valve | 37#52# Valve ¦ Dimensi (Diameter): 100 [mm] | 5444
10772 | 2adeaf1dd07a047633c0247a130129dbf9056ca6 | Valve Drain Prased 5B No. 5 | A/19.12.03/03.01.01.154/1980 | M | IPAM Ngagel III | Aset Mekanikal Pendukung | Valve | Butterfly Valve | 37#52# Valve ¦ Dimensi (Diameter): 100 [mm] | 5445
10773 | 6f74d3c8f22cc7f115a7cca50f33582c5b889bdb | Panel Pompa Transfer dan Mixer Bak Alum Luar | A/19.13.01/02.11.03.155/1980 | E | IPAM Ngagel III | Aset Elektrikal Pendukung | Panel Tegangan Rendah | Panel Beban | 36#49# Panel ¦ Dimensi (Panjang): 60 [cm] 36#50# Panel ¦ Dimensi (Lebar): 35 [cm] 36#51# Panel ¦ Dimensi (Tinggi): 80 [cm] | 5446
10774 | 8764edda453e5d4026f443eb51b4a2c1c9739ce6 | Bikinan Polymer | A/19.13.01/03.13.06.156/1980 | - | IPAM Ngagel III | Aset Mekanikal Pendukung | Unit Set | Bikinan Polymer | 20#43# Umum ¦ Tipe / model/Tipe & Size: ULFa 1000NA00P111L0072EN [] 20#44# Umum ¦ Serial No.: MY 6016071118 [] 22#58# General Elektrical ¦ Tegangan: 400 [V] 22#64# General Elektrical ¦ Frekuensi: 50 [Hz] 22#65# General Elektrical ¦ Indeks Proteksi (IP): 55 [] | 5447
10775 | 9f8181bd8e3a131ca530be5e03ca01f82aa2652b | Elektromotor Pompa Selatan Bak Beton Transfer Alum | A/19.13.01/02.12.02.157/1980 | E | IPAM Ngagel III | Aset Elektrikal Pendukung | Elektromotor | Elektromotor Horisontal Tegangan Rendah | 20#42# Umum ¦ Merk: TECO [] 20#136# Umum ¦ Suhu Lingkungan (Ambient Temp.): 40 [C] 20#48# Umum ¦ Tahun Pemasangan: 2015 [] 20#54# Umum ¦ Berat: 30 [kg] 22#58# General Elektrical ¦ Tegangan: 380 [V] 22#59# General Elektrical ¦ Arus: 5.09 [A] 22#61# General Elektrical ¦ Daya Aktif (P): 2.2 [kW] 22#64# General Elektrical ¦ Frekuensi: 50 [Hz] 22#65# General Elektrical ¦ Indeks Proteksi (IP): 55 [] 22#66# General Elektrical ¦ Kelas Insulasi (Insl. Class): F [] 24#84# Elektromotor ¦ Tingkat Kinerja (Rating): COUNT [] 24#121# Elektromotor ¦ Putaran (n): 1425 [RPM] 24#124# Elektromotor ¦ Bantalan (Bearing) DE: 6206ZZ [] 24#125# Elektromotor ¦ Bantalan (Bearing) NDE: 6034 [] | 5448
10776 | 95acb23d2c08361a723ce3f12bb461a55fab75d4 | Elektromotor Pompa Utara Bak Beton Transfer Alum | A/19.13.01/02.12.02.158/1980 | E | IPAM Ngagel III | Aset Elektrikal Pendukung | Elektromotor | Elektromotor Horisontal Tegangan Rendah | 20#42# Umum ¦ Merk: TECO [] 20#136# Umum ¦ Suhu Lingkungan (Ambient Temp.): 40 [C] 20#48# Umum ¦ Tahun Pemasangan: 2015 [] 20#54# Umum ¦ Berat: 30 [kg] 22#58# General Elektrical ¦ Tegangan: 380 [V] 22#59# General Elektrical ¦ Arus: 5.09 [A] 22#61# General Elektrical ¦ Daya Aktif (P): 2.2 [kW] 22#64# General Elektrical ¦ Frekuensi: 50 [Hz] 22#65# General Elektrical ¦ Indeks Proteksi (IP): 55 [] 24#84# Elektromotor ¦ Tingkat Kinerja (Rating): COUNT [] 24#121# Elektromotor ¦ Putaran (n): 1425 [RPM] 24#124# Elektromotor ¦ Bantalan (Bearing) DE: 6206ZZ [] 24#125# Elektromotor ¦ Bantalan (Bearing) NDE: 6034 [] | 5449
10777 | 96cdeafcbb54b5fd97815641788114843a6f689c | Pompa Selatan Bak Beton Transfer Alum | A/19.13.01/03.10.01.159/1980 | M | IPAM Ngagel III | Aset Mekanikal Pendukung | Pompa | Pompa Sentrifugal Horisontal | 20#42# Umum ¦ Merk: KIRA [] 20#43# Umum ¦ Tipe / model/Tipe & Size: SUP-50 [] 20#56# Umum ¦ Negara Asal: JAPAN [] 22#61# General Elektrical ¦ Daya Aktif (P): 2.2 [kW] 22#64# General Elektrical ¦ Frekuensi: 60 [Hz] 15#121# Pompa, dan Mekanikal ¦ Putaran (n): 1750 [RPM] 15#122# Pompa, dan Mekanikal ¦ Jangkauan (Head / H): 35 [m] | 5450
10778 | 61a9828957905706fea4349e95902ddb403b5f30 | Pompa Utara Bak Beton Transfer Alum | A/19.13.01/03.10.01.160/1980 | M | IPAM Ngagel III | Aset Mekanikal Pendukung | Pompa | Pompa Sentrifugal Horisontal | 20#42# Umum ¦ Merk: KIRA [] 20#43# Umum ¦ Tipe / model/Tipe & Size: SUP-50 [] 20#56# Umum ¦ Negara Asal: JAPAN [] 22#61# General Elektrical ¦ Daya Aktif (P): 2.2 [kW] 22#64# General Elektrical ¦ Frekuensi: 60 [Hz] 15#121# Pompa, dan Mekanikal ¦ Putaran (n): 1750 [RPM] 15#122# Pompa, dan Mekanikal ¦ Jangkauan (Head / H): 35 [m] | 5451
10779 | 333c275bcc44c4fc2cf95d5dadf627ae1b6f2b6b | Ex. Valve Outlet Bak Beton Transfer Alum No. 3 | A/19.13.01/03.01.03.161/1980 | M | IPAM Ngagel III | Aset Mekanikal Pendukung | Valve | Ball Valve | 37#52# Valve ¦ Dimensi (Diameter): 100 [mm] | 5452
10780 | 3c44952a081c01f91ec4a0bf3896d6481a3bd46d | Valve Outlet Bak Beton Transfer Alum No. 5 | A/19.13.01/03.01.03.162/1980 | M | IPAM Ngagel III | Aset Mekanikal Pendukung | Valve | Ball Valve | 37#52# Valve ¦ Dimensi (Diameter): 100 [mm] | 5453
10781 | 5d8a48df7a0099010712e9476f11d0697766f1a8 | Valve Outlet Bak Beton Transfer Alum No. 6 | A/19.13.01/03.01.03.163/1980 | M | IPAM Ngagel III | Aset Mekanikal Pendukung | Valve | Ball Valve | 37#52# Valve ¦ Dimensi (Diameter): 100 [mm] | 5454
10782 | 4bdcfa75b064cf932a056d30382e796f9c17f058 | Elektromotor Pompa Timur Tangki Plastik Transfer Alum | A/19.13.01/02.12.02.164/1980 | - | IPAM Ngagel III | Aset Elektrikal Pendukung | Elektromotor | Elektromotor Horisontal Tegangan Rendah |  | 5455
10783 | 697e2929de390050e083ca0636f8462c22cdf018 | Elektromotor Pompa Barat Tangki Plastik Transfer Alum | A/19.13.01/02.12.02.165/1980 | E | IPAM Ngagel III | Aset Elektrikal Pendukung | Elektromotor | Elektromotor Horisontal Tegangan Rendah | 20#42# Umum ¦ Merk: TATUNG [] 20#43# Umum ¦ Tipe / model/Tipe & Size: FBFC [] 20#136# Umum ¦ Suhu Lingkungan (Ambient Temp.): 40 [C] 22#57# General Elektrical ¦ Fase: 3 [] 22#58# General Elektrical ¦ Tegangan: 380 [V] 22#59# General Elektrical ¦ Arus: 4,89 [mA] 22#61# General Elektrical ¦ Daya Aktif (P): 22 [kW] 22#64# General Elektrical ¦ Frekuensi: 50 [Hz] 22#65# General Elektrical ¦ Indeks Proteksi (IP): 55 [] 22#66# General Elektrical ¦ Kelas Insulasi (Insl. Class): F [] 24#83# Elektromotor ¦ Jumlah Kutub (Pole): 4 [] 24#121# Elektromotor ¦ Putaran (n): 1480 [RPM] 24#124# Elektromotor ¦ Bantalan (Bearing) DE: 6206ZZ [] 24#125# Elektromotor ¦ Bantalan (Bearing) NDE: 6205ZZ [] | 5456
10784 | 351aac19218099170646a0e6446eb51f047ac41d | Pompa Timur Tangki Plastik Transfer Alum | A/19.13.01/03.10.01.166/1980 | - | IPAM Ngagel III | Aset Mekanikal Pendukung | Pompa | Pompa Sentrifugal Horisontal |  | 5457
10785 | ef20aabb1226784169234d514a5c0166f3b7b7c5 | Pompa Barat Tangki Plastik Transfer Alum | A/19.13.01/03.10.01.167/1980 | M | IPAM Ngagel III | Aset Mekanikal Pendukung | Pompa | Pompa Sentrifugal Horisontal | 20#42# Umum ¦ Merk: KIRA [] 20#43# Umum ¦ Tipe / model/Tipe & Size: SUP-50 [] 20#56# Umum ¦ Negara Asal: JAPAN [] 22#61# General Elektrical ¦ Daya Aktif (P): 2.2 [kW] 22#64# General Elektrical ¦ Frekuensi: 60 [Hz] 15#121# Pompa, dan Mekanikal ¦ Putaran (n): 1750 [RPM] 15#122# Pompa, dan Mekanikal ¦ Jangkauan (Head / H): 35 [m] | 5458
10786 | a9534f280e5d4a6a29bafeaf10bcc272641f98ec | Mixer Alumunium Sulfat Bak Beton Transfer Alum No. 3 | A/19.13.01/02.12.03.168/1980 | E | IPAM Ngagel III | Aset Elektrikal Pendukung | Elektromotor | Mixer | 20#42# Umum ¦ Merk: Motovario [] 20#136# Umum ¦ Suhu Lingkungan (Ambient Temp.): 40 [C] 22#58# General Elektrical ¦ Tegangan: 230 / 400 ¿ / ¿ [V] 22#59# General Elektrical ¦ Arus: 8.2 / 5.0 [A] 22#60# General Elektrical ¦ Faktor Daya (PF / Cos Phi): 0.78 [] 22#65# General Elektrical ¦ Indeks Proteksi (IP): 55 [] 24#116# Elektromotor ¦ Daya Output Rata-rata: 2.20 [kW] | 5459
10787 | 8bf89a223e4cc0e5e3c6a7a726566868941b2acd | Mixer Alumunium Sulfat Bak Beton Transfer Alum No. 4 | A/19.13.01/02.12.03.169/1980 | E | IPAM Ngagel III | Aset Elektrikal Pendukung | Elektromotor | Mixer | 20#42# Umum ¦ Merk: MOTOVARIO [] 20#49# Umum ¦ Dimensi (Panjang): 170 [cm] 22#57# General Elektrical ¦ Fase: 3 [] 22#58# General Elektrical ¦ Tegangan: 380 [V] 22#61# General Elektrical ¦ Daya Aktif (P): 2.2 [kW] 22#64# General Elektrical ¦ Frekuensi: 50 [Hz] 24#121# Elektromotor ¦ Putaran (n): 1500 [RPM] | 5460
10788 | 9e6ee9f47212d8f6d4f826ea9b5864826b7ba4f4 | Mixer Alumunium Sulfat Bak Beton Transfer Alum No. 5 | A/19.13.01/02.12.03.170/1980 | E | IPAM Ngagel III | Aset Elektrikal Pendukung | Elektromotor | Mixer | 20#42# Umum ¦ Merk: MOTOVARIO [] 20#51# Umum ¦ Dimensi (Tinggi): 170 [cm] 22#57# General Elektrical ¦ Fase: 3 [] 22#58# General Elektrical ¦ Tegangan: 380 [V] 22#61# General Elektrical ¦ Daya Aktif (P): 2,2 [kW] 22#64# General Elektrical ¦ Frekuensi: 50 [Hz] 24#121# Elektromotor ¦ Putaran (n): 1500 [RPM] | 5461
10789 | b7b428792b02110ebf93502493042da0af5a7da2 | Mixer Barat Bikinan Karbon | A/19.03.00/02.12.03.171/1980 | E | IPAM Ngagel III | Aset Elektrikal Pendukung | Elektromotor | Mixer | 20#42# Umum ¦ Merk: MOTOVARIO [] 20#49# Umum ¦ Dimensi (Panjang): 170 [cm] 22#57# General Elektrical ¦ Fase: 3 [] 22#58# General Elektrical ¦ Tegangan: 380 [V] 22#61# General Elektrical ¦ Daya Aktif (P): 2,2 [kW] 22#64# General Elektrical ¦ Frekuensi: 50 [Hz] 24#121# Elektromotor ¦ Putaran (n): 1500 [RPM] | 5462
10790 | 0799823aa8802046c1b16471e22afcbd98acffe9 | Bak Beton Transfer Alum No. 3 | A/19.13.01/04.01.00.172/1980 | S | IPAM Ngagel III | Aset Sipil Pendukung | Bangunan Sipil |  | 38#49# Sipil ¦ Dimensi (Panjang): 4.5 [m] 38#50# Sipil ¦ Dimensi (Lebar): 2 [m] 38#51# Sipil ¦ Dimensi (Tinggi): 1.85 [m] | 5463
10791 | cab4b6f4e956ba3689fcfcf494385f81fdf08727 | Bak Beton Transfer Alum No. 4 | A/19.13.01/04.01.00.173/1980 | S | IPAM Ngagel III | Aset Sipil Pendukung | Bangunan Sipil |  | 38#49# Sipil ¦ Dimensi (Panjang): 4.5 [m] 38#50# Sipil ¦ Dimensi (Lebar): 2 [m] 38#51# Sipil ¦ Dimensi (Tinggi): 1.85 [m] | 5464
10792 | d63e896be6eef88dde58f1bc8249a8ebf899fb9e | Bak Beton Transfer Alum No. 5 | A/19.13.01/04.01.00.174/1980 | S | IPAM Ngagel III | Aset Sipil Pendukung | Bangunan Sipil |  | 38#49# Sipil ¦ Dimensi (Panjang): 4.5 [m] 38#50# Sipil ¦ Dimensi (Lebar): 2 [m] 38#51# Sipil ¦ Dimensi (Tinggi): 1.85 [m] | 5465
10793 | 4524b638d25ca168706cff24a2b50648898bdd21 | Bak Beton Transfer Alum No. 6 | A/19.13.01/04.01.00.175/1980 | S | IPAM Ngagel III | Aset Sipil Pendukung | Bangunan Sipil |  | 38#49# Sipil ¦ Dimensi (Panjang): 4.5 [m] 38#50# Sipil ¦ Dimensi (Lebar): 2 [m] 38#51# Sipil ¦ Dimensi (Tinggi): 1.85 [m] | 5466
10794 | ea29118dbfb540bb2dac615eb92ee046bf641e12 | Tangki Plastik Transfer Alum No. 1 | A/19.13.01/04.02.00.176/1980 | S | IPAM Ngagel III | Aset Sipil Pendukung | Peralatan Sipil |  | 20#42# Umum ¦ Merk: Grand [] 20#53# Umum ¦ Volume: 5000 [l] | 5467
10795 | 32de46d57785ead4a2dfee216aedef19e111f4a3 | Tangki Plastik Transfer Alum No. 2 | A/19.13.01/04.02.00.177/1980 | S | IPAM Ngagel III | Aset Sipil Pendukung | Peralatan Sipil |  | 20#42# Umum ¦ Merk: Grand [] 20#53# Umum ¦ Volume: 5000 [l] | 5468
10796 | 49bd8aba8a34aa0e385ff02861ff7acdbd5101a5 | Tangki Plastik Transfer Alum No. 3 | A/19.13.01/04.02.00.178/1980 | S | IPAM Ngagel III | Aset Sipil Pendukung | Peralatan Sipil |  | 20#42# Umum ¦ Merk: Grand [] 20#53# Umum ¦ Volume: 5000 [l] | 5469
10797 | 972b2e7129fe288d34534080ca0c75c7199d991f | Tangki Plastik Transfer Alum No. 4 | A/19.13.01/04.02.00.179/1980 | S | IPAM Ngagel III | Aset Sipil Pendukung | Peralatan Sipil |  | 20#42# Umum ¦ Merk: Grand [] 20#53# Umum ¦ Volume: 5000 [l] | 5470
10798 | b6bab15a42b4a980eaab30abb17ca52bb3e9d061 | Tangki Plastik Transfer Alum No. 5 | A/19.13.01/04.02.00.180/1980 | S | IPAM Ngagel III | Aset Sipil Pendukung | Peralatan Sipil |  | 20#42# Umum ¦ Merk: Grand [] 20#53# Umum ¦ Volume: 5000 [l] | 5471
10799 | e541994d9d3527d8a10b2b067a989675a7b5f6dd | Tangki Plastik Transfer Alum No. 6 | A/19.13.01/04.02.00.181/1980 | S | IPAM Ngagel III | Aset Sipil Pendukung | Peralatan Sipil |  | 20#42# Umum ¦ Merk: Grand [] 20#53# Umum ¦ Volume: 5000 [l] | 5472
10800 | e30b294f3c9d6a9c0dd968b27dd109ef4e311e53 | Tangki Plastik Transfer Alum No. 7 | A/19.13.01/04.02.00.182/1980 | S | IPAM Ngagel III | Aset Sipil Pendukung | Peralatan Sipil |  | 20#42# Umum ¦ Merk: Grand [] 20#53# Umum ¦ Volume: 5000 [l] | 5473
10801 | 5b41bbb1698caa3f4a0717ff530cc0d4896f1a6c | Tangki Plastik Transfer Alum No. 8 | A/19.13.01/04.02.00.183/1980 | S | IPAM Ngagel III | Aset Sipil Pendukung | Peralatan Sipil |  | 20#42# Umum ¦ Merk: Grand [] 20#53# Umum ¦ Volume: 5000 [l] | 5474
10802 | 7e69d930afea8a157c21bb764699e23034835c69 | Panel Pompa Alum dan Polimer | A/19.13.02/02.11.03.184/1980 | E | IPAM Ngagel III | Aset Elektrikal Pendukung | Panel Tegangan Rendah | Panel Beban | 36#49# Panel ¦ Dimensi (Panjang): 70 [cm] 36#50# Panel ¦ Dimensi (Lebar): 13 [cm] 36#51# Panel ¦ Dimensi (Tinggi): 53 [cm] | 5475
10803 | 1c91924db65aef58d761e4f72d0ab8bf2c405ffa | Panel Starter Pompa Transfer Alum Dalam No. 2 | A/19.13.02/02.11.03.185/1980 | E | IPAM Ngagel III | Aset Elektrikal Pendukung | Panel Tegangan Rendah | Panel Beban | 36#49# Panel ¦ Dimensi (Panjang): 8 [cm] 36#50# Panel ¦ Dimensi (Lebar): 10 [cm] 36#51# Panel ¦ Dimensi (Tinggi): 15 [cm] | 5476
10804 | 01afbae94e28069c4f7183aa70a9204faaadaf03 | Panel Starter Pompa Transfer Polymer | A/19.13.02/02.11.03.186/1980 | E | IPAM Ngagel III | Aset Elektrikal Pendukung | Panel Tegangan Rendah | Panel Beban | 36#49# Panel ¦ Dimensi (Panjang): 10 [cm] 36#50# Panel ¦ Dimensi (Lebar): 10 [cm] 36#51# Panel ¦ Dimensi (Tinggi): 17 [cm] | 5477
10805 | d7c0b97a8c107fa83440196f4972296032f23a58 | Elektromotor Pompa Transfer Dalam Alum No. 1 (Timur) | A/19.13.02/02.12.02.187/1980 | E | IPAM Ngagel III | Aset Elektrikal Pendukung | Elektromotor | Elektromotor Horisontal Tegangan Rendah | 20#42# Umum ¦ Merk: Asea Denmark [] 20#43# Umum ¦ Tipe / model/Tipe & Size: VB - 080 - E [] 20#48# Umum ¦ Tahun Pemasangan: 1982 [] 22#57# General Elektrical ¦ Fase: 3 [] 22#58# General Elektrical ¦ Tegangan: 380 [V] 22#59# General Elektrical ¦ Arus: 3,7 [A] 22#64# General Elektrical ¦ Frekuensi: 50 [Hz] 24#121# Elektromotor ¦ Putaran (n): 1420 [RPM] 24#124# Elektromotor ¦ Bantalan (Bearing) DE: 6305 ZZ [] 24#125# Elektromotor ¦ Bantalan (Bearing) NDE: 6303 ZZ [] | 5478
10806 | d0223c641f55f7de6d1e4d8c0da4a7a360e388ea | Elektromotor Pompa Transfer Dalam Alum No. 2 | A/19.13.02/02.12.02.188/1980 | E | IPAM Ngagel III | Aset Elektrikal Pendukung | Elektromotor | Elektromotor Horisontal Tegangan Rendah | 20#42# Umum ¦ Merk: TECO [] 20#44# Umum ¦ Serial No.: 1223888411 [] 20#136# Umum ¦ Suhu Lingkungan (Ambient Temp.): 40 [C] 20#48# Umum ¦ Tahun Pemasangan: 2010 [] 22#57# General Elektrical ¦ Fase: 3 [] 22#58# General Elektrical ¦ Tegangan: 380 [V] 22#59# General Elektrical ¦ Arus: 5 [A] 22#61# General Elektrical ¦ Daya Aktif (P): 2.2 [kW] 22#64# General Elektrical ¦ Frekuensi: 50 [Hz] 24#121# Elektromotor ¦ Putaran (n): 2920 [RPM] 24#124# Elektromotor ¦ Bantalan (Bearing) DE: 6205 ZZ [] 24#125# Elektromotor ¦ Bantalan (Bearing) NDE: 6204 ZZ [] | 5479
10807 | f3aab00061ea147335a30a6f01a10bea682f59a9 | Pompa Transfer Dalam Alum No. 1 (Timur) | A/19.13.02/03.10.01.189/1980 | M | IPAM Ngagel III | Aset Mekanikal Pendukung | Pompa | Pompa Sentrifugal Horisontal | 20#42# Umum ¦ Merk: Kira cascade pump [] 20#43# Umum ¦ Tipe / model/Tipe & Size: SUP - 504 G [] 20#48# Umum ¦ Tahun Pemasangan: 1982 [] 15#119# Pompa, dan Mekanikal ¦ Debit (Q): 52 [l/menit] 15#124# Pompa, dan Mekanikal ¦ Bantalan (Bearing) DE: 6308 ZZ [] 15#125# Pompa, dan Mekanikal ¦ Bantalan (Bearing) NDE: 6308 ZZ [] | 5480
10808 | 07f65b2ae3c6b56324831cec0f631ca9d2f58991 | Pompa Transfer Dalam Alum No. 2 (Barat) | A/19.13.02/03.10.01.190/1980 | M | IPAM Ngagel III | Aset Mekanikal Pendukung | Pompa | Pompa Sentrifugal Horisontal | 20#42# Umum ¦ Merk: MILANO PUMP [] 15#119# Pompa, dan Mekanikal ¦ Debit (Q): 1.2 [l/dt] 15#122# Pompa, dan Mekanikal ¦ Jangkauan (Head / H): 40 [m] | 5481
10809 | 802fc95f51ec6e46f66a66aff84ce606eb589823 | Valve Outlet Bak Beton Transfer Alum No. 4 | A/19.13.02/03.01.03.191/1980 | M | IPAM Ngagel III | Aset Mekanikal Pendukung | Valve | Ball Valve | 37#52# Valve ¦ Dimensi (Diameter): 100 [mm] | 5482
10810 | b5223105b68f1df2888c3b529f7ed6d4167476fe | Elektromotor Pompa Transfer Polymer | A/19.13.02/02.12.02.192/1980 | E | IPAM Ngagel III | Aset Elektrikal Pendukung | Elektromotor | Elektromotor Horisontal Tegangan Rendah | 24#116# Elektromotor ¦ Daya Output Rata-rata: 3 [kW] | 5483
10811 | 842f6d47b32b950101a382cb21a2149371ee146f | Pompa Transfer Polymer | A/19.13.02/03.10.01.193/1980 | M | IPAM Ngagel III | Aset Mekanikal Pendukung | Pompa | Pompa Sentrifugal Horisontal |  | 5484
10812 | 7874564fa2a9df324abe9aac4cf67466e4dba166 | Elektromotor Pompa Distribusi Polymer No. 1 | A/19.13.02/02.12.02.194/1980 | E | IPAM Ngagel III | Aset Elektrikal Pendukung | Elektromotor | Elektromotor Horisontal Tegangan Rendah | 20#42# Umum ¦ Merk: Baldor [] 20#48# Umum ¦ Tahun Pemasangan: 1982 [] 22#57# General Elektrical ¦ Fase: 3 [] 22#58# General Elektrical ¦ Tegangan: 380 [V] 22#59# General Elektrical ¦ Arus: 5 [A] 22#61# General Elektrical ¦ Daya Aktif (P): 3 [kW] 22#64# General Elektrical ¦ Frekuensi: 50 [Hz] 24#121# Elektromotor ¦ Putaran (n): 1425 [RPM] 24#124# Elektromotor ¦ Bantalan (Bearing) DE: 6305 ZZ [] | 5485
10813 | 9b907f28936fb902a737e83a6b18c2e3ba983e68 | Elektromotor Pompa Distribusi Polymer No. 2 | A/19.13.02/02.12.02.195/1980 | E | IPAM Ngagel III | Aset Elektrikal Pendukung | Elektromotor | Elektromotor Horisontal Tegangan Rendah | 20#42# Umum ¦ Merk: Baldor [] 20#48# Umum ¦ Tahun Pemasangan: 1982 [] 22#57# General Elektrical ¦ Fase: 3 [] 22#58# General Elektrical ¦ Tegangan: 380 [V] 22#59# General Elektrical ¦ Arus: 5 [A] 22#61# General Elektrical ¦ Daya Aktif (P): 3 [kW] 22#64# General Elektrical ¦ Frekuensi: 50 [Hz] 24#121# Elektromotor ¦ Putaran (n): 1425 [RPM] 24#124# Elektromotor ¦ Bantalan (Bearing) DE: 6305 ZZ [] | 5486
10814 | 2b8b85619f808948eae15e71a96995d79976d879 | Pompa Distribusi Polymer No. 1 (Timur) | A/19.13.02/03.10.04.196/1980 | M | IPAM Ngagel III | Aset Mekanikal Pendukung | Pompa | Pompa Membran | 20#42# Umum ¦ Merk: Bif Winsmith [] 20#43# Umum ¦ Tipe / model/Tipe & Size: 5 CB [] 20#48# Umum ¦ Tahun Pemasangan: 1982 [] 15#124# Pompa, dan Mekanikal ¦ Bantalan (Bearing) DE: 6307 Z [] | 5487
10815 | a4829395ecc64dc8c90fc337c0a5016107957c8a | Pompa Distribusi Polymer No. 2 (Barat) | A/19.13.02/03.10.01.197/1980 | M | IPAM Ngagel III | Aset Mekanikal Pendukung | Pompa | Pompa Sentrifugal Horisontal | 20#42# Umum ¦ Merk: Bif Winsmith [] 20#43# Umum ¦ Tipe / model/Tipe & Size: 5 CB [] 20#48# Umum ¦ Tahun Pemasangan: 1982 [] 15#124# Pompa, dan Mekanikal ¦ Bantalan (Bearing) DE: 6307 Z [] | 5488
10816 | aaf2c6e65c47f5a24b083dc6f26b0d1242230637 | Mixer Bikinan Polymer | A/19.13.02/02.12.03.198/1980 | E | IPAM Ngagel III | Aset Elektrikal Pendukung | Elektromotor | Mixer | 20#42# Umum ¦ Merk: Teco [] 20#43# Umum ¦ Tipe / model/Tipe & Size: AEEVBL [] 20#44# Umum ¦ Serial No.: P9121256 [] 20#136# Umum ¦ Suhu Lingkungan (Ambient Temp.): 40 [C] 20#47# Umum ¦ Tahun Pembuatan : 1991 [] 22#58# General Elektrical ¦ Tegangan: 380 [V] 22#59# General Elektrical ¦ Arus: 0.98 [A] 22#64# General Elektrical ¦ Frekuensi: 50 [Hz] 22#65# General Elektrical ¦ Indeks Proteksi (IP): 55 [] 22#66# General Elektrical ¦ Kelas Insulasi (Insl. Class): F [] 24#83# Elektromotor ¦ Jumlah Kutub (Pole): 4 [] 24#84# Elektromotor ¦ Tingkat Kinerja (Rating): Count [] 24#85# Elektromotor ¦ No. Rangka (Frame No.): 63 [] 24#116# Elektromotor ¦ Daya Output Rata-rata: 3 [HP] 24#121# Elektromotor ¦ Putaran (n): 1320 [RPM] 24#124# Elektromotor ¦ Bantalan (Bearing) DE: 6203 [] 24#125# Elektromotor ¦ Bantalan (Bearing) NDE: 6201 [] | 5489
10817 | 3477b2a12308b5b9001bf78d48186660003ebc44 | Tangki Bikinan Polymer | A/19.13.02/04.02.00.199/1980 | S | IPAM Ngagel III | Aset Sipil Pendukung | Peralatan Sipil |  |  | 5490
10818 | 52933036c02ce81e77decb684f8f978a9ed6fe78 | Tangki Plastik Transfer Polymer | A/19.13.02/04.02.00.200/1980 | S | IPAM Ngagel III | Aset Sipil Pendukung | Peralatan Sipil |  |  | 5491
10819 | be9a4221a6646abc1014eaee8077e3061d72ad27 | Panel Pompa Distribusi Alum | A/19.13.03/02.11.03.201/xxxx | E | IPAM Ngagel III | Aset Elektrikal Pendukung | Panel Tegangan Rendah | Panel Beban | 36#49# Panel ¦ Dimensi (Panjang): 100 [cm] 36#50# Panel ¦ Dimensi (Lebar): 23 [cm] 36#51# Panel ¦ Dimensi (Tinggi): 60 [cm] | 5492
10820 | d1f156f59ee448e3af811513c5e4ac8e69b8e21b | Elektromotor Pompa Distribusi Alum No. 1 | A/19.13.03/02.12.02.202/1980 | - | IPAM Ngagel III | Aset Elektrikal Pendukung | Elektromotor | Elektromotor Horisontal Tegangan Rendah | 20#42# Umum ¦ Merk: Asea Denmark [] 20#43# Umum ¦ Tipe / model/Tipe & Size: VB - 080 - E [] 20#48# Umum ¦ Tahun Pemasangan: 1982 [] 22#57# General Elektrical ¦ Fase: 3 [] 22#58# General Elektrical ¦ Tegangan: 380 [V] 22#59# General Elektrical ¦ Arus: 3,7 [A] 22#61# General Elektrical ¦ Daya Aktif (P): 3 [kW] 22#64# General Elektrical ¦ Frekuensi: 50 [Hz] 24#121# Elektromotor ¦ Putaran (n): 1420 [RPM] 24#124# Elektromotor ¦ Bantalan (Bearing) DE: 6305 ZZ [] 24#125# Elektromotor ¦ Bantalan (Bearing) NDE: 6303 ZZ [] | 5493
10821 | d4e0dc1116e87c640fd01fb53b12448f1f4c17d4 | Elektromotor Pompa Distribusi Alum No. 2 | A/19.13.03/02.12.02.203/1980 | E | IPAM Ngagel III | Aset Elektrikal Pendukung | Elektromotor | Elektromotor Horisontal Tegangan Rendah | 20#42# Umum ¦ Merk: Asea Denmark [] 20#43# Umum ¦ Tipe / model/Tipe & Size: VB - 080 - E [] 20#48# Umum ¦ Tahun Pemasangan: 1982 [] 22#57# General Elektrical ¦ Fase: 3 [] 22#58# General Elektrical ¦ Tegangan: 380 [V] 22#59# General Elektrical ¦ Arus: 3,7 [mA] 22#64# General Elektrical ¦ Frekuensi: 50 [Hz] 24#121# Elektromotor ¦ Putaran (n): 1420 [RPM] 24#124# Elektromotor ¦ Bantalan (Bearing) DE: 6305 ZZ [] 24#125# Elektromotor ¦ Bantalan (Bearing) NDE: 6303 ZZ [] | 5494
10822 | fa47f6d1075ef7e93e1c9a3e84d5f1e94c57fd07 | Elektromotor Pompa Distribusi Alum No. 3 | A/19.13.03/02.12.02.204/1980 | - | IPAM Ngagel III | Aset Elektrikal Pendukung | Elektromotor | Elektromotor Horisontal Tegangan Rendah |  | 5495
10823 | fcd7b320391f76f348d66998546ebd22f4cfb5de | Elektromotor Pompa Distribusi Alum No. 4 | A/19.13.03/02.12.02.205/1980 | - | IPAM Ngagel III | Aset Elektrikal Pendukung | Elektromotor | Elektromotor Horisontal Tegangan Rendah | 20#42# Umum ¦ Merk: Asea Denmark [] 20#43# Umum ¦ Tipe / model/Tipe & Size: VB - 080 - E [] 20#48# Umum ¦ Tahun Pemasangan: 1982 [] 22#57# General Elektrical ¦ Fase: 3 [] 22#58# General Elektrical ¦ Tegangan: 380 [V] 22#59# General Elektrical ¦ Arus: 3,7 [A] 22#61# General Elektrical ¦ Daya Aktif (P): 3 [kW] 22#64# General Elektrical ¦ Frekuensi: 50 [Hz] 24#121# Elektromotor ¦ Putaran (n): 1420 [RPM] 24#124# Elektromotor ¦ Bantalan (Bearing) DE: 6305 ZZ [] 24#125# Elektromotor ¦ Bantalan (Bearing) NDE: 6303 ZZ [] | 5496
10824 | aafa305a35c581720fe6629aac61f80049d89955 | Pompa Distribusi Alum No. 1 | A/19.13.03/03.10.01.206/1980 | - | IPAM Ngagel III | Aset Mekanikal Pendukung | Pompa | Pompa Sentrifugal Horisontal | 20#42# Umum ¦ Merk: Kira cascade pump [] 20#43# Umum ¦ Tipe / model/Tipe & Size: SUP - 504 G [] 20#48# Umum ¦ Tahun Pemasangan: 1982 [] 15#124# Pompa, dan Mekanikal ¦ Bantalan (Bearing) DE: 6308 ZZ [] | 5497
10825 | 5197b74b675cd0325ac8cd4a8594b81b208f9104 | Pompa Distribusi Alum No. 2 | A/19.13.03/03.10.01.207/1980 | M | IPAM Ngagel III | Aset Mekanikal Pendukung | Pompa | Pompa Sentrifugal Horisontal | 20#42# Umum ¦ Merk: Kira cascade pump [] 20#43# Umum ¦ Tipe / model/Tipe & Size: SUP - 504 G [] 20#48# Umum ¦ Tahun Pemasangan: 1982 [] 15#124# Pompa, dan Mekanikal ¦ Bantalan (Bearing) DE: 6308 ZZ [] | 5498
10826 | f6d7fb23988c611b86c012b7751c9b03987efcc3 | Pompa Distribusi Alum No. 3 | A/19.13.03/03.10.01.208/1980 | - | IPAM Ngagel III | Aset Mekanikal Pendukung | Pompa | Pompa Sentrifugal Horisontal | 20#42# Umum ¦ Merk: Kira cascade pump [] 20#43# Umum ¦ Tipe / model/Tipe & Size: SUP - 504 G [] 20#48# Umum ¦ Tahun Pemasangan: 1982 [] 15#119# Pompa, dan Mekanikal ¦ Debit (Q): 52 [l/dt] 15#124# Pompa, dan Mekanikal ¦ Bantalan (Bearing) DE: 6308 ZZ [] | 5499
10827 | 9abe7d86a12804f961b9687740142ed90d8671e6 | Pompa Distribusi Alum No. 4 | A/19.13.03/03.10.01.209/1980 | M | IPAM Ngagel III | Aset Mekanikal Pendukung | Pompa | Pompa Sentrifugal Horisontal | 20#42# Umum ¦ Merk: Asea Denmark [] 20#43# Umum ¦ Tipe / model/Tipe & Size: VB - 080 - E [] 20#48# Umum ¦ Tahun Pemasangan: 1982 [] 22#57# General Elektrical ¦ Fase: 3 [] 22#58# General Elektrical ¦ Tegangan: 380 [V] 22#59# General Elektrical ¦ Arus: 3,7 [A] 22#64# General Elektrical ¦ Frekuensi: 50 [Hz] 24#121# Elektromotor ¦ Putaran (n): 1420 [RPM] 24#124# Elektromotor ¦ Bantalan (Bearing) DE: 6305 ZZ [] 24#125# Elektromotor ¦ Bantalan (Bearing) NDE: 6303 ZZ [] | 5500
10828 | 0dfae353206852b7fda8a6f671d44a1d1ac28a13 | Mixer Bikinan Alum No. 1 | A/19.13.03/02.12.03.210/1980 | E | IPAM Ngagel III | Aset Elektrikal Pendukung | Elektromotor | Mixer | 20#42# Umum ¦ Merk: Teco [] 20#43# Umum ¦ Tipe / model/Tipe & Size: AVBKB04003FUWA-YB [] 20#44# Umum ¦ Serial No.: P0108963-1 [] 20#136# Umum ¦ Suhu Lingkungan (Ambient Temp.): 40 [C] 20#54# Umum ¦ Berat: 2001 [kg] 22#57# General Elektrical ¦ Fase: 3 [] 22#58# General Elektrical ¦ Tegangan: 300 [V] 22#59# General Elektrical ¦ Arus: 5.7 [A] 22#64# General Elektrical ¦ Frekuensi: 50 [Hz] 22#65# General Elektrical ¦ Indeks Proteksi (IP): 55 [] 22#66# General Elektrical ¦ Kelas Insulasi (Insl. Class): F [] 24#83# Elektromotor ¦ Jumlah Kutub (Pole): 4 [] 24#84# Elektromotor ¦ Tingkat Kinerja (Rating): Count [] 24#85# Elektromotor ¦ No. Rangka (Frame No.): 100L [] 24#116# Elektromotor ¦ Daya Output Rata-rata: 2.2 [kW] 24#121# Elektromotor ¦ Putaran (n): 1430 [RPM] | 5501
10829 | b59539b8c1238a1ff6190b832c60a9b2073934e5 | Mixer Bikinan Alum No. 2 | A/19.13.03/02.12.03.211/1980 | E | IPAM Ngagel III | Aset Elektrikal Pendukung | Elektromotor | Mixer |  | 5502
10830 | 899c71bcdf9336e3f7354c8d0e8d3c390e704147 | Crane Rumah Bahan Kimia Lt. 2 | A/19.13.03/03.06.05.212/1980 | M | IPAM Ngagel III | Aset Mekanikal Pendukung | Overhead Crane | Single Girder Overhead Crane | 20#42# Umum ¦ Merk: Hitachi [] 21#139# General ¦ Kapasitas Beban: 1 [ton] | 5503
10831 | c4c3d4d9bd5e33fa0d4ca2a44c496f08223a7ae2 | Dozring Alum No. 1 (Timur) | A/19.13.03/04.02.00.213/1980 | S | IPAM Ngagel III | Aset Sipil Pendukung | Peralatan Sipil |  |  | 5504
10832 | 0972ca56be563678804b63cc071e6c33011a24cc | Dozring Alum No. 2 (Barat) | A/19.13.03/04.02.00.214/1980 | S | IPAM Ngagel III | Aset Sipil Pendukung | Peralatan Sipil |  |  | 5505
10833 | 30bd642c5722b3db92f0b1590197acfb87cd1425 | Bak Bikinan Alum No. 1 (Timur) | A/19.13.03/04.01.00.215/1980 | S | IPAM Ngagel III | Aset Sipil Pendukung | Bangunan Sipil |  | 38#49# Sipil ¦ Dimensi (Panjang): 2.41 [m] 38#50# Sipil ¦ Dimensi (Lebar): 2.41 [m] 38#51# Sipil ¦ Dimensi (Tinggi): 2.5 [m] | 5506
10834 | 3319e96b6a0edbcde859e80e450ea7be1f0a5b99 | Bak Bikinan Alum No. 2 (Barat) | A/19.13.03/04.01.00.216/1980 | S | IPAM Ngagel III | Aset Sipil Pendukung | Bangunan Sipil |  | 38#49# Sipil ¦ Dimensi (Panjang): 2.41 [m] 38#50# Sipil ¦ Dimensi (Lebar): 2.41 [m] 38#51# Sipil ¦ Dimensi (Tinggi): 2.5 [m] | 5507
10835 | 46f7ccbd6b48c7c27f6991ec342990af1af67165 | Panel Supply Rumah Bahan Kimia dan Pompa Air Baku No. 1 | A/19.14.01/02.11.02.217/1980 | E | IPAM Ngagel III | Aset Elektrikal Pendukung | Panel Tegangan Rendah | Panel SDP | 36#49# Panel ¦ Dimensi (Panjang): 275 [cm] 36#50# Panel ¦ Dimensi (Lebar): 47,2 [cm] 36#51# Panel ¦ Dimensi (Tinggi): 179 [cm] | 5508
10836 | 3fba952b5c3fd2f34ecfce3b24ea9c9418419c2c | Panel Supply Pompa Air Baku No. 2 dan 3 | A/19.14.01/02.11.02.218/1980 | E | IPAM Ngagel III | Aset Elektrikal Pendukung | Panel Tegangan Rendah | Panel SDP | 36#49# Panel ¦ Dimensi (Panjang): 275 [cm] 36#50# Panel ¦ Dimensi (Lebar): 47,2 [cm] 36#51# Panel ¦ Dimensi (Tinggi): 179 [cm] | 5509
10837 | d1e92c41998dc7437496bd853e8c0055f4e35bc2 | Panel Pompa Backwash, Pompa Air Baku Tambahan, dan PPA (Panel Pintu Air) | A/19.14.01/02.11.02.219/1980 | E | IPAM Ngagel III | Aset Elektrikal Pendukung | Panel Tegangan Rendah | Panel SDP | 36#49# Panel ¦ Dimensi (Panjang): 275 [cm] 36#50# Panel ¦ Dimensi (Lebar): 47,2 [cm] 36#51# Panel ¦ Dimensi (Tinggi): 179 [cm] | 5510
10838 | f51cb1b04fb1329e797a957ad6f4b5026f2e9c55 | Panel LCMP - 1 | A/19.14.01/02.11.01.220/1980 | E | IPAM Ngagel III | Aset Elektrikal Pendukung | Panel Tegangan Rendah | Panel MDP | 36#42# Panel ¦ Merk: ABB [] 36#49# Panel ¦ Dimensi (Panjang): 246 [cm] 36#50# Panel ¦ Dimensi (Lebar): 66 [cm] 36#51# Panel ¦ Dimensi (Tinggi): 181 [cm] | 5511
10839 | 03f90a6f88a03f483c5c263d9a123fa5b1ee91c6 | Panel Starter Pompa Air Baku No. 7 | A/19.14.01/02.11.03.221/1980 | E | IPAM Ngagel III | Aset Elektrikal Pendukung | Panel Tegangan Rendah | Panel Beban | 36#42# Panel ¦ Merk: ABB [] 36#49# Panel ¦ Dimensi (Panjang): 246 [cm] 36#50# Panel ¦ Dimensi (Lebar): 66 [cm] 36#51# Panel ¦ Dimensi (Tinggi): 181 [cm] | 5512
10840 | 9d79f05906962c1186d8389936f9640494455407 | Panel Starter Pompa Air Baku No. 8 | A/19.14.01/02.11.03.222/1980 | E | IPAM Ngagel III | Aset Elektrikal Pendukung | Panel Tegangan Rendah | Panel Beban | 36#42# Panel ¦ Merk: ABB [] 36#49# Panel ¦ Dimensi (Panjang): 246 [cm] 36#50# Panel ¦ Dimensi (Lebar): 66 [cm] 36#51# Panel ¦ Dimensi (Tinggi): 181 [cm] | 5513
10841 | 56c2f03b82f1b4c58e69116761cd9d534672b937 | Panel Supply Pompa Air Baku No. 4 | A/19.14.01/02.11.03.223/1980 | E | IPAM Ngagel III | Aset Elektrikal Pendukung | Panel Tegangan Rendah | Panel Beban | 36#42# Panel ¦ Merk: ABB [] 36#49# Panel ¦ Dimensi (Panjang): 246 [cm] 36#50# Panel ¦ Dimensi (Lebar): 66 [cm] 36#51# Panel ¦ Dimensi (Tinggi): 181 [cm] | 5514
10842 | b2013b2b84957c3413dce5a2abefb35786ecdb15 | Panel LVDP - 1 (Pompa Distribusi Baru) | A/19.14.01/02.11.02.224/1980 | E | IPAM Ngagel III | Aset Elektrikal Pendukung | Panel Tegangan Rendah | Panel SDP | 36#49# Panel ¦ Dimensi (Panjang): 370 [cm] 36#50# Panel ¦ Dimensi (Lebar): 60 [cm] 36#51# Panel ¦ Dimensi (Tinggi): 201 [cm] | 5515
10843 | 43e277325d013576910c2df8a7713589a44ac35e | Panel Incoming From Transformator No. 4 | A/19.14.01/02.11.01.225/1980 | E | IPAM Ngagel III | Aset Elektrikal Pendukung | Panel Tegangan Rendah | Panel MDP | 36#49# Panel ¦ Dimensi (Panjang): 370 [cm] 36#50# Panel ¦ Dimensi (Lebar): 60 [cm] 36#51# Panel ¦ Dimensi (Tinggi): 201 [cm] | 5516
10844 | 5d566686d556a97c482ce83420610c88a79c7d70 | Panel Distribusi Lumpur dan Bengkel | A/19.14.01/02.11.02.226/1980 | E | IPAM Ngagel III | Aset Elektrikal Pendukung | Panel Tegangan Rendah | Panel SDP | 36#49# Panel ¦ Dimensi (Panjang): 370 [cm] 36#50# Panel ¦ Dimensi (Lebar): 60 [cm] 36#51# Panel ¦ Dimensi (Tinggi): 201 [cm] | 5517
10845 | beec08d6ddb7d5256b019c245d9e72524a8d2b76 | Panel Crane Pompa Air Baku dan Ruang Blower Sedimentasi | A/19.14.01/02.11.02.227/1980 | E | IPAM Ngagel III | Aset Elektrikal Pendukung | Panel Tegangan Rendah | Panel SDP | 36#49# Panel ¦ Dimensi (Panjang): 370 [cm] 36#50# Panel ¦ Dimensi (Lebar): 60 [cm] 36#51# Panel ¦ Dimensi (Tinggi): 201 [cm] | 5518
10846 | 7d12a573e21033962c2b6ff60ddf7f40c3856cbd | Panel Switching T4 dan T1 | A/19.14.01/02.11.02.228/1980 | E | IPAM Ngagel III | Aset Elektrikal Pendukung | Panel Tegangan Rendah | Panel SDP | 36#49# Panel ¦ Dimensi (Panjang): 370 [cm] 36#50# Panel ¦ Dimensi (Lebar): 60 [cm] 36#51# Panel ¦ Dimensi (Tinggi): 201 [cm] | 5519
10847 | d6beb363d4e4b8a7ecf35d949b2cafe6bee85c05 | Panel Outgoing to Panel Kapasitor | A/19.14.01/02.11.02.229/1980 | E | IPAM Ngagel III | Aset Elektrikal Pendukung | Panel Tegangan Rendah | Panel SDP | 36#49# Panel ¦ Dimensi (Panjang): 370 [cm] 36#50# Panel ¦ Dimensi (Lebar): 60 [cm] 36#51# Panel ¦ Dimensi (Tinggi): 201 [cm] | 5520
10848 | 7da8a54c9c35e6b5fd973d9366b9acedbc83534d | Panel Starter Pompa Air Baku Utama No. 1 | A/19.14.01/02.11.03.230/1980 | E | IPAM Ngagel III | Aset Elektrikal Pendukung | Panel Tegangan Rendah | Panel Beban | 36#49# Panel ¦ Dimensi (Panjang): 65 [cm] 36#50# Panel ¦ Dimensi (Lebar): 43,5 [cm] 36#51# Panel ¦ Dimensi (Tinggi): 129,5 [cm] | 5521
10849 | fcef1eedc27f10efc360d9f6de07c1640d5920aa | Panel Starter Pompa Air Baku Utama No. 2 | A/19.14.01/02.11.03.231/1980 | E | IPAM Ngagel III | Aset Elektrikal Pendukung | Panel Tegangan Rendah | Panel Beban | 36#49# Panel ¦ Dimensi (Panjang): 65 [cm] 36#50# Panel ¦ Dimensi (Lebar): 43,5 [cm] 36#51# Panel ¦ Dimensi (Tinggi): 129,5 [cm] | 5522
10850 | 04aaa656aee334b2764379ead50fda3f649e36f2 | Panel Starter Pompa Air Baku Utama No. 3 | A/19.14.01/02.11.03.232/1980 | - | IPAM Ngagel III | Aset Elektrikal Pendukung | Panel Tegangan Rendah | Panel Beban | 37#49# Valve ¦ Dimensi (Panjang): 65 [cm] 37#50# Valve ¦ Dimensi (Lebar): 43,5 [cm] 37#52# Valve ¦ Dimensi (Diameter): 129,5 [cm] | 5523
10851 | 02d52aa038ba8fb0d672d37dacdfe61082b7c880 | Panel Starter Pompa Air Baku Utama No. 4 | A/19.14.01/02.11.03.233/1980 | - | IPAM Ngagel III | Aset Elektrikal Pendukung | Panel Tegangan Rendah | Panel Beban | 36#49# Panel ¦ Dimensi (Panjang): 65 [cm] 36#50# Panel ¦ Dimensi (Lebar): 43,5 [cm] 36#51# Panel ¦ Dimensi (Tinggi): 129,5 [cm] | 5524
10852 | ed1457dcdb96748d946a032394cdc22c8e03a750 | Panel Starter Pompa Air Baku Utama No. 5 | A/19.14.01/02.11.03.234/1980 | E | IPAM Ngagel III | Aset Elektrikal Pendukung | Panel Tegangan Rendah | Panel Beban | 36#49# Panel ¦ Dimensi (Panjang): 65 [cm] 36#50# Panel ¦ Dimensi (Lebar): 43,5 [cm] 36#51# Panel ¦ Dimensi (Tinggi): 129,5 [cm] | 5525
10853 | b07c3ec851beb7933e37d0f67540d5cfd683db11 | Panel Starter Pompa Air Baku Utama No. 6 | A/19.14.01/02.11.03.235/1980 | - | IPAM Ngagel III | Aset Elektrikal Pendukung | Panel Tegangan Rendah | Panel Beban | 36#49# Panel ¦ Dimensi (Panjang): 65 [cm] 36#50# Panel ¦ Dimensi (Lebar): 43,5 [cm] 36#51# Panel ¦ Dimensi (Tinggi): 129,5 [cm] | 5526
10854 | 1b38685dbad2f8c1faf5286325580d855677de84 | Elektromotor Pompa Air Baku Utama No. 1 | A/19.14.01/01.05.04.236/1980 | - | IPAM Ngagel III | Aset Utama | Elektromotor | Elektromotor Horisontal Tegangan Rendah | 20#42# Umum ¦ Merk: Elektrim [] 20#136# Umum ¦ Suhu Lingkungan (Ambient Temp.): 40 [C] 20#47# Umum ¦ Tahun Pembuatan : 2008 [] 20#54# Umum ¦ Berat: 635 [kg] 21#116# General ¦ Daya Output Rata-rata: 125 [HP] 22#57# General Elektrical ¦ Fase: 3 [] 22#58# General Elektrical ¦ Tegangan: 380 [V] 22#59# General Elektrical ¦ Arus: 159 [A] 22#60# General Elektrical ¦ Faktor Daya (PF / Cos Phi): 0.91 [] 22#65# General Elektrical ¦ Indeks Proteksi (IP): 55 [] 22#66# General Elektrical ¦ Kelas Insulasi (Insl. Class): F [] 24#121# Elektromotor ¦ Putaran (n): 1885 [RPM] 24#124# Elektromotor ¦ Bantalan (Bearing) DE: NU 2175 [] 24#125# Elektromotor ¦ Bantalan (Bearing) NDE: 6217 P63E1 [] | 5527
10855 | 2397c9c95d69a1923e3cb6c48950f5c46807f891 | Elektromotor Pompa Air Baku Utama No. 2 | A/19.14.01/01.05.04.237/1980 | - | IPAM Ngagel III | Aset Utama | Elektromotor | Elektromotor Horisontal Tegangan Rendah | 20#42# Umum ¦ Merk: Elektrim [] 20#136# Umum ¦ Suhu Lingkungan (Ambient Temp.): 40 [C] 20#47# Umum ¦ Tahun Pembuatan : 2008 [] 20#54# Umum ¦ Berat: 635 [kg] 21#116# General ¦ Daya Output Rata-rata: 125 [HP] 22#57# General Elektrical ¦ Fase: 3 [] 22#58# General Elektrical ¦ Tegangan: 380 [V] 22#59# General Elektrical ¦ Arus: 159 [A] 22#60# General Elektrical ¦ Faktor Daya (PF / Cos Phi): 0.91 [] 22#64# General Elektrical ¦ Frekuensi: 50 [Hz] 22#65# General Elektrical ¦ Indeks Proteksi (IP): 55 [] 22#66# General Elektrical ¦ Kelas Insulasi (Insl. Class): F [] 24#121# Elektromotor ¦ Putaran (n): 1885 [RPM] 24#124# Elektromotor ¦ Bantalan (Bearing) DE: NU 2175 [] 24#125# Elektromotor ¦ Bantalan (Bearing) NDE: 6217 P63E1 [] | 5528
10856 | f07f5851226f5889418c900e3faf1d20c43c059a | Elektromotor Pompa Air Baku Utama No. 3 | A/19.14.01/01.05.04.238/1980 | - | IPAM Ngagel III | Aset Utama | Elektromotor | Elektromotor Horisontal Tegangan Rendah | 20#42# Umum ¦ Merk: Elektrim [] 20#136# Umum ¦ Suhu Lingkungan (Ambient Temp.): 40 [C] 20#48# Umum ¦ Tahun Pemasangan: 2008 [] 20#54# Umum ¦ Berat: 635 [kg] 22#57# General Elektrical ¦ Fase: 3 [] 22#58# General Elektrical ¦ Tegangan: 380 / 660 [V] 22#59# General Elektrical ¦ Arus: 159 / 91 [A] 22#60# General Elektrical ¦ Faktor Daya (PF / Cos Phi): 0.91 [] 22#64# General Elektrical ¦ Frekuensi: 50 [Hz] 22#65# General Elektrical ¦ Indeks Proteksi (IP): 55 [] 22#66# General Elektrical ¦ Kelas Insulasi (Insl. Class): F [] 24#86# Elektromotor ¦ Tipe Mounting (Pemasangan): 1001 [] 24#116# Elektromotor ¦ Daya Output Rata-rata: 125 [HP] 24#121# Elektromotor ¦ Putaran (n): 1885 [RPM] 24#124# Elektromotor ¦ Bantalan (Bearing) DE: NU 2175 [] 24#125# Elektromotor ¦ Bantalan (Bearing) NDE: 6217 P63E1 [] | 5529
10857 | c37a2e4b215482cfbde31ea3d354751706835e22 | Elektromotor Pompa Air Baku Utama No. 4 | A/19.14.01/01.05.04.239/1980 | - | IPAM Ngagel III | Aset Utama | Elektromotor | Elektromotor Horisontal Tegangan Rendah | 20#42# Umum ¦ Merk: Elektrim [] 20#136# Umum ¦ Suhu Lingkungan (Ambient Temp.): 40 [C] 20#47# Umum ¦ Tahun Pembuatan : 2008 [] 20#54# Umum ¦ Berat: 635 [kg] 22#57# General Elektrical ¦ Fase: 3 [] 22#58# General Elektrical ¦ Tegangan: 380 [V] 22#59# General Elektrical ¦ Arus: 159 [A] 22#60# General Elektrical ¦ Faktor Daya (PF / Cos Phi): 0.91 [] 22#64# General Elektrical ¦ Frekuensi: 50 [Hz] 22#65# General Elektrical ¦ Indeks Proteksi (IP): 55 [] 22#66# General Elektrical ¦ Kelas Insulasi (Insl. Class): F [] 24#121# Elektromotor ¦ Putaran (n): 1885 [RPM] 24#124# Elektromotor ¦ Bantalan (Bearing) DE: NU 2175 [] 24#125# Elektromotor ¦ Bantalan (Bearing) NDE: 6217 P63E1 [] | 5530
10858 | cda35a2863e07f88180fb5836f1b2a8eff90681d | Elektromotor Pompa Air Baku Utama No. 5 | A/19.14.01/01.05.04.240/1980 | - | IPAM Ngagel III | Aset Utama | Elektromotor | Elektromotor Horisontal Tegangan Rendah | 20#42# Umum ¦ Merk: Elektrim [] 20#136# Umum ¦ Suhu Lingkungan (Ambient Temp.): 40 [C] 20#47# Umum ¦ Tahun Pembuatan : 2008 [] 20#54# Umum ¦ Berat: 635 [kg] 21#116# General ¦ Daya Output Rata-rata: 125 [HP] 22#57# General Elektrical ¦ Fase: 3 [] 22#58# General Elektrical ¦ Tegangan: 380 [V] 22#59# General Elektrical ¦ Arus: 159 [A] 22#60# General Elektrical ¦ Faktor Daya (PF / Cos Phi): 0.91 [] 22#64# General Elektrical ¦ Frekuensi: 50 [Hz] 22#65# General Elektrical ¦ Indeks Proteksi (IP): 55 [] 22#66# General Elektrical ¦ Kelas Insulasi (Insl. Class): F [] 24#121# Elektromotor ¦ Putaran (n): 1885 [RPM] 24#124# Elektromotor ¦ Bantalan (Bearing) DE: NU 2175 [] 24#125# Elektromotor ¦ Bantalan (Bearing) NDE: 6217 P63E1 [] | 5531
10859 | f19909edbadf80098867412f7cef6f99fab4e46f | Elektromotor Pompa Air Baku Utama No. 6 | A/19.14.01/01.05.04.241/1980 | - | IPAM Ngagel III | Aset Utama | Elektromotor | Elektromotor Horisontal Tegangan Rendah | 20#42# Umum ¦ Merk: Elektrim [] 20#136# Umum ¦ Suhu Lingkungan (Ambient Temp.): 40 [C] 20#48# Umum ¦ Tahun Pemasangan: 2008 [] 20#54# Umum ¦ Berat: 635 [kg] 21#129# General ¦ Kapasitas Pelumasan Bearing DE: 90 [g] 21#130# General ¦ Kapasitas Pelumasan Bearing NDE: 90 [g] 22#57# General Elektrical ¦ Fase: 3 [] 22#58# General Elektrical ¦ Tegangan: 380 / 660 [V] 22#59# General Elektrical ¦ Arus: 159 / 91 [A] 22#60# General Elektrical ¦ Faktor Daya (PF / Cos Phi): 0.91 [] 22#64# General Elektrical ¦ Frekuensi: 50 [Hz] 22#65# General Elektrical ¦ Indeks Proteksi (IP): 55 [] 22#66# General Elektrical ¦ Kelas Insulasi (Insl. Class): F [] 24#86# Elektromotor ¦ Tipe Mounting (Pemasangan): 1001 [] 24#116# Elektromotor ¦ Daya Output Rata-rata: 125 [HP] 24#121# Elektromotor ¦ Putaran (n): 1885 [RPM] 24#124# Elektromotor ¦ Bantalan (Bearing) DE: NU 2175 [] 24#125# Elektromotor ¦ Bantalan (Bearing) NDE: 6217 P63E1 [] | 5532
10860 | eed9890a8d093179c5944bae30f9709c60d9bce4 | Elektromotor Pompa Air Baku Utama No. 7 | A/19.14.01/01.05.04.242/1980 | E | IPAM Ngagel III | Aset Utama | Elektromotor | Elektromotor Horisontal Tegangan Rendah | 20#42# Umum ¦ Merk: Mez frenstat Czech Rep [] 20#43# Umum ¦ Tipe / model/Tipe & Size: F 280 M 004 003 [] 20#48# Umum ¦ Tahun Pemasangan: 1997 [] 21#116# General ¦ Daya Output Rata-rata: 127 [kW] 22#57# General Elektrical ¦ Fase: 3 [] 22#58# General Elektrical ¦ Tegangan: 380 [V] 22#59# General Elektrical ¦ Arus: 205 [A] 22#60# General Elektrical ¦ Faktor Daya (PF / Cos Phi): 0.87 [] 22#64# General Elektrical ¦ Frekuensi: 50 [Hz] 22#65# General Elektrical ¦ Indeks Proteksi (IP): 55 [] 22#66# General Elektrical ¦ Kelas Insulasi (Insl. Class): F [] 24#121# Elektromotor ¦ Putaran (n): 1785 [RPM] 24#124# Elektromotor ¦ Bantalan (Bearing) DE: NU 316 C3 (Ks) [] 24#125# Elektromotor ¦ Bantalan (Bearing) NDE: 6315 C3 (Kl) [] | 5533
10861 | c99675a460f056d55d488e0b55e5923e2c3928dc | Elektromotor Pompa Air Baku Utama No. 8 | A/19.14.01/01.05.04.243/1980 | E | IPAM Ngagel III | Aset Utama | Elektromotor | Elektromotor Horisontal Tegangan Rendah | 20#42# Umum ¦ Merk: Mez frenstat Czech Rep [] 20#43# Umum ¦ Tipe / model/Tipe & Size: F 280 M 004 003 [] 20#48# Umum ¦ Tahun Pemasangan: 1997 [] 21#116# General ¦ Daya Output Rata-rata: 110 [kW] 22#57# General Elektrical ¦ Fase: 3 [] 22#58# General Elektrical ¦ Tegangan: 380 [V] 22#59# General Elektrical ¦ Arus: 205 [A] 22#60# General Elektrical ¦ Faktor Daya (PF / Cos Phi): 0.87 [] 22#64# General Elektrical ¦ Frekuensi: 50 [Hz] 22#65# General Elektrical ¦ Indeks Proteksi (IP): 55 [] 22#66# General Elektrical ¦ Kelas Insulasi (Insl. Class): F [] 24#124# Elektromotor ¦ Bantalan (Bearing) DE: NU 316 C3 (Ks [] 24#125# Elektromotor ¦ Bantalan (Bearing) NDE: 6315 C3 (Kl) [] | 5534
10862 | 19c9da91d15823dfe87c3580ce96547f14af644b | Pompa Air Baku Utama No. 1 | A/19.14.01/01.07.01.244/1980 | M | IPAM Ngagel III | Aset Utama | Pompa | Pompa Sentrifugal Horisontal | 20#42# Umum ¦ Merk: Ingersoll rand USA [] 20#43# Umum ¦ Tipe / model/Tipe & Size: 12 x 14 SD [] 20#48# Umum ¦ Tahun Pemasangan: 1982 [] 21#116# General ¦ Daya Output Rata-rata: 125 [HP] 15#119# Pompa, dan Mekanikal ¦ Debit (Q): 330 [l/dt] 15#124# Pompa, dan Mekanikal ¦ Bantalan (Bearing) DE: 6211 ZZ [] | 5535
10863 | 091fc4f112e1304450544b2cc27ad10a87a28967 | Pompa Air Baku Utama No. 2 | A/19.14.01/01.07.01.245/1980 | - | IPAM Ngagel III | Aset Utama | Pompa | Pompa Sentrifugal Horisontal | 20#42# Umum ¦ Merk: Ingersoll rand USA [] 20#43# Umum ¦ Tipe / model/Tipe & Size: 12 x 14 SD [] 20#48# Umum ¦ Tahun Pemasangan: 1982 [] 21#116# General ¦ Daya Output Rata-rata: 125 [HP] 15#119# Pompa, dan Mekanikal ¦ Debit (Q): 330 [l/dt] 15#124# Pompa, dan Mekanikal ¦ Bantalan (Bearing) DE: 6211 ZZ [] | 5536
10864 | 8d4b6d105c7ceb9f1a329ae019fceed44efdbac9 | Pompa Air Baku Utama No. 3 | A/19.14.01/01.07.01.246/1980 | - | IPAM Ngagel III | Aset Utama | Pompa | Pompa Sentrifugal Horisontal | 20#42# Umum ¦ Merk: Ingersoll rand USA [] 20#43# Umum ¦ Tipe / model/Tipe & Size: 12 x 14 SD [] 15#119# Pompa, dan Mekanikal ¦ Debit (Q): 330 [l/dt] 15#124# Pompa, dan Mekanikal ¦ Bantalan (Bearing) DE: 6211 ZZ [] 15#125# Pompa, dan Mekanikal ¦ Bantalan (Bearing) NDE: 6211 ZZ [] 15#152# Pompa, dan Mekanikal ¦ Daya Input Rata Rata: 125 [HP] | 5537
10865 | 6c8583445370271a60e802772f484ac620c54f72 | Pompa Air Baku Utama No. 4 | A/19.14.01/01.07.01.247/1980 | M | IPAM Ngagel III | Aset Utama | Pompa | Pompa Sentrifugal Horisontal | 20#42# Umum ¦ Merk: Ingersoll rand USA [] 20#43# Umum ¦ Tipe / model/Tipe & Size: 12 x 14 SD [] 20#48# Umum ¦ Tahun Pemasangan: 1982 [] 21#116# General ¦ Daya Output Rata-rata: 125 [HP] 15#119# Pompa, dan Mekanikal ¦ Debit (Q): 330 [l/dt] 15#124# Pompa, dan Mekanikal ¦ Bantalan (Bearing) DE: 6211 ZZ [] | 5538
10866 | 61a416c988d5e52cb98284b1a3eb2b4ae17d74cc | Pompa Air Baku Utama No. 5 | A/19.14.01/01.07.01.248/1980 | M | IPAM Ngagel III | Aset Utama | Pompa | Pompa Sentrifugal Horisontal | 20#42# Umum ¦ Merk: Ingersoll rand USA [] 20#43# Umum ¦ Tipe / model/Tipe & Size: 12 x 14 SD [] 20#48# Umum ¦ Tahun Pemasangan: 1982 [] 21#116# General ¦ Daya Output Rata-rata: 125 [HP] 15#119# Pompa, dan Mekanikal ¦ Debit (Q): 330 [l/dt] 15#124# Pompa, dan Mekanikal ¦ Bantalan (Bearing) DE: 6211 ZZ [] | 5539
10867 | ee7e0c4843c13ba61583311a4f29dbd404352b43 | Pompa Air Baku Utama No. 6 | A/19.14.01/01.07.01.249/1980 | - | IPAM Ngagel III | Aset Utama | Pompa | Pompa Sentrifugal Horisontal | 20#42# Umum ¦ Merk: Ingersoll rand USA [] 20#43# Umum ¦ Tipe / model/Tipe & Size: 12 x 14 SD [] 20#48# Umum ¦ Tahun Pemasangan: 1982 [] 15#119# Pompa, dan Mekanikal ¦ Debit (Q): 330 [l/dt] 15#124# Pompa, dan Mekanikal ¦ Bantalan (Bearing) DE: 6211 ZZ [] 15#125# Pompa, dan Mekanikal ¦ Bantalan (Bearing) NDE: 6211 ZZ [] 15#152# Pompa, dan Mekanikal ¦ Daya Input Rata Rata: 125 [HP] | 5540
10869 | 592851ef12d860a5b159f7ff33e46c1b8a4ef398 | Pompa Air Baku Utama No. 7 | A/19.14.01/01.07.01.250/1980 | M | IPAM Ngagel III | Aset Utama | Pompa | Pompa Sentrifugal Horisontal | 20#42# Umum ¦ Merk: KSB [] 20#43# Umum ¦ Tipe / model/Tipe & Size: SH 350 - 290 [] 20#48# Umum ¦ Tahun Pemasangan: 1997 [] 21#116# General ¦ Daya Output Rata-rata: 110 [HP] 15#119# Pompa, dan Mekanikal ¦ Debit (Q): 350 [l/dt] 15#121# Pompa, dan Mekanikal ¦ Putaran (n): 1480 [RPM] 15#122# Pompa, dan Mekanikal ¦ Jangkauan (Head / H): 15 [m] 15#124# Pompa, dan Mekanikal ¦ Bantalan (Bearing) DE: 6309 C3 [] 15#125# Pompa, dan Mekanikal ¦ Bantalan (Bearing) NDE: 6309 C3 [] | 5541
10870 | 40096aa83c4ddc7ca48923e969ff7a87671a0362 | Pompa Air Baku Utama No. 8 | A/19.14.01/01.07.01.251/1980 | M | IPAM Ngagel III | Aset Utama | Pompa | Pompa Sentrifugal Horisontal | 20#42# Umum ¦ Merk: KSB [] 20#43# Umum ¦ Tipe / model/Tipe & Size: SH 350 - 290 [] 20#48# Umum ¦ Tahun Pemasangan: 1997 [] 21#116# General ¦ Daya Output Rata-rata: 110 [HP] 15#119# Pompa, dan Mekanikal ¦ Debit (Q): 350 [l/dt] 15#121# Pompa, dan Mekanikal ¦ Putaran (n): 1480 [RPM] 15#122# Pompa, dan Mekanikal ¦ Jangkauan (Head / H): 15 [m] 15#124# Pompa, dan Mekanikal ¦ Bantalan (Bearing) DE: 6309 C3 [] 15#125# Pompa, dan Mekanikal ¦ Bantalan (Bearing) NDE: 6309 C3 [] | 5542
10871 | 649ced9bba5e4f1573f0b35f6e8dd5e8403d2ddd | Kompresor Drain Prased No. 2 | A/19.05.01/03.11.01.252/1980 | M | IPAM Ngagel III | Aset Mekanikal Pendukung | Kompresor | Kompresor Piston | 20#42# Umum ¦ Merk: Hitachi [] 20#43# Umum ¦ Tipe / model/Tipe & Size: 11P - 9,5V5 [] 20#44# Umum ¦ Serial No.: PE795284 [] 20#136# Umum ¦ Suhu Lingkungan (Ambient Temp.): 40 [C] 20#47# Umum ¦ Tahun Pembuatan : 1991 [] 22#58# General Elektrical ¦ Tegangan: 380 [V] 22#59# General Elektrical ¦ Arus: 22 [A] 22#64# General Elektrical ¦ Frekuensi: 50 [Hz] 22#66# General Elektrical ¦ Kelas Insulasi (Insl. Class): B [] 24#83# Elektromotor ¦ Jumlah Kutub (Pole): 4 [] 24#84# Elektromotor ¦ Tingkat Kinerja (Rating): Cont. [] 24#116# Elektromotor ¦ Daya Output Rata-rata: 11 [kW] 24#121# Elektromotor ¦ Putaran (n): 1440 [RPM] 24#124# Elektromotor ¦ Bantalan (Bearing) DE: 6309 UU [] 24#125# Elektromotor ¦ Bantalan (Bearing) NDE: 6307 UU [] | 5543
10872 | 4fbc785bf65e2cb020b6d86dbf6eeaa449c1dfc0 | Gate Valve Discharge Pompa Air Baku Utama No. 3 | A/19.14.01/03.01.02.253/1980 | M | IPAM Ngagel III | Aset Mekanikal Pendukung | Valve | Gate Valve | 37#52# Valve ¦ Dimensi (Diameter): 350 [mm] | 5544
10873 | afa05b2d60de14a14e9c4a5ebfc7722942bce366 | Gate Valve Discharge Pompa Air Baku Utama No. 4 | A/19.14.01/03.01.02.254/1980 | M | IPAM Ngagel III | Aset Mekanikal Pendukung | Valve | Gate Valve | 37#52# Valve ¦ Dimensi (Diameter): 350 [mm] | 5545
10874 | 0a41a52ed4716947d37d1bb623bbe1ab09e4f17c | Gate Valve Discharge Pompa Air Baku Utama No. 5 | A/19.14.01/03.01.02.255/1980 | M | IPAM Ngagel III | Aset Mekanikal Pendukung | Valve | Gate Valve | 37#52# Valve ¦ Dimensi (Diameter): 350 [mm] | 5546
10875 | a419989775f0225db4a769ee49f3d2dbcd8bb247 | Butterfly Valve Discharge Pompa Air Baku Utama No. 1 | A/19.14.01/03.01.01.256/1980 | M | IPAM Ngagel III | Aset Mekanikal Pendukung | Valve | Butterfly Valve | 37#42# Valve ¦ Merk: Murata [] 37#52# Valve ¦ Dimensi (Diameter): 350 [mm] | 5547
10876 | 3afffd7e00809dca4c3af472d36f2f86d4309496 | Butterfly Valve Discharge Pompa Air Baku Utama No. 2 | A/19.14.01/03.01.01.257/1980 | M | IPAM Ngagel III | Aset Mekanikal Pendukung | Valve | Butterfly Valve | 37#42# Valve ¦ Merk: murata [] 37#52# Valve ¦ Dimensi (Diameter): 350 [mm] | 5548
10877 | d8e26034a1395b389063bf5437e09debf1abb632 | Butterfly Valve Discharge Pompa Air Baku Utama No. 3 | A/19.14.01/03.01.01.258/1980 | - | IPAM Ngagel III | Aset Mekanikal Pendukung | Valve | Butterfly Valve | 37#42# Valve ¦ Merk: keystone [] 37#52# Valve ¦ Dimensi (Diameter): 350 [mm] | 5549
10878 | 270446144f2b82d359213c2bb667ab80d1115638 | Butterfly Valve Discharge Pompa Air Baku Utama No. 4 | A/19.14.01/03.01.01.259/1980 | - | IPAM Ngagel III | Aset Mekanikal Pendukung | Valve | Butterfly Valve | 37#52# Valve ¦ Dimensi (Diameter): 350 [mm] | 5550
10879 | 1f7f8dcc890979d82363e0a5186e41303b7bc993 | Butterfly Valve Discharge Pompa Air Baku Utama No. 5 | A/19.14.01/03.01.01.260/1980 | M | IPAM Ngagel III | Aset Mekanikal Pendukung | Valve | Butterfly Valve | 37#52# Valve ¦ Dimensi (Diameter): 350 [mm] | 5551
10880 | 75d09a110879222ffe8cded63e14478f0cce01e8 | Butterfly Valve Discharge Pompa Air Baku Utama No. 6 | A/19.14.01/03.01.01.261/1980 | M | IPAM Ngagel III | Aset Mekanikal Pendukung | Valve | Butterfly Valve | 37#42# Valve ¦ Merk: ARTESIAN [] 37#52# Valve ¦ Dimensi (Diameter): 350 [mm] | 5552
10881 | c5df44411e9718f124005a283e38ef38ee5522c1 | Butterfly Valve Discharge Pompa Air Baku Utama No. 7 | A/19.14.01/03.01.01.262/1980 | M | IPAM Ngagel III | Aset Mekanikal Pendukung | Valve | Butterfly Valve | 37#42# Valve ¦ Merk: KEYSTONE [] 37#52# Valve ¦ Dimensi (Diameter): 350 [mm] | 5553
10882 | 4b1c324a6ed9cfa2752cb58522b6bb2fdaad62b7 | Butterfly Valve Discharge Pompa Air Baku Utama No. 8 | A/19.14.01/03.01.01.263/1980 | M | IPAM Ngagel III | Aset Mekanikal Pendukung | Valve | Butterfly Valve | 37#52# Valve ¦ Dimensi (Diameter): 350 [mm] | 5554
10883 | 5ee0e940416e683f5041143e5d05aad79990aa5f | Check Valve Discharge Pompa Air Baku Utama No. 1 | A/19.14.01/03.02.02.264/1980 | M | IPAM Ngagel III | Aset Mekanikal Pendukung | Check Valve | Swing Check Valve | 37#52# Valve ¦ Dimensi (Diameter): 350 [mm] | 5555
10884 | 3dec683c721c2d8b594f89c059f1ffa9eb908e4f | Check Valve Discharge Pompa Air Baku Utama No. 2 | A/19.14.01/03.02.02.265/1998 | M | IPAM Ngagel III | Aset Mekanikal Pendukung | Check Valve | Swing Check Valve | 37#52# Valve ¦ Dimensi (Diameter): 350 [mm] | 5556
10885 | 9e925174a7587df171d3b93f4ab293b485b2b140 | Check Valve Discharge Pompa Air Baku Utama No. 3 | A/19.14.01/03.02.02.266/1998 | M | IPAM Ngagel III | Aset Mekanikal Pendukung | Check Valve | Swing Check Valve | 37#52# Valve ¦ Dimensi (Diameter): 350 [mm] | 5557
10886 | cd5713b61f5920e0ea98e8aed40aec00b1fa61dc | Check Valve Discharge Pompa Air Baku Utama No. 4 | A/19.14.01/03.02.02.267/1980 | M | IPAM Ngagel III | Aset Mekanikal Pendukung | Check Valve | Swing Check Valve | 37#52# Valve ¦ Dimensi (Diameter): 350 [mm] | 5558
10887 | e114e8160a34702e56a2109177ea0ae77c091153 | Check Valve Discharge Pompa Air Baku Utama No. 5 | A/19.14.01/03.02.02.268/1980 | M | IPAM Ngagel III | Aset Mekanikal Pendukung | Check Valve | Swing Check Valve | 37#52# Valve ¦ Dimensi (Diameter): 350 [mm] | 5559
10888 | 26cf547f60c7efae1d3ed43e024c1bcddad86f9c | Check Valve Discharge Pompa Air Baku Utama No. 6 | A/19.14.01/03.02.02.269/1980 | M | IPAM Ngagel III | Aset Mekanikal Pendukung | Check Valve | Swing Check Valve | 37#52# Valve ¦ Dimensi (Diameter): 350 [mm] | 5560
10889 | 5bfdfa622cdca75c7add240b967b3e80d14b6de3 | Check Valve Discharge Pompa Air Baku Utama No. 7 | A/19.14.01/03.02.02.270/1980 | M | IPAM Ngagel III | Aset Mekanikal Pendukung | Check Valve | Swing Check Valve | 37#52# Valve ¦ Dimensi (Diameter): 350 [mm] | 5561
10890 | 1e288e1b6b976541e98f76a215b6bc34f5fb23d4 | Check Valve Discharge Pompa Air Baku Utama No. 8 | A/19.14.01/03.02.02.271/1980 | M | IPAM Ngagel III | Aset Mekanikal Pendukung | Check Valve | Swing Check Valve | 37#52# Valve ¦ Dimensi (Diameter): 350 [mm] | 5562
10891 | b70b741b70519eddd843260355ca762997c27443 | Overhead Crane Rumah Pompa Air Baku | A/19.14.01/03.06.05.272/1980 | - | IPAM Ngagel III | Aset Mekanikal Pendukung | Overhead Crane | Single Girder Overhead Crane |  | 5563
10892 | a1f64376ce62a09c4f2c194051898ed71e958f54 | Spare No. 1 Elektromotor Pompa Air Baku Utama | A/19.14.01/01.05.04.273/1980 | - | IPAM Ngagel III | Aset Utama | Elektromotor | Elektromotor Horisontal Tegangan Rendah | 20#42# Umum ¦ Merk: GEC [] 20#43# Umum ¦ Tipe / model/Tipe & Size: SF-E [] 20#44# Umum ¦ Serial No.: A03961006 [] 20#47# Umum ¦ Tahun Pembuatan : 1981 [] 22#58# General Elektrical ¦ Tegangan: 380 / 660 [V] 22#59# General Elektrical ¦ Arus: 170 / 88,2 [A] 22#60# General Elektrical ¦ Faktor Daya (PF / Cos Phi): 0,88 [] 22#66# General Elektrical ¦ Kelas Insulasi (Insl. Class): F [] 24#84# Elektromotor ¦ Tingkat Kinerja (Rating): S1 [] 24#116# Elektromotor ¦ Daya Output Rata-rata: 125 [kW] 24#121# Elektromotor ¦ Putaran (n): 1470 [RPM] 24#124# Elektromotor ¦ Bantalan (Bearing) DE: N 6317 [] 24#125# Elektromotor ¦ Bantalan (Bearing) NDE: 6314 ZZ [] | 5564
10893 | a4c671284fc9dd372d73f7836d7ce3e2eb145c93 | Spare No. 2 Elektromotor Pompa Air Baku Utama | A/19.14.01/01.05.04.274/1980 | E | IPAM Ngagel III | Aset Utama | Elektromotor | Elektromotor Horisontal Tegangan Rendah | 20#43# Umum ¦ Tipe / model/Tipe & Size: 1ZK280 [] 22#58# General Elektrical ¦ Tegangan: 380 / 660 ¿/¿ [V] 22#59# General Elektrical ¦ Arus: 184 / 106 [A] 22#60# General Elektrical ¦ Faktor Daya (PF / Cos Phi): 0.81 [] 22#66# General Elektrical ¦ Kelas Insulasi (Insl. Class): F [] 24#121# Elektromotor ¦ Putaran (n): 1481 [RPM] | 5565
10894 | ac8388c0714af430a2efa4cea35602a733c46b5c | Spare No. 3 Elektromotor Pompa Air Baku Utama | A/19.14.01/01.05.04.275/1980 | - | IPAM Ngagel III | Aset Utama | Elektromotor | Elektromotor Horisontal Tegangan Rendah |  | 5566
10895 | 363dff8219f39505068b0ea01b41527092ee4584 | Spare No. 4 Elektromotor Pompa Air Baku Utama | A/19.14.01/01.05.04.276/1980 | - | IPAM Ngagel III | Aset Utama | Elektromotor | Elektromotor Horisontal Tegangan Rendah | 20#42# Umum ¦ Merk: G & C [] 20#43# Umum ¦ Tipe / model/Tipe & Size: SP-E [] 20#44# Umum ¦ Serial No.: A03961004 [] 20#46# Umum ¦ Standart: IEC 34 -1 (1969) [] 20#47# Umum ¦ Tahun Pembuatan : 1981 [] 22#57# General Elektrical ¦ Fase: 3 [] 22#58# General Elektrical ¦ Tegangan: 380 / 660 [V] 22#59# General Elektrical ¦ Arus: 170 / 98.2 [A] 22#60# General Elektrical ¦ Faktor Daya (PF / Cos Phi): 0.88 [] 22#64# General Elektrical ¦ Frekuensi: 50 [Hz] 24#83# Elektromotor ¦ Jumlah Kutub (Pole): 4 [] 24#84# Elektromotor ¦ Tingkat Kinerja (Rating): S1 [] 24#85# Elektromotor ¦ No. Rangka (Frame No.): 280M [] 24#116# Elektromotor ¦ Daya Output Rata-rata: 90 [kW] 24#121# Elektromotor ¦ Putaran (n): 1470 [RPM] 24#124# Elektromotor ¦ Bantalan (Bearing) DE: NU317 [] 24#125# Elektromotor ¦ Bantalan (Bearing) NDE: 6314ZZ [] | 5567
10896 | 8ecf42bc03e66911f6dce71b598a8c3ddd12e872 | Spare No. 5 Elektromotor Pompa Air Baku Utama | A/19.14.01/01.05.04.277/1980 | - | IPAM Ngagel III | Aset Utama | Elektromotor | Elektromotor Horisontal Tegangan Rendah |  | 5568
10897 | 93ce23cbb6972ed0535e05f60fa98329d7a2b5e7 | Elektromotor Pompa Air Baku No. 5 | A/18.06.04/01.05.04.278/1980 | E | IPAM Ngagel II | Aset Utama | Elektromotor | Elektromotor Horisontal Tegangan Rendah | 20#42# Umum ¦ Merk: Teco [] 20#43# Umum ¦ Tipe / model/Tipe & Size: AEEBKB040125MC01 [] 20#44# Umum ¦ Serial No.: 9106008013 [] 20#47# Umum ¦ Tahun Pembuatan : 2016 [] 20#54# Umum ¦ Berat: 750 [kg] 22#57# General Elektrical ¦ Fase: 3 [] 22#58# General Elektrical ¦ Tegangan: 380-415 [V] 22#59# General Elektrical ¦ Arus: 168 - 155 [A] 22#64# General Elektrical ¦ Frekuensi: 50 [Hz] 22#65# General Elektrical ¦ Indeks Proteksi (IP): 55 [] 24#83# Elektromotor ¦ Jumlah Kutub (Pole): 4 [] 24#84# Elektromotor ¦ Tingkat Kinerja (Rating): Count [] 24#116# Elektromotor ¦ Daya Output Rata-rata: 90 [kW] 24#121# Elektromotor ¦ Putaran (n): 1472 [RPM] 24#124# Elektromotor ¦ Bantalan (Bearing) DE: 6318 [] 24#125# Elektromotor ¦ Bantalan (Bearing) NDE: 6316 [] | 5569
10898 | 5be72a79c205afc055fb015e4624dd9e53b60de5 | Spare No. 7 Elektromotor Pompa Air Baku Utama | A/19.14.01/01.05.04.279/1980 | - | IPAM Ngagel III | Aset Utama | Elektromotor | Elektromotor Horisontal Tegangan Rendah | 20#42# Umum ¦ Merk: G & C [] 20#43# Umum ¦ Tipe / model/Tipe & Size: SP-E [] 20#44# Umum ¦ Serial No.: A03961005 [] 20#46# Umum ¦ Standart: IEC 34 -1 (1969) [] 20#47# Umum ¦ Tahun Pembuatan : 1981 [] 22#57# General Elektrical ¦ Fase: 3 [] 22#58# General Elektrical ¦ Tegangan: 380 / 660 [V] 22#59# General Elektrical ¦ Arus: 170 / 98.2 [A] 22#60# General Elektrical ¦ Faktor Daya (PF / Cos Phi): 0.88 [] 22#64# General Elektrical ¦ Frekuensi: 50 [Hz] 22#66# General Elektrical ¦ Kelas Insulasi (Insl. Class): F [] 24#83# Elektromotor ¦ Jumlah Kutub (Pole): 4 [] 24#84# Elektromotor ¦ Tingkat Kinerja (Rating): S1 [] 24#85# Elektromotor ¦ No. Rangka (Frame No.): 280M [] 24#116# Elektromotor ¦ Daya Output Rata-rata: 90 [kW] 24#121# Elektromotor ¦ Putaran (n): 1470 [RPM] 24#124# Elektromotor ¦ Bantalan (Bearing) DE: NU317 [] 24#125# Elektromotor ¦ Bantalan (Bearing) NDE: 6314ZZ [] | 5570
10899 | 568218b412fb4c2737d092d17727531b8f51d62a | Elektromotor Blower Pengaduk Alum dan Aerasi No. 1 | A/19.05.01/02.12.02.280/1980 | E | IPAM Ngagel III | Aset Elektrikal Pendukung | Elektromotor | Elektromotor Horisontal Tegangan Rendah | 20#42# Umum ¦ Merk: Teco [] 20#43# Umum ¦ Tipe / model/Tipe & Size: AEEB - UEB [] 20#136# Umum ¦ Suhu Lingkungan (Ambient Temp.): 40 [C] 20#47# Umum ¦ Tahun Pembuatan: 1996 [] 20#54# Umum ¦ Berat: 350 [kg] 22#57# General Elektrical ¦ Fase: 3 [] 22#58# General Elektrical ¦ Tegangan: 380-415 [V] 22#59# General Elektrical ¦ Arus: 86 - 82 [A] 22#64# General Elektrical ¦ Frekuensi: 50 [Hz] 22#65# General Elektrical ¦ Indeks Proteksi (IP): 55 [] 22#66# General Elektrical ¦ Kelas Insulasi (Insl. Class): F [] 24#83# Elektromotor ¦ Jumlah Kutub (Pole): 4 [] 24#84# Elektromotor ¦ Tingkat Kinerja (Rating): Count [] 24#85# Elektromotor ¦ No. Rangka (Frame No.): Size D225MC [] 24#116# Elektromotor ¦ Daya Output Rata-rata: 45 [kW] 24#121# Elektromotor ¦ Putaran (n): 1460 [RPM] 24#124# Elektromotor ¦ Bantalan (Bearing) DE: 6313 [] 24#125# Elektromotor ¦ Bantalan (Bearing) NDE: 6313 [] | 5571
10900 | 747dbe8ee726840a756ef11b655febae738aaefc | Spare No. 1 Pompa Air Baku Utama | A/19.14.01/01.07.01.281/1980 | - | IPAM Ngagel III | Aset Utama | Pompa | Pompa Sentrifugal Horisontal |  | 5572
10901 | 9b506ac0914d56c8ae8854a3c6e1003e67f0770d | Spare No. 2 Pompa Air Baku Utama | A/19.14.01/01.07.01.282/1980 | - | IPAM Ngagel III | Aset Utama | Pompa | Pompa Sentrifugal Horisontal |  | 5573
10902 | dc7ccadf0d38bb4b81e18c177f309f41bb1697f6 | Spare Kompresor | A/19.14.01/03.11.01.283/1980 | - | IPAM Ngagel III | Aset Mekanikal Pendukung | Kompresor | Kompresor Piston | 20#44# Umum ¦ Serial No.: V160559-004 [] 20#47# Umum ¦ Tahun Pembuatan : 1981 [] 22#57# General Elektrical ¦ Fase: 3 [] 33#42# Kompresor ¦ Merk: Hitachi [] 33#43# Kompresor ¦ Tipe / model/Tipe & Size: WL [] 33#97# Kompresor ¦ Kapasitas Gas: 5,7 [kg] | 5574
10903 | 6c9e8fc5445002a1dec9329d3dadadec80e85151 | Panel Pompa Pancingan Pompa Air Baku Utama | A/19.14.02/02.11.03.284/1980 | E | IPAM Ngagel III | Aset Elektrikal Pendukung | Panel Tegangan Rendah | Panel Beban | 36#49# Panel ¦ Dimensi (Panjang): 40 [cm] 36#50# Panel ¦ Dimensi (Lebar): 25 [cm] 36#51# Panel ¦ Dimensi (Tinggi): 60 [cm] | 5575
10904 | c57bb420af50f39a76f4869d625cbf04aa12dafd | Elektromotor Pompa Pancingan Pompa Air Baku Utama | A/19.14.02/02.12.02.285/1980 | E | IPAM Ngagel III | Aset Elektrikal Pendukung | Elektromotor | Elektromotor Horisontal Tegangan Rendah | 20#42# Umum ¦ Merk: P E M [] 20#43# Umum ¦ Tipe / model/Tipe & Size: C 160 M - 4 [] 20#48# Umum ¦ Tahun Pemasangan: 1982 [] 22#58# General Elektrical ¦ Tegangan: 380 [V] 22#59# General Elektrical ¦ Arus: 22,6 [A] 22#64# General Elektrical ¦ Frekuensi: 50 [Hz] 24#116# Elektromotor ¦ Daya Output Rata-rata: 15 [HP] 24#121# Elektromotor ¦ Putaran (n): 1460 [RPM] 24#124# Elektromotor ¦ Bantalan (Bearing) DE: 6207 [] 24#125# Elektromotor ¦ Bantalan (Bearing) NDE: 6305 [] | 5576
10905 | eb879327588d13d3d2f8aebd86db0538247c53a1 | Pompa Pancingan Pompa Air Baku Utama | A/19.14.02/03.10.01.286/1980 | M | IPAM Ngagel III | Aset Mekanikal Pendukung | Pompa | Pompa Sentrifugal Horisontal | 20#42# Umum ¦ Merk: Sihi Germany [] 20#43# Umum ¦ Tipe / model/Tipe & Size: 4x10x10 SD [] 20#48# Umum ¦ Tahun Pemasangan: 1982 [] 15#119# Pompa, dan Mekanikal ¦ Debit (Q): 113 [l/dt] 15#124# Pompa, dan Mekanikal ¦ Bantalan (Bearing) DE: 6308 ZZ [] | 5577
10906 | f326d0d4c9fd793ae8b46456f3242d9db388afc3 | Blower Aerasi Kanal Suction | A/19.14.02/03.12.01.287/1980 | M | IPAM Ngagel III | Aset Mekanikal Pendukung | Blower | Blower Kecil | 20#42# Umum ¦ Merk: Hitachi [] 20#44# Umum ¦ Serial No.: F367827 [] 22#57# General Elektrical ¦ Fase: 3 [] 22#58# General Elektrical ¦ Tegangan: 380 [V] 22#59# General Elektrical ¦ Arus: 10 [A] 22#66# General Elektrical ¦ Kelas Insulasi (Insl. Class): B [] 24#83# Elektromotor ¦ Jumlah Kutub (Pole): 2 [] 24#116# Elektromotor ¦ Daya Output Rata-rata: 5,3 [kW] 32#132# Blower ¦ Tekanan Udara Maksimal: 1500 [bar] 32#143# Blower ¦ Flow Maksimal: 6,5 [m3/min] | 5578
10907 | ab6602f8141ece344393932a8e2f64252e5c8916 | Foot Valve Pompa Air Baku Utama No. 1 | A/19.14.02/03.03.01.288/1980 | M | IPAM Ngagel III | Aset Mekanikal Pendukung | Foot Valve | Lift Foot Valve Valve | 37#52# Valve ¦ Dimensi (Diameter): 400 [mm] | 5579
10908 | c7ee1afae0bd0d29405c3e173271d9d47d8911ea | Foot Valve Pompa Air Baku Utama No. 2 | A/19.14.02/03.03.01.289/1980 | M | IPAM Ngagel III | Aset Mekanikal Pendukung | Foot Valve | Lift Foot Valve Valve | 37#52# Valve ¦ Dimensi (Diameter): 400 [mm] | 5580
10909 | 3cacefdaf52e06f60dac3a7925e66484a90c8823 | Foot Valve Pompa Air Baku Utama No. 3 | A/19.14.02/03.03.01.290/1980 | M | IPAM Ngagel III | Aset Mekanikal Pendukung | Foot Valve | Lift Foot Valve Valve | 37#52# Valve ¦ Dimensi (Diameter): 450 [mm] | 5581
10910 | e363592d536e0261a605253089f748b44b1925f8 | Foot Valve Pompa Air Baku Utama No. 4 | A/19.14.02/03.03.01.291/1980 | M | IPAM Ngagel III | Aset Mekanikal Pendukung | Foot Valve | Lift Foot Valve Valve | 37#52# Valve ¦ Dimensi (Diameter): 400 [mm] | 5582
10911 | 057c52cfa4efd9a3dbcad8b13797a0e937c7ec11 | Foot Valve Pompa Air Baku Utama No. 5 | A/19.14.02/03.03.01.292/1980 | M | IPAM Ngagel III | Aset Mekanikal Pendukung | Foot Valve | Lift Foot Valve Valve | 37#52# Valve ¦ Dimensi (Diameter): 400 [mm] | 5583
10912 | fbc1dd388c079494d61cabfe348257b31a6f6329 | Foot Valve Pompa Air Baku Utama No. 6 | A/19.14.02/03.03.01.293/1980 | M | IPAM Ngagel III | Aset Mekanikal Pendukung | Foot Valve | Lift Foot Valve Valve | 37#52# Valve ¦ Dimensi (Diameter): 400 [mm] | 5584
10913 | fd6913c36515f78a65b436fe641210305550a501 | Foot Valve Pompa Air Baku Utama No. 7 | A/19.14.02/03.03.01.294/1980 | M | IPAM Ngagel III | Aset Mekanikal Pendukung | Foot Valve | Lift Foot Valve Valve | 37#52# Valve ¦ Dimensi (Diameter): 450 [mm] | 5585
10914 | f175ee9ec8c7108000249fa27defc2b4e253aef0 | Foot Valve Pompa Air Baku Utama No. 8 | A/19.14.02/03.03.01.295/1980 | M | IPAM Ngagel III | Aset Mekanikal Pendukung | Foot Valve | Lift Foot Valve Valve | 37#52# Valve ¦ Dimensi (Diameter): 450 [mm] | 5586
10915 | 0e473cd78ce6ec00d5433f12f84de9ec8d9b9758 | Overhead Crane Monorail Pipa suction Pompa air Baku | A/19.14.02/03.06.05.296/1980 | M | IPAM Ngagel III | Aset Mekanikal Pendukung | Overhead Crane | Single Girder Overhead Crane | 20#42# Umum ¦ Merk: Hitachi [] 20#47# Umum ¦ Tahun Pembuatan : 1992 [] 21#139# General ¦ Kapasitas Beban: 2 [ton] | 5587
10916 | 85d256d6a87c857f0b87d96dc280732f1a10a2c4 | Penstock Penghubung Kanal Suction Pompa Air Baku Utama & Tambahan | A/19.14.02/04.02.03.297/1980 | S | IPAM Ngagel III | Aset Sipil Pendukung | Peralatan Sipil | Pintu Air | 37#49# Valve ¦ Dimensi (Panjang): 110 [cm] 37#160# Valve ¦ Bahan: Pelat Besi [] | 5588
10917 | 247d8e75e85ea122cba8b9b92a4e7979590bf15b | Penstock Washout Kanal Suction | A/19.14.02/04.02.03.298/1980 | S | IPAM Ngagel III | Aset Sipil Pendukung | Peralatan Sipil | Pintu Air | 37#49# Valve ¦ Dimensi (Panjang): 116 [cm] 37#160# Valve ¦ Bahan: Pelat Besi [] | 5589
10918 | df46e6bade53f29de4d2fc77d4fe1384fb3e0fa9 | Gate Valve Drain Header Discharge Pompa Air Baku | A/19.14.03/03.01.02.299/1980 | M | IPAM Ngagel III | Aset Mekanikal Pendukung | Valve | Gate Valve | 37#52# Valve ¦ Dimensi (Diameter): 250 [mm] | 5590
10919 | ed50343630e0d0b56c35b5259b66465c3fddba4a | Panel Incoming Pompa Air Baku Tambahan | A/19.15.01/02.11.02.300/1980 | E | IPAM Ngagel III | Aset Elektrikal Pendukung | Panel Tegangan Rendah | Panel SDP | 36#49# Panel ¦ Dimensi (Panjang): 180 [cm] 36#50# Panel ¦ Dimensi (Lebar): 62 [cm] 36#51# Panel ¦ Dimensi (Tinggi): 180 [cm] | 5591
10920 | ad024300e5c55485d6f1430adf07949e702c31a2 | Panel Starter Pompa Air Baku Tambahan No. 9 | A/19.15.01/02.11.03.301/1980 | E | IPAM Ngagel III | Aset Elektrikal Pendukung | Panel Tegangan Rendah | Panel Beban | 36#49# Panel ¦ Dimensi (Panjang): 180 [cm] 36#50# Panel ¦ Dimensi (Lebar): 62 [cm] 36#51# Panel ¦ Dimensi (Tinggi): 180 [cm] | 5592
10921 | a8e3da240016e184462d5dc8bf2a29d5431be33d | Panel Starter Pompa Air Baku Tambahan No. 10 | A/19.15.01/02.11.03.302/1980 | E | IPAM Ngagel III | Aset Elektrikal Pendukung | Panel Tegangan Rendah | Panel Beban | 36#49# Panel ¦ Dimensi (Panjang): 180 [cm] 36#50# Panel ¦ Dimensi (Lebar): 62 [cm] 36#51# Panel ¦ Dimensi (Tinggi): 180 [cm] | 5593
10922 | b1f3dfca02ee3a19764ca0a75577b405a6015c87 | Panel Incoming Pompa Backwash | A/19.15.01/02.11.02.303/1980 | E | IPAM Ngagel III | Aset Elektrikal Pendukung | Panel Tegangan Rendah | Panel SDP | 36#49# Panel ¦ Dimensi (Panjang): 60 [cm] 36#50# Panel ¦ Dimensi (Lebar): 62 [cm] 36#51# Panel ¦ Dimensi (Tinggi): 180 [cm] | 5594
10923 | b75c1e71c9894baa55c809e621326693d83f7890 | Panel LCMP - B1 (Backwash No. 1) | A/19.15.01/02.11.03.304/1980 | E | IPAM Ngagel III | Aset Elektrikal Pendukung | Panel Tegangan Rendah | Panel Beban | 36#49# Panel ¦ Dimensi (Panjang): 70 [cm] 36#50# Panel ¦ Dimensi (Lebar): 62 [cm] 36#51# Panel ¦ Dimensi (Tinggi): 180 [cm] | 5595
10924 | 341a0c2f5615f6b614fadd58dbc1b66f68cca275 | Panel LCMP - B2 (Backwash No. 2) | A/19.15.01/02.11.03.305/1980 | E | IPAM Ngagel III | Aset Elektrikal Pendukung | Panel Tegangan Rendah | Panel Beban | 36#49# Panel ¦ Dimensi (Panjang): 70 [cm] 36#50# Panel ¦ Dimensi (Lebar): 62 [cm] 36#51# Panel ¦ Dimensi (Tinggi): 180 [cm] | 5596
10925 | b8338e0bf3d740a901150ebb19b43987dc5a183f | Panel Starter Pompa Surface | A/19.15.01/02.11.03.306/1980 | E | IPAM Ngagel III | Aset Elektrikal Pendukung | Panel Tegangan Rendah | Panel Beban | 36#49# Panel ¦ Dimensi (Panjang): 65 [cm] 36#50# Panel ¦ Dimensi (Lebar): 44 [cm] 36#51# Panel ¦ Dimensi (Tinggi): 130 [cm] | 5597
10926 | cc48153888a1557c83b27f15b38e139ff97d185b | Panel Penerangan Rumah Pompa Air Baku Tambahan | A/19.15.01/02.11.03.307/1980 | E | IPAM Ngagel III | Aset Elektrikal Pendukung | Panel Tegangan Rendah | Panel Beban | 36#49# Panel ¦ Dimensi (Panjang): 40 [cm] 36#50# Panel ¦ Dimensi (Lebar): 25 [cm] 36#51# Panel ¦ Dimensi (Tinggi): 50 [cm] | 5598
10927 | 62a24f4deec714f3909ad0a5db0ca0615480fc4a | Panel SDP Kompresor Rumah Pompa Air Baku Tambahan | A/19.15.01/02.11.02.308/1980 | E | IPAM Ngagel III | Aset Elektrikal Pendukung | Panel Tegangan Rendah | Panel SDP | 36#49# Panel ¦ Dimensi (Panjang): 38 [cm] 36#50# Panel ¦ Dimensi (Lebar): 18 [cm] 36#51# Panel ¦ Dimensi (Tinggi): 36 [cm] | 5599
10928 | e0fae5de522f1e947e3d921865d2258d44b5feee | Panel Supply Kompresor Drain No. 2 | A/19.05.01/02.11.03.309/2015 | E | IPAM Ngagel III | Aset Elektrikal Pendukung | Panel Tegangan Rendah | Panel Beban | 36#49# Panel ¦ Dimensi (Panjang): 25 [cm] 36#50# Panel ¦ Dimensi (Lebar): 12 [cm] 36#51# Panel ¦ Dimensi (Tinggi): 30 [cm] | 5600
10929 | 8cc07c3b3ab873dc75789e136005eeb300298e9b | Panel Supply Kompresor No. 2 | A/19.15.01/02.11.03.310/2015 | E | IPAM Ngagel III | Aset Elektrikal Pendukung | Panel Tegangan Rendah | Panel Beban | 36#49# Panel ¦ Dimensi (Panjang): 25 [cm] 36#50# Panel ¦ Dimensi (Lebar): 12 [cm] 36#51# Panel ¦ Dimensi (Tinggi): 30 [cm] | 5601
10930 | 37a76d5a7ae3423be5778a5221b9e1c8aa597276 | Elektromotor Pompa Air baku Tambahan No. 9 | A/19.15.01/01.05.04.311/1980 | E | IPAM Ngagel III | Aset Utama | Elektromotor | Elektromotor Horisontal Tegangan Rendah | 20#42# Umum ¦ Merk: MEZ FRESTAT [] 20#43# Umum ¦ Tipe / model/Tipe & Size: 14 BG 283-AA90-Z 280 M [] 20#46# Umum ¦ Standart: IEC 60034 [] 20#48# Umum ¦ Tahun Pemasangan: Dec-05 [] 20#56# Umum ¦ Negara Asal: Czech Rep. [] 21#126# General ¦ Jenis Pelumas: ESSO UNIREX N3 [] 21#129# General ¦ Kapasitas Pelumasan Bearing DE: 30 [g] 21#130# General ¦ Kapasitas Pelumasan Bearing NDE: 30 [g] 22#57# General Elektrical ¦ Fase: 3 [] 22#58# General Elektrical ¦ Tegangan: 380 / 660 ¿/Y [V] 22#59# General Elektrical ¦ Arus: 168 / 97 [A] 22#60# General Elektrical ¦ Faktor Daya (PF / Cos Phi): 0.86 [] 22#64# General Elektrical ¦ Frekuensi: 50 [Hz] 22#65# General Elektrical ¦ Indeks Proteksi (IP): 55 [] 24#83# Elektromotor ¦ Jumlah Kutub (Pole): 4 Phole [] 24#84# Elektromotor ¦ Tingkat Kinerja (Rating): 8000h [] 24#116# Elektromotor ¦ Daya Output Rata-rata: 90 [kW] 24#121# Elektromotor ¦ Putaran (n): 1485 [RPM] 24#124# Elektromotor ¦ Bantalan (Bearing) DE: 6317 C3 [] 24#125# Elektromotor ¦ Bantalan (Bearing) NDE: 6317 C3 [] | 5602
10931 | 45d18b0b8bff4c61c3ea3932afc79cb1f8898a83 | Elektromotor Pompa Air baku Tambahan No. 10 | A/19.15.01/01.05.04.312/1980 | E | IPAM Ngagel III | Aset Utama | Elektromotor | Elektromotor Horisontal Tegangan Rendah | 20#42# Umum ¦ Merk: MEZ FRESTAT [] 20#43# Umum ¦ Tipe / model/Tipe & Size: 14 BG 283-AA90-Z 280 M [] 20#46# Umum ¦ Standart: IEC 60034 [] 20#48# Umum ¦ Tahun Pemasangan: Dec-05 [] 20#56# Umum ¦ Negara Asal: Czech Rep. [] 21#126# General ¦ Jenis Pelumas: ESSO UNIREX N3 [] 21#130# General ¦ Kapasitas Pelumasan Bearing NDE: 30 [g] 22#57# General Elektrical ¦ Fase: 3 [] 22#58# General Elektrical ¦ Tegangan: 380 / 660 ¿/Y [V] 22#59# General Elektrical ¦ Arus: 168 / 97 [A] 22#60# General Elektrical ¦ Faktor Daya (PF / Cos Phi): 0.86 [] 22#64# General Elektrical ¦ Frekuensi: 50 [Hz] 22#65# General Elektrical ¦ Indeks Proteksi (IP): 55 [] 24#83# Elektromotor ¦ Jumlah Kutub (Pole): 4 [] 24#84# Elektromotor ¦ Tingkat Kinerja (Rating): 8000 h [] 24#116# Elektromotor ¦ Daya Output Rata-rata: 90 [kW] 24#121# Elektromotor ¦ Putaran (n): 1485 [RPM] 24#124# Elektromotor ¦ Bantalan (Bearing) DE: 6317 C3 [] 24#125# Elektromotor ¦ Bantalan (Bearing) NDE: 6317 C3 [] | 5603
10932 | e4a55f9c6665ef89e3ad839951c493df82bb9014 | Pompa Air baku Tambahan No. 9 | A/19.15.01/01.07.01.313/1980 | M | IPAM Ngagel III | Aset Utama | Pompa | Pompa Sentrifugal Horisontal | 20#42# Umum ¦ Merk: KSB [] 20#43# Umum ¦ Tipe / model/Tipe & Size: OMEGA 350-360 [] 20#44# Umum ¦ Serial No.: 049-0505077-002 [] 20#48# Umum ¦ Tahun Pemasangan: Dec-05 [] 15#119# Pompa, dan Mekanikal ¦ Debit (Q): 367 [l/dt] 15#121# Pompa, dan Mekanikal ¦ Putaran (n): 1480 [RPM] 15#122# Pompa, dan Mekanikal ¦ Jangkauan (Head / H): 18 [m] 15#124# Pompa, dan Mekanikal ¦ Bantalan (Bearing) DE: 6315 2Z - C3 [] 15#125# Pompa, dan Mekanikal ¦ Bantalan (Bearing) NDE: 6315 2Z - C3 [] | 5604
10933 | 56f1afac415205218b95936c6d9cc98b8587d06c | Pompa Air baku Tambahan No. 10 | A/19.15.01/01.07.01.314/1980 | M | IPAM Ngagel III | Aset Utama | Pompa | Pompa Sentrifugal Horisontal | 20#42# Umum ¦ Merk: KSB [] 20#43# Umum ¦ Tipe / model/Tipe & Size: OMEGA 350-360 [] 20#44# Umum ¦ Serial No.: 049-0505077-002 [] 20#48# Umum ¦ Tahun Pemasangan: Dec-05 [] 15#119# Pompa, dan Mekanikal ¦ Debit (Q): 367 [l/dt] 15#121# Pompa, dan Mekanikal ¦ Putaran (n): 1480 [RPM] 15#122# Pompa, dan Mekanikal ¦ Jangkauan (Head / H): 18 [m] 15#124# Pompa, dan Mekanikal ¦ Bantalan (Bearing) DE: 6315 2Z - C3 [] 15#125# Pompa, dan Mekanikal ¦ Bantalan (Bearing) NDE: 6315 2Z - C3 [] | 5605
10934 | f5ad7696ae14cb3ea88efbb6bc6e58eb039c2af9 | Elektromotor Pompa Backwash No. 1 | A/19.15.01/01.05.04.315/1980 | E | IPAM Ngagel III | Aset Utama | Elektromotor | Elektromotor Horisontal Tegangan Rendah | 20#42# Umum ¦ Merk: MEZ [] 20#46# Umum ¦ Standart: IEC 60034-1 [] 20#55# Umum ¦ Perusahaan : Siemens standard Motor LTD [] 21#123# General ¦ Efisiensi: 94 [%] 22#58# General Elektrical ¦ Tegangan: 380 / 660 ¿/Y [V] 22#59# General Elektrical ¦ Arus: 167 / 96 [A] 22#60# General Elektrical ¦ Faktor Daya (PF / Cos Phi): 0,87 [] 22#64# General Elektrical ¦ Frekuensi: 50 [Hz] 22#65# General Elektrical ¦ Indeks Proteksi (IP): 55 [] 22#66# General Elektrical ¦ Kelas Insulasi (Insl. Class): F [] 24#86# Elektromotor ¦ Tipe Mounting (Pemasangan): 3 [] 24#116# Elektromotor ¦ Daya Output Rata-rata: 90 [kW] 24#121# Elektromotor ¦ Putaran (n): 1480 [RPM] 24#124# Elektromotor ¦ Bantalan (Bearing) DE: 6317 C3 [] 24#125# Elektromotor ¦ Bantalan (Bearing) NDE: 6314 CE [] | 5606
10935 | 27f407018933f4cddeac70effe6d4120709b80d7 | Elektromotor Pompa Backwash No. 2 | A/19.15.01/01.05.04.316/1980 | E | IPAM Ngagel III | Aset Utama | Elektromotor | Elektromotor Horisontal Tegangan Rendah | 20#42# Umum ¦ Merk: MEZ [] 20#46# Umum ¦ Standart: IEC 60034-1 [] 20#55# Umum ¦ Perusahaan : Siemens standard Motor LTD [] 21#123# General ¦ Efisiensi: 94 [%] 22#58# General Elektrical ¦ Tegangan: 380 / 660 ¿/Y [V] 22#59# General Elektrical ¦ Arus: 167 / 96 [A] 22#60# General Elektrical ¦ Faktor Daya (PF / Cos Phi): 0,87 [] 22#64# General Elektrical ¦ Frekuensi: 50 [Hz] 22#65# General Elektrical ¦ Indeks Proteksi (IP): 55 [] 22#66# General Elektrical ¦ Kelas Insulasi (Insl. Class): F [] 24#86# Elektromotor ¦ Tipe Mounting (Pemasangan): 3 [] 24#116# Elektromotor ¦ Daya Output Rata-rata: 90 [kW] 24#121# Elektromotor ¦ Putaran (n): 1480 [RPM] 24#124# Elektromotor ¦ Bantalan (Bearing) DE: 6317 C3 [] 24#125# Elektromotor ¦ Bantalan (Bearing) NDE: 6314 CE [] | 5607
10936 | 854d70e29f388fea4da893200238e7ad1c353023 | Pompa Backwash No. 1 | A/19.15.01/01.07.01.317/1980 | M | IPAM Ngagel III | Aset Utama | Pompa | Pompa Sentrifugal Horisontal | 20#42# Umum ¦ Merk: KSB [] 20#43# Umum ¦ Tipe / model/Tipe & Size: OMEGA 300-300 AGC 2 [] 20#44# Umum ¦ Serial No.: 049-0908140-001 [] 20#48# Umum ¦ Tahun Pemasangan: Jan-10 [] 15#119# Pompa, dan Mekanikal ¦ Debit (Q): 300 [l/dt] 15#121# Pompa, dan Mekanikal ¦ Putaran (n): 1485 [RPM] 15#122# Pompa, dan Mekanikal ¦ Jangkauan (Head / H): 18 [m] 15#123# Pompa, dan Mekanikal ¦ Efisiensi: 82 [%] 15#124# Pompa, dan Mekanikal ¦ Bantalan (Bearing) DE: 6313 C3 [] 15#125# Pompa, dan Mekanikal ¦ Bantalan (Bearing) NDE: 6313 C3 [] | 5608
10937 | f8dee82611ee2f6241fda49bad9bcc750dc0025c | Pompa Backwash No. 2 | A/19.15.01/01.07.01.318/1980 | M | IPAM Ngagel III | Aset Utama | Pompa | Pompa Sentrifugal Horisontal | 20#42# Umum ¦ Merk: KSB [] 20#43# Umum ¦ Tipe / model/Tipe & Size: OMEGA 300-300 AGC 2 [] 20#44# Umum ¦ Serial No.: 049-0908140-001 [] 20#48# Umum ¦ Tahun Pemasangan: Jan-10 [] 15#119# Pompa, dan Mekanikal ¦ Debit (Q): 300 [l/dt] 15#121# Pompa, dan Mekanikal ¦ Putaran (n): 1485 [RPM] 15#122# Pompa, dan Mekanikal ¦ Jangkauan (Head / H): 18 [m] 15#123# Pompa, dan Mekanikal ¦ Efisiensi: 82 [%] 15#124# Pompa, dan Mekanikal ¦ Bantalan (Bearing) DE: 6313 C3 [] 15#125# Pompa, dan Mekanikal ¦ Bantalan (Bearing) NDE: 6313 C3 [] | 5609
10938 | 249d981011e3b84c6c04f2e84ade2842433e3be1 | Elektromotor Pompa Surface No. 1 | A/19.15.01/02.12.02.319/1980 | E | IPAM Ngagel III | Aset Elektrikal Pendukung | Elektromotor | Elektromotor Horisontal Tegangan Rendah | 20#42# Umum ¦ Merk: MEZ [] 20#46# Umum ¦ Standart: IEC 60034-1 [] 20#54# Umum ¦ Berat: 71 [kg] 20#55# Umum ¦ Perusahaan : Siemens standard Motor LTD [] 21#123# General ¦ Efisiensi: 87.20 [%] 22#58# General Elektrical ¦ Tegangan: 380 / 660 ¿/Y [V] 22#59# General Elektrical ¦ Arus: 15,6 / 9 [A] 22#60# General Elektrical ¦ Faktor Daya (PF / Cos Phi): 0.84 [] 22#64# General Elektrical ¦ Frekuensi: 50 [Hz] 22#65# General Elektrical ¦ Indeks Proteksi (IP): 55 [] 22#66# General Elektrical ¦ Kelas Insulasi (Insl. Class): F [] 24#116# Elektromotor ¦ Daya Output Rata-rata: 7,5 [kW] 24#121# Elektromotor ¦ Putaran (n): 1440 [RPM] 24#124# Elektromotor ¦ Bantalan (Bearing) DE: 6208 - 2RZ C3 [] 24#125# Elektromotor ¦ Bantalan (Bearing) NDE: 6208 - 2RZ C3 [] | 5610
10939 | c7e277bf61f30edc4c4788971a2027401c65d8ba | Elektromotor Pompa Surface No. 2 | A/19.15.01/02.12.02.320/1980 | E | IPAM Ngagel III | Aset Elektrikal Pendukung | Elektromotor | Elektromotor Horisontal Tegangan Rendah | 20#42# Umum ¦ Merk: MEZ [] 20#46# Umum ¦ Standart: IEC 60034-1 [] 20#54# Umum ¦ Berat: 71 [kg] 20#55# Umum ¦ Perusahaan : Siemens standard Motor LTD [] 21#123# General ¦ Efisiensi: 87.20 [%] 22#58# General Elektrical ¦ Tegangan: 380 / 660 ¿/Y [V] 22#59# General Elektrical ¦ Arus: 15,6 / 9 [A] 22#60# General Elektrical ¦ Faktor Daya (PF / Cos Phi): 0.84 [] 22#64# General Elektrical ¦ Frekuensi: 50 [Hz] 22#65# General Elektrical ¦ Indeks Proteksi (IP): 55 [] 22#66# General Elektrical ¦ Kelas Insulasi (Insl. Class): F [] 24#116# Elektromotor ¦ Daya Output Rata-rata: 7,5 [PS] 24#121# Elektromotor ¦ Putaran (n): 1440 [RPM] 24#124# Elektromotor ¦ Bantalan (Bearing) DE: 6208 - 2RZ C3 [] 24#125# Elektromotor ¦ Bantalan (Bearing) NDE: 6208 - 2RZ C3 [] | 5611
10940 | ec3de330c361607ba8442d46ca9d6135256b8971 | Pompa Surface No. 1 | A/19.15.01/03.10.01.321/1980 | M | IPAM Ngagel III | Aset Mekanikal Pendukung | Pompa | Pompa Sentrifugal Horisontal | 20#42# Umum ¦ Merk: Ingersoll Rand [] 20#43# Umum ¦ Tipe / model/Tipe & Size: 3 x 2 x 8 GTB [] 20#47# Umum ¦ Tahun Pembuatan : 1997 [] 20#56# Umum ¦ Negara Asal: USA [] 15#119# Pompa, dan Mekanikal ¦ Debit (Q): 22 [l/dt] 15#127# Pompa, dan Mekanikal ¦ Periode Pelumasan Bearing DE: 6306 - roll ( visa ) [] 15#128# Pompa, dan Mekanikal ¦ Periode Pelumasan Bearing NDE: 6306 - roll ( visa ) [] 15#152# Pompa, dan Mekanikal ¦ Daya Input Rata Rata: 20 [HP] | 5612
10941 | 7a4ea06c22cef148cd1623360848492800c222d7 | Pompa Surface No. 2 | A/19.15.01/03.10.01.322/1980 | M | IPAM Ngagel III | Aset Mekanikal Pendukung | Pompa | Pompa Sentrifugal Horisontal | 20#42# Umum ¦ Merk: Ingersoll Rand [] 20#43# Umum ¦ Tipe / model/Tipe & Size: 3 x 2 x 8 GTB [] 20#47# Umum ¦ Tahun Pembuatan : 1997 [] 20#56# Umum ¦ Negara Asal: USA [] 15#119# Pompa, dan Mekanikal ¦ Debit (Q): 22 [l/dt] 15#127# Pompa, dan Mekanikal ¦ Periode Pelumasan Bearing DE: 6306 - roll ( visa ) [] 15#128# Pompa, dan Mekanikal ¦ Periode Pelumasan Bearing NDE: 6306 - roll ( visa ) [] 15#152# Pompa, dan Mekanikal ¦ Daya Input Rata Rata: 20 [HP] | 5613
10942 | cdc1f39fc5ea77f353a723cc73f4f1780a2bc9c5 | Kompresor Drain Prased No. 2 | A/19.05.01/03.11.02.323/2015 | M | IPAM Ngagel III | Aset Mekanikal Pendukung | Kompresor | Kompresor Screw | 20#44# Umum ¦ Serial No.: S15385120 [] 20#49# Umum ¦ Dimensi (Panjang): 1060 [mm] 20#50# Umum ¦ Dimensi (Lebar): 800 [mm] 20#51# Umum ¦ Dimensi (Tinggi): 1230 [mm] 20#54# Umum ¦ Berat: 550 [kg] 33#42# Kompresor ¦ Merk: Meiji Screw Air Compressor [] 33#43# Kompresor ¦ Tipe / model/Tipe & Size: MS-110/10B [] 33#119# Kompresor ¦ Debit (Q): 1.55 [m3/min] 33#152# Kompresor ¦ Daya Input Rata Rata: 11 [KW] | 5614
10943 | fb460ba291579b5708ddef99eca19e2031fbe126 | Kompresor Rumah Pompa Air Baku Tambahan No. 2 | A/19.15.01/03.11.02.324/2015 | M | IPAM Ngagel III | Aset Mekanikal Pendukung | Kompresor | Kompresor Screw | 20#44# Umum ¦ Serial No.: S15385119 [] 20#49# Umum ¦ Dimensi (Panjang): 1060 [mm] 20#50# Umum ¦ Dimensi (Lebar): 800 [mm] 20#51# Umum ¦ Dimensi (Tinggi): 1230 [mm] 20#54# Umum ¦ Berat: 550 [kg] 33#42# Kompresor ¦ Merk: Meiji Screw Air Compressor [] 33#43# Kompresor ¦ Tipe / model/Tipe & Size: MS-110/10B [] 33#119# Kompresor ¦ Debit (Q): 1.55 [m3/min] 33#152# Kompresor ¦ Daya Input Rata Rata: 11 [KW] | 5615
10944 | 71919c68c3b3056312958498f5e94371b43be6e7 | Valve Discharge Pompa Air Baku Tambahan No. 9 | A/19.15.01/03.01.01.325/2006 | M | IPAM Ngagel III | Aset Mekanikal Pendukung | Valve | Butterfly Valve | 37#42# Valve ¦ Merk: Fcs induction USA [] 37#52# Valve ¦ Dimensi (Diameter): 400 [mm] | 5616
10945 | b77461de093911e6bb56bfb1deb3ccce07b1bd21 | Valve Discharge Pompa Air Baku Tambahan No. 10 | A/19.15.01/03.01.01.326/2006 | M | IPAM Ngagel III | Aset Mekanikal Pendukung | Valve | Butterfly Valve | 37#42# Valve ¦ Merk: Fcs induction USA [] 37#52# Valve ¦ Dimensi (Diameter): 400 [mm] | 5617
10946 | 2eb62b5b4ef5c5d8cb76a39b351acef04d7cefe3 | Check Valve Discharge Pompa Air Baku Tambahan No. 9 | A/19.15.01/03.02.02.327/1980 | M | IPAM Ngagel III | Aset Mekanikal Pendukung | Check Valve | Swing Check Valve | 37#52# Valve ¦ Dimensi (Diameter): 400 [mm] | 5618
10947 | 04c86d1649dda8089a4f63dd040d523f459a7779 | Check Valve Discharge Pompa Air Baku Tambahan No. 10 | A/19.15.01/03.02.02.328/1980 | M | IPAM Ngagel III | Aset Mekanikal Pendukung | Check Valve | Swing Check Valve | 37#52# Valve ¦ Dimensi (Diameter): 400 [mm] | 5619
10948 | cf336cbeb8611ec634c79043e6e13bab7a45a6e8 | Valve Discharge Pompa Backwash No. 1 | A/19.15.01/03.01.01.329/1980 | M | IPAM Ngagel III | Aset Mekanikal Pendukung | Valve | Butterfly Valve | 37#52# Valve ¦ Dimensi (Diameter): 300 [mm] | 5620
10949 | 382fd393c0f5478660097ee16cd285bfd96f0708 | Valve Discharge Pompa Backwash No. 2 | A/19.15.01/03.01.01.330/1980 | M | IPAM Ngagel III | Aset Mekanikal Pendukung | Valve | Butterfly Valve | 37#52# Valve ¦ Dimensi (Diameter): 300 [mm] | 5621
10950 | ad824569089c856deb59138e685300089e449a3a | Check Valve Discharge Pompa Backwash No. 1 | A/19.15.01/03.02.02.331/2006 | M | IPAM Ngagel III | Aset Mekanikal Pendukung | Check Valve | Swing Check Valve | 37#52# Valve ¦ Dimensi (Diameter): 300 [mm] | 5622
10951 | f0c24183af83a1f6e69b68c106710a4379c7ae69 | Check Valve Discharge Pompa Backwash No. 2 | A/19.15.01/03.02.02.332/2006 | M | IPAM Ngagel III | Aset Mekanikal Pendukung | Check Valve | Swing Check Valve | 37#52# Valve ¦ Dimensi (Diameter): 300 [mm] | 5623
10952 | e9c1b6ffd1c5c8ab5461c2fa1fe279619098f662 | Valve Discharge Pompa Surface No. 1 | A/19.15.01/03.01.01.333/2006 | M | IPAM Ngagel III | Aset Mekanikal Pendukung | Valve | Butterfly Valve | 37#46# Valve ¦ Standart: PN 16 [] 37#52# Valve ¦ Dimensi (Diameter): 4 ["] | 5624
10953 | 2c24dcc729027a560d1e3e96f92aecf27224904a | Valve Discharge Pompa Surface No. 2 | A/19.15.01/03.01.01.334/2006 | M | IPAM Ngagel III | Aset Mekanikal Pendukung | Valve | Butterfly Valve | 37#46# Valve ¦ Standart: PN 16 [] 37#52# Valve ¦ Dimensi (Diameter): 4 ["] | 5625
10954 | 120583b79b13e422f8e51c1cbc5fdc2637a51aae | Check Valve Discharge Pompa Surface No. 1 | A/19.15.01/03.02.03.335/2006 | M | IPAM Ngagel III | Aset Mekanikal Pendukung | Check Valve | Dual Plate Check Valve | 37#46# Valve ¦ Standart: PN 16 [] 37#52# Valve ¦ Dimensi (Diameter): 4 ["] | 5626
10955 | 8019dc83e29a1ccf0095f3c386d16dbfa459ab8e | Check Valve Discharge Pompa Surface No. 2 | A/19.15.01/03.02.03.336/2006 | M | IPAM Ngagel III | Aset Mekanikal Pendukung | Check Valve | Dual Plate Check Valve | 37#46# Valve ¦ Standart: PN 16 [] 37#52# Valve ¦ Dimensi (Diameter): 4 ["] | 5627
10956 | db3f0e693daa5abc189c8db16edc09d0347b2530 | Spare No. 1 Elektromotor Pompa Backwash | A/19.15.01/02.12.02.337/1980 | - | IPAM Ngagel III | Aset Elektrikal Pendukung | Elektromotor | Elektromotor Horisontal Tegangan Rendah |  | 5628
10957 | 126a0ee2af8723984fd05694786a4785a0f7ee9a | Spare No. 2 Elektromotor Pompa Backwash | A/19.15.01/02.12.02.338/1980 | - | IPAM Ngagel III | Aset Elektrikal Pendukung | Elektromotor | Elektromotor Horisontal Tegangan Rendah | 20#42# Umum ¦ Merk: Mez [] 20#43# Umum ¦ Tipe / model/Tipe & Size: F280MK04 118h [] 20#44# Umum ¦ Serial No.: 2107759 [] 22#58# General Elektrical ¦ Tegangan: 380 [V] 22#59# General Elektrical ¦ Arus: 171 [A] 22#60# General Elektrical ¦ Faktor Daya (PF / Cos Phi): 0,87 [] 22#65# General Elektrical ¦ Indeks Proteksi (IP): 55 [] 22#66# General Elektrical ¦ Kelas Insulasi (Insl. Class): F [] 24#85# Elektromotor ¦ No. Rangka (Frame No.): S1 [] 24#86# Elektromotor ¦ Tipe Mounting (Pemasangan): IM1001 [] 24#116# Elektromotor ¦ Daya Output Rata-rata: 125 [HP] 24#121# Elektromotor ¦ Putaran (n): 1480 [RPM] | 5629
10958 | ff845128ec6a2f3aaeb4bcce9a8c7632f67e1351 | Spare No. 1 Pompa Backwash | A/19.15.01/03.10.01.339/1980 | - | IPAM Ngagel III | Aset Mekanikal Pendukung | Pompa | Pompa Sentrifugal Horisontal | 20#42# Umum ¦ Merk: KSB [] | 5630
10959 | 73777a8a8908e9a42401dcb825c46c3b2dd7ba71 | Spare No. 2 Pompa Backwash | A/19.15.01/03.10.01.340/2006 | - | IPAM Ngagel III | Aset Mekanikal Pendukung | Pompa | Pompa Sentrifugal Horisontal | 20#42# Umum ¦ Merk: KSB [] | 5631
10960 | d0613cfa66727369fe4fbcda19febe2610e80aac | Foot Valve Pompa Air Baku Tambahan No. 9 | A/19.15.02/03.03.01.341/2006 | M | IPAM Ngagel III | Aset Mekanikal Pendukung | Foot Valve | Lift Foot Valve Valve | 37#52# Valve ¦ Dimensi (Diameter): 500 [mm] | 5632
10961 | 32fc08789e5a99bda6c40566f00bfab2eadf3747 | Foot Valve Pompa Air Baku Tambahan No. 10 | A/19.15.02/03.03.01.342/2006 | M | IPAM Ngagel III | Aset Mekanikal Pendukung | Foot Valve | Lift Foot Valve Valve | 37#52# Valve ¦ Dimensi (Diameter): 500 [mm] | 5633
10962 | 408c3583499b83e2ba5ffb9856840bcf958c8263 | Foot Valve Pompa Suarface No. 1 | A/19.15.02/03.03.05.343/2006 | M | IPAM Ngagel III | Aset Mekanikal Pendukung | Foot Valve | Dual Plate Check Valve | 37#52# Valve ¦ Dimensi (Diameter): 150 [mm] | 5634
10963 | 52f38900a411ebb5aba1d90ab0c9fd15acf2bf4d | Foot Valve Pompa Suarface No. 2 | A/19.15.02/03.03.05.344/2006 | M | IPAM Ngagel III | Aset Mekanikal Pendukung | Foot Valve | Dual Plate Check Valve | 37#52# Valve ¦ Dimensi (Diameter): 150 [mm] | 5635
10964 | db406630fd9a26e397288f231575a9e5ba24827c | Overhead Crane Monorail Pipa suction Pompa Air Baku Tambahan | A/19.15.02/03.06.05.345/1980 | M | IPAM Ngagel III | Aset Mekanikal Pendukung | Overhead Crane | Single Girder Overhead Crane |  | 5636
10965 | 4a0d73ff4a278d9b3c891ac9125ba8f16daf2911 | Panel Power Pompa Pancingan Pompa Backwash | A/19.15.03/02.11.03.346/2006 | E | IPAM Ngagel III | Aset Elektrikal Pendukung | Panel Tegangan Rendah | Panel Beban | 36#49# Panel ¦ Dimensi (Panjang): 35 [cm] 36#50# Panel ¦ Dimensi (Lebar): 13 [cm] 36#51# Panel ¦ Dimensi (Tinggi): 53 [cm] | 5637
10966 | 30cdee3205b848fd444f18032b7c1381770f109d | Elektromotor Pompa Pancingan Pompa Backwash | A/19.15.03/02.12.02.347/2006 | E | IPAM Ngagel III | Aset Elektrikal Pendukung | Elektromotor | Elektromotor Horisontal Tegangan Rendah | 20#42# Umum ¦ Merk: MUNDEX-HAMBURG [] 20#43# Umum ¦ Tipe / model/Tipe & Size: DPI160M4 [] 20#46# Umum ¦ Standart: A5538401M [] 20#136# Umum ¦ Suhu Lingkungan (Ambient Temp.): 55 [C] 22#58# General Elektrical ¦ Tegangan: 380 ¿ [V] 22#59# General Elektrical ¦ Arus: 22,5 [A] 22#66# General Elektrical ¦ Kelas Insulasi (Insl. Class): B [] 24#84# Elektromotor ¦ Tingkat Kinerja (Rating): COUNT [] 24#116# Elektromotor ¦ Daya Output Rata-rata: 15 [HP] 24#121# Elektromotor ¦ Putaran (n): 1460 [RPM] | 5638
10967 | bebbed3f7e6acfa229ec8484a3d62d1130bea67c | Pompa Pancingan Pompa Backwash | A/19.15.03/03.10.01.348/2006 | M | IPAM Ngagel III | Aset Mekanikal Pendukung | Pompa | Pompa Sentrifugal Horisontal | 20#42# Umum ¦ Merk: SIHI [] 20#56# Umum ¦ Negara Asal: Jerman [] | 5639
10968 | 5b36aca313ede9b38805ad2070e1b6e77f61b9ff | Foot Valve Pompa Backwash No. 1 | A/19.15.03/03.03.01.349/2006 | M | IPAM Ngagel III | Aset Mekanikal Pendukung | Foot Valve | Lift Foot Valve Valve | 37#52# Valve ¦ Dimensi (Diameter): 400 [mm] | 5640
10969 | d44a1cf629788194aad5354c5e3cffcdb88104d7 | Foot Valve Pompa Backwash No. 2 | A/19.15.03/03.03.01.350/2006 | M | IPAM Ngagel III | Aset Mekanikal Pendukung | Foot Valve | Lift Foot Valve Valve | 37#52# Valve ¦ Dimensi (Diameter): 400 [mm] | 5641
10970 | c05f3beed5d3d7a18b18ea5ed9c9ea337c0944cf | Overhead Crane Monorail Pipa suction Pompa Backwah | A/19.15.03/03.06.05.351/2006 | M | IPAM Ngagel III | Aset Mekanikal Pendukung | Overhead Crane | Single Girder Overhead Crane | 20#42# Umum ¦ Merk: Hitachi [] 21#139# General ¦ Kapasitas Beban: 2 [ton] | 5642
10971 | 570a278dc4a8eb19ad2f2d739a5640d5c3ca4172 | Panel CCP Ruang Operator | A/19.16.01/02.11.03.352/1980 | E | IPAM Ngagel III | Aset Elektrikal Pendukung | Panel Tegangan Rendah | Panel Beban | 36#49# Panel ¦ Dimensi (Panjang): 598 [cm] 36#50# Panel ¦ Dimensi (Lebar): 71 [cm] 36#51# Panel ¦ Dimensi (Tinggi): 80 [cm] | 5643
10972 | 06871362963405e2983d20e30181c5ad904da183 | Panel Kontrol Valve Filter | A/19.16.01/02.11.03.353/1980 | E | IPAM Ngagel III | Aset Elektrikal Pendukung | Panel Tegangan Rendah | Panel Beban | 36#49# Panel ¦ Dimensi (Panjang): 100 [cm] 36#50# Panel ¦ Dimensi (Lebar): 53 [cm] 36#51# Panel ¦ Dimensi (Tinggi): 200 [cm] | 5644
10973 | f3c99e1e4f0530b66e96b4e25f3b31f82a160a0e | Panel Monitoring Kualitas Ngagel 3 | A/19.16.01/02.09.03.354/2006 | I | IPAM Ngagel III | Aset Elektrikal Pendukung | Controller | Chlor Analyzer | 36#49# Panel ¦ Dimensi (Panjang): 60 [cm] 36#50# Panel ¦ Dimensi (Lebar): 31 [cm] 36#51# Panel ¦ Dimensi (Tinggi): 80 [cm] | 5645
10974 | ce8632552453d6fc286dd2768d2fd75182db6d40 | Panel LCMP C (Kompresor) | A/19.16.02/02.11.03.355/1980 | E | IPAM Ngagel III | Aset Elektrikal Pendukung | Panel Tegangan Rendah | Panel Beban | 36#49# Panel ¦ Dimensi (Panjang): 70 [cm] 36#50# Panel ¦ Dimensi (Lebar): 20 [cm] 36#51# Panel ¦ Dimensi (Tinggi): 90 [cm] | 5646
10975 | 51c0f3b0c0e271b2ff29ed04f5059c2931084ae6 | Panel Blower Filter | A/19.16.02/02.11.03.356/1980 | M | IPAM Ngagel III | Aset Elektrikal Pendukung | Panel Tegangan Rendah | Panel Beban | 36#49# Panel ¦ Dimensi (Panjang): 120 [cm] 36#50# Panel ¦ Dimensi (Lebar): 25 [cm] 36#51# Panel ¦ Dimensi (Tinggi): 100 [cm] | 5647
10976 | 6ed0e294c0fab686510bd14b835380c631663a08 | Panel Drain Tangki Kompresor | A/19.16.02/02.11.03.357/2006 | E | IPAM Ngagel III | Aset Elektrikal Pendukung | Panel Tegangan Rendah | Panel Beban | 36#49# Panel ¦ Dimensi (Panjang): 25 [cm] 36#50# Panel ¦ Dimensi (Lebar): 15 [cm] 36#51# Panel ¦ Dimensi (Tinggi): 35 [cm] | 5648
10977 | 3900bba33bdac9d640a67c2295884e713a73205f | Panel Penerangan | A/19.16.02/02.11.03.358/1980 | E | IPAM Ngagel III | Aset Elektrikal Pendukung | Panel Tegangan Rendah | Panel Beban | 36#49# Panel ¦ Dimensi (Panjang): 105 [cm] 36#50# Panel ¦ Dimensi (Lebar): 20 [cm] 36#51# Panel ¦ Dimensi (Tinggi): 60 [cm] | 5649
10978 | e348caedc0d24dd9305235f759fcfb19efd52c80 | Panel Terminasi (Ruang Operator) | A/19.16.02/02.11.03.359/1980 | - | IPAM Ngagel III | Aset Elektrikal Pendukung | Panel Tegangan Rendah | Panel Beban | 36#49# Panel ¦ Dimensi (Panjang): 60 [cm] 36#50# Panel ¦ Dimensi (Lebar): 20 [cm] 36#51# Panel ¦ Dimensi (Tinggi): 50 [cm] | 5650
10979 | 483bfc1d9a9b857665d291b54683f0b6ed4cd025 | Elektromotor Blower Filter No. 1 | A/19.16.02/01.05.04.360/1980 | M | IPAM Ngagel III | Aset Utama | Elektromotor | Elektromotor Horisontal Tegangan Rendah | 20#42# Umum ¦ Merk: Teco Elec. [] 20#136# Umum ¦ Suhu Lingkungan (Ambient Temp.): 40 [C] 20#47# Umum ¦ Tahun Pembuatan: 1996 [] 20#54# Umum ¦ Berat: 350 [kg] 22#57# General Elektrical ¦ Fase: 3 [] 22#58# General Elektrical ¦ Tegangan: 380 / 415 ¿ [V] 22#59# General Elektrical ¦ Arus: 86 / 82 [A] 22#65# General Elektrical ¦ Indeks Proteksi (IP): 55 [] 24#84# Elektromotor ¦ Tingkat Kinerja (Rating): Cont. [] 24#116# Elektromotor ¦ Daya Output Rata-rata: 45 [kW] 24#124# Elektromotor ¦ Bantalan (Bearing) DE: 6313 [] 24#125# Elektromotor ¦ Bantalan (Bearing) NDE: 6216 [] | 5651
10980 | bba8be86228aea03e1341c64c7dff1a3959e05e0 | Elektromotor Blower Filter No. 2 | A/19.16.02/01.05.04.361/1980 | - | IPAM Ngagel III | Aset Utama | Elektromotor | Elektromotor Horisontal Tegangan Rendah |  | 5652
10981 | 4762bbf2f5f71b2a4794c2a39f732666eb20703c | Spare - Blower Pengaduk Alum dan Aerasi No. 2 | A/19.05.01/03.12.02.362/1980 | M | IPAM Ngagel III | Aset Mekanikal Pendukung | Blower | Blower Besar | 20#42# Umum ¦ Merk: Hibon [] 20#43# Umum ¦ Tipe / model/Tipe & Size: SNH 840 17160124 [] | 5653
10982 | 2db0739105f2449b89a63125c63d60e7ace41a89 | Blower Filter No. 2 (Barat) | A/19.16.02/01.08.02.363/1980 | - | IPAM Ngagel III | Aset Utama | Blower | Blower Besar | 20#42# Umum ¦ Merk: ROBUSCH [] 20#43# Umum ¦ Tipe / model/Tipe & Size: RB 80 DI/V [] 20#44# Umum ¦ Serial No.: 9500508 [] 20#56# Umum ¦ Negara Asal: ITALY [] | 5654
10983 | 188f37cb4abc8a8a356809cef4abbf80c6f4ca81 | Over Pressure Valve Blower Filter No. 1 | A/19.16.02/03.01.06.364/1980 | M | IPAM Ngagel III | Aset Mekanikal Pendukung | Valve | Pressure Relief Valve |  | 5655
10984 | f94d1e38991d6acef8ab92dc95c35a90cd2d80b5 | Over Pressure Valve Blower Filter No. 2 | A/19.16.02/03.01.06.365/1980 | - | IPAM Ngagel III | Aset Mekanikal Pendukung | Valve | Pressure Relief Valve |  | 5656
10985 | 503462a0b30b7172654235b4127c496babba40b6 | Kompresor Filter No. 1 | A/19.16.02/03.11.01.366/2015 | M | IPAM Ngagel III | Aset Mekanikal Pendukung | Kompresor | Kompresor Piston | 20#42# Umum ¦ Merk: Hitachi [] 20#43# Umum ¦ Tipe / model/Tipe & Size: EFOUP [] 20#136# Umum ¦ Suhu Lingkungan (Ambient Temp.): 40 [C] 20#47# Umum ¦ Tahun Pembuatan : 1991 [] 22#58# General Elektrical ¦ Tegangan: 380 [V] 22#59# General Elektrical ¦ Arus: 22 [A] 22#64# General Elektrical ¦ Frekuensi: 50 [Hz] 22#66# General Elektrical ¦ Kelas Insulasi (Insl. Class): B [] 24#83# Elektromotor ¦ Jumlah Kutub (Pole): 4 [] 24#84# Elektromotor ¦ Tingkat Kinerja (Rating): COUNT [] 24#116# Elektromotor ¦ Daya Output Rata-rata: 11 [kW] 24#124# Elektromotor ¦ Bantalan (Bearing) DE: 6309 UU [] 24#125# Elektromotor ¦ Bantalan (Bearing) NDE: 6307 UU [] | 5657
10986 | 1d0f39a6e642ece2455c6e1d446d0edd209b8c0e | Kompresor Filter No. 2 | A/19.16.02/03.11.01.367/2016 | M | IPAM Ngagel III | Aset Mekanikal Pendukung | Kompresor | Kompresor Piston | 20#43# Umum ¦ Tipe / model/Tipe & Size: YU 112 2A No. AB45901 [] 20#136# Umum ¦ Suhu Lingkungan (Ambient Temp.): 40 [C] 20#47# Umum ¦ Tahun Pembuatan : 1982 [] 22#57# General Elektrical ¦ Fase: 3 [] 22#58# General Elektrical ¦ Tegangan: 380 [V] 22#59# General Elektrical ¦ Arus: 22,5 - 30 [A] 22#64# General Elektrical ¦ Frekuensi: 50 [Hz] 24#116# Elektromotor ¦ Daya Output Rata-rata: 8 [HP] 24#121# Elektromotor ¦ Putaran (n): 2890 [RPM] 24#124# Elektromotor ¦ Bantalan (Bearing) DE: 6305 ZZ [] 24#125# Elektromotor ¦ Bantalan (Bearing) NDE: 6305 ZZ [] 33#42# Kompresor ¦ Merk: IM ( Induction Motor ) [] 33#43# Kompresor ¦ Tipe / model/Tipe & Size: EF QUP Form Kr. [] 33#97# Kompresor ¦ Kapasitas Gas: 45 [kg] 33#152# Kompresor ¦ Daya Input Rata Rata: 8 [HP] | 5658
10987 | 6169f96eb911d3735ec69367a738d71eb2a51e5a | Air Dryer Kompresor | A/19.16.03/03.14.01.368/1980 | - | IPAM Ngagel III | Aset Mekanikal Pendukung | Air Dryer Kompresor | Output Udara Panas | 20#44# Umum ¦ Serial No.: 107002 [] 20#45# Umum ¦ No. Katalog (Cat. No. / Part No.): GG094(100301) [] 20#54# Umum ¦ Berat: 51 [kg] 22#57# General Elektrical ¦ Fase: 3 [] 22#58# General Elektrical ¦ Tegangan: 380 [V] 22#64# General Elektrical ¦ Frekuensi: 50 [Hz] 33#42# Kompresor ¦ Merk: Orion [] 33#43# Kompresor ¦ Tipe / model/Tipe & Size: RAX15G [] 33#96# Kompresor ¦ Jenis Gas: Refrigerant R - 407 C [] 33#97# Kompresor ¦ Kapasitas Gas: 0,47 [kg] 33#119# Kompresor ¦ Debit (Q): 2.6 / 3.0 [m3/jam] 33#152# Kompresor ¦ Daya Input Rata Rata: 0.65 / 0.78 [KW] | 5659
10988 | c15834cb374a9aa8eed377db97189bb70bf78c4c | Tabung Udara Kompresor | A/19.16.03/03.07.01.369/1980 | M | IPAM Ngagel III | Aset Mekanikal Pendukung | Bejana | Tabung Udara Kompresor | 20#44# Umum ¦ Serial No.: C - 94115 [] 20#47# Umum ¦ Tahun Pembuatan : 1996 [] 20#51# Umum ¦ Dimensi (Tinggi): 1524 [mm] 20#52# Umum ¦ Dimensi (Diameter): 1165 [mm] 40#97# Bejana ¦ Kapasitas Gas: 1500 [lt] 40#153# Bejana ¦ Tekanan Kerja: 10 [kg/cm2] 40#154# Bejana ¦ Tekanan Testing: 15 [kg/cm2] | 5660
10989 | 7c7732e477ae86b104eb1af2bff2320b38e62801 | Valve Outlet Blower Filter No. 2 | A/19.16.03/03.01.01.370/1980 | M | IPAM Ngagel III | Aset Mekanikal Pendukung | Valve | Butterfly Valve | 37#42# Valve ¦ Merk: Keystone [] 37#52# Valve ¦ Dimensi (Diameter): 250 [mm] | 5661
10990 | 5b269f8e99d59b392aef0d8aebf2e05c6e6f3452 | Valve Outlet Blower Filter No. 1 | A/19.16.03/03.01.01.371/1980 | M | IPAM Ngagel III | Aset Mekanikal Pendukung | Valve | Butterfly Valve | 37#42# Valve ¦ Merk: Keystone [] 37#52# Valve ¦ Dimensi (Diameter): 250 [mm] | 5662
10991 | 46367e20b427f457407d77718e84265bc71bd171 | Panel Kontrol Bikinan Kaporit | A/19.17.00/02.11.03.372/1980 | E | IPAM Ngagel III | Aset Elektrikal Pendukung | Panel Tegangan Rendah | Panel Beban | 36#49# Panel ¦ Dimensi (Panjang): 60 [cm] 36#50# Panel ¦ Dimensi (Lebar): 21 [cm] 36#51# Panel ¦ Dimensi (Tinggi): 88 [cm] | 5663
10992 | 1a4b222ccda2c6393376aff73347c0e21be99d7a | Flow Meter Lama Pompa Distribusi Tambahan | A/19.17.00/02.04.02.373/1980 | - | IPAM Ngagel III | Aset Elektrikal Pendukung | Flow Meter | Magnetic Flow Meter | 36#49# Panel ¦ Dimensi (Panjang): 30 [cm] 36#50# Panel ¦ Dimensi (Lebar): 25 [cm] 36#51# Panel ¦ Dimensi (Tinggi): 40 [cm] | 5664
10993 | 2db9d62d94d0e26ce667fdab712108beda6362e7 | Mixer Bikinan Kaporit No. 1 (Timur) | A/19.17.00/02.12.03.374/1980 | E | IPAM Ngagel III | Aset Elektrikal Pendukung | Elektromotor | Mixer | 20#42# Umum ¦ Merk: Lightning [] 20#43# Umum ¦ Tipe / model/Tipe & Size: XJ-30 [] 20#44# Umum ¦ Serial No.: 96-8384-02 [] | 5665
10994 | fca68fb060fc264a2a0098154c5f75dd7300b065 | Mixer Bikinan Kaporit No. 2 (Barat) | A/19.17.00/02.12.03.375/1980 | E | IPAM Ngagel III | Aset Elektrikal Pendukung | Elektromotor | Mixer | 20#42# Umum ¦ Merk: Lightning [] 20#43# Umum ¦ Tipe / model/Tipe & Size: XJ-30 [] 20#44# Umum ¦ Serial No.: 96-8384-01 [] | 5666
10995 | 12ad856149fe86094fdc92793c65dcb2d90a0488 | Blower Bikinan Kaporit | A/19.17.00/03.12.01.376/1980 | M | IPAM Ngagel III | Aset Mekanikal Pendukung | Blower | Blower Kecil | 20#42# Umum ¦ Merk: Great Wall [] 20#43# Umum ¦ Tipe / model/Tipe & Size: 7511B [] 20#45# Umum ¦ No. Katalog (Cat. No. / Part No.): 211TB 45 [] 20#55# Umum ¦ Perusahaan : The Pepoples Repoblic of China [] 22#57# General Elektrical ¦ Fase: 3 [] 22#58# General Elektrical ¦ Tegangan: 380 [V] 22#59# General Elektrical ¦ Arus: 11 [A] 22#64# General Elektrical ¦ Frekuensi: 50 [Hz] 24#121# Elektromotor ¦ Putaran (n): 3000 [RPM] | 5667
10996 | 4ffd50d912a3cd44b165858e2611091e8cf4390c | Elektromotor Pompa Distribusi Kaporit | A/19.17.00/02.12.02.377/1980 | E | IPAM Ngagel III | Aset Elektrikal Pendukung | Elektromotor | Elektromotor Horisontal Tegangan Rendah | 20#42# Umum ¦ Merk: ATB Flonder [] 22#57# General Elektrical ¦ Fase: 3 [] 22#58# General Elektrical ¦ Tegangan: 380 / 220 ¿ / ¿ [V] 22#59# General Elektrical ¦ Arus: 0,7 / 1,2 [A] 22#60# General Elektrical ¦ Faktor Daya (PF / Cos Phi): 0,68 [] 22#64# General Elektrical ¦ Frekuensi: 50 [Hz] 22#65# General Elektrical ¦ Indeks Proteksi (IP): 54 [] 22#66# General Elektrical ¦ Kelas Insulasi (Insl. Class): F [] 24#116# Elektromotor ¦ Daya Output Rata-rata: 0,18 [kW] 24#121# Elektromotor ¦ Putaran (n): 1370 [RPM] | 5668
10997 | 0e6865647ed64f9708dca0a26b27c0526377bebf | Pompa Distribusi Kaporit | A/19.17.00/03.10.02.378/1980 | M | IPAM Ngagel III | Aset Mekanikal Pendukung | Pompa | Pompa Sentrifugal Vertikal | 20#42# Umum ¦ Merk: Mnent [] | 5669
10998 | 9932a3eecb25bfd2cbea7a26b2c4cfaac9d6e3d3 | Tangki Bikinan Kaporit No. 1 | A/19.17.00/04.02.00.379/1980 | S | IPAM Ngagel III | Aset Sipil Pendukung | Peralatan Sipil |  |  | 5670
10999 | f99493598a3b2f4af789271df3c28e054357e8b0 | Tangki Bikinan Kaporit No. 2 | A/19.17.00/04.02.00.380/1980 | S | IPAM Ngagel III | Aset Sipil Pendukung | Peralatan Sipil |  |  | 5671
11000 | 416ecd49a991dd13e6ec65521889cceb41f8f7cc | Valve Header Discharge Pompa Air Baku Utama | A/19.18.00/03.01.01.381/1980 | M | IPAM Ngagel III | Aset Mekanikal Pendukung | Valve | Butterfly Valve | 37#42# Valve ¦ Merk: Keystone [] 37#52# Valve ¦ Dimensi (Diameter): 30 ["] | 5672
11001 | 3e748f16ee17a490b00bf47cb408fa91257395da | Actuator No. 1 Valve Header Discharge Pompa Air Baku Utama | A/19.18.00/03.04.02.382/1980 | M | IPAM Ngagel III | Aset Mekanikal Pendukung | Actuator | Linier Actuator | 20#42# Umum ¦ Merk: Deltorq [] 21#98# General ¦ Tekanan Nominal Gas: 8 [bar] | 5673
11002 | 5a61261b0017111667d2cd99152db4c8a47edb66 | Actuator No. 2 Valve Header Discharge Pompa Air Baku Utama | A/19.18.00/03.04.02.383/1980 | M | IPAM Ngagel III | Aset Mekanikal Pendukung | Actuator | Linier Actuator | 20#42# Umum ¦ Merk: Deltorq [] 21#98# General ¦ Tekanan Nominal Gas: 8 [bar] | 5674
11003 | dd0863b79bbba6c4c0f655dc729d3aa51c4e9f7a | Actuator Inlet Filter No. 1 Selatan | A/19.19.01/03.04.01.384/1980 | M | IPAM Ngagel III | Aset Mekanikal Pendukung | Actuator | Rotary Actuator | 20#42# Umum ¦ Merk: Tyco / Keystone [] 20#43# Umum ¦ Tipe / model/Tipe & Size: F79U 036 DOUBLE ACTING [] | 5675
11004 | c85257a98422a5a65733787eea32e07cd28a21bb | Valve Inlet Filter No. 1 Selatan | A/19.19.01/03.01.01.385/1980 | M | IPAM Ngagel III | Aset Mekanikal Pendukung | Valve | Butterfly Valve | 37#52# Valve ¦ Dimensi (Diameter): 250 [mm] | 5676
11005 | 4e5e204fe9eeac0d6160fcc2142cea028bccf75c | Actuator Inlet Filter No. 1 Utara | A/19.19.01/03.04.01.386/1980 | M | IPAM Ngagel III | Aset Mekanikal Pendukung | Actuator | Rotary Actuator | 20#42# Umum ¦ Merk: Tyco / Keystone [] 20#43# Umum ¦ Tipe / model/Tipe & Size: F79U 036 DOUBLE ACTING [] 21#153# General ¦ Tekanan Kerja: 830 [Kpa] | 5677
11006 | 83c5dffde4af9bab9e1e46552a11c7c0b0e0f820 | Valve Inlet Filter No. 1 Utara | A/19.19.01/03.01.01.387/1980 | M | IPAM Ngagel III | Aset Mekanikal Pendukung | Valve | Butterfly Valve | 37#52# Valve ¦ Dimensi (Diameter): 250 [mm] | 5678
11007 | 88e3f2c7aeff52991e6e679de66f7b45ba2869f7 | Actuator Valve Outlet Filter No. 1 | A/19.19.01/03.04.01.388/1980 | - | IPAM Ngagel III | Aset Mekanikal Pendukung | Actuator | Rotary Actuator | 20#42# Umum ¦ Merk: Tyco / Keystone [] 20#43# Umum ¦ Tipe / model/Tipe & Size: F79U 036 DOUBLE ACTING [] 21#153# General ¦ Tekanan Kerja: 830 [Kpa] | 5679
11008 | 29b563daf034499cdc29c3751812929732517d7d | Butterfly Valve Outlet Filter No. 1 | A/19.19.01/03.01.01.389/1980 | M | IPAM Ngagel III | Aset Mekanikal Pendukung | Valve | Butterfly Valve | 37#42# Valve ¦ Merk: Keystone [] 37#52# Valve ¦ Dimensi (Diameter): 300 [mm] | 5680
11009 | 8217d701eda43c5212b3db0fe4755cf4d6887f49 | Actuator Valve Backwash Filter No. 1 | A/19.19.01/03.04.01.390/1980 | M | IPAM Ngagel III | Aset Mekanikal Pendukung | Actuator | Rotary Actuator | 20#42# Umum ¦ Merk: Tyco / Keystone [] 20#43# Umum ¦ Tipe / model/Tipe & Size: F79U 036 DOUBLE ACTING [] 21#153# General ¦ Tekanan Kerja: 830 [Kpa] | 5681
11010 | 149e4f08bc1127bdb2e5f119a9121f916373b30a | Butterfly Valve Backwash Filter No. 1 | A/19.19.01/03.01.01.391/1980 | M | IPAM Ngagel III | Aset Mekanikal Pendukung | Valve | Butterfly Valve | 20#42# Umum ¦ Merk: Keystone [] 37#52# Valve ¦ Dimensi (Diameter): 450 [mm] | 5682
11011 | e4a9853e9bda4c5fa76946d035ac234170004360 | Actuator Valve Blower Filter No. 1 | A/19.19.01/03.04.01.392/1980 | M | IPAM Ngagel III | Aset Mekanikal Pendukung | Actuator | Rotary Actuator | 20#42# Umum ¦ Merk: Keystone [] 20#43# Umum ¦ Tipe / model/Tipe & Size: F79U 036 DOUBLE ACTING [] 21#153# General ¦ Tekanan Kerja: 830 [Kpa] | 5683
11012 | f96a8b65249dca6973f2e33be1164b4bf1091184 | Valve Blower Filter No. 1 | A/19.19.01/03.01.01.393/1980 | M | IPAM Ngagel III | Aset Mekanikal Pendukung | Valve | Butterfly Valve | 37#42# Valve ¦ Merk: Keystone [] 37#52# Valve ¦ Dimensi (Diameter): 10 ["] | 5684
11013 | 581c4fbefe2fb561bbd1bf23cd7434e332a0f7d3 | Gate Valve Drain Filter No. 1 | A/19.19.01/03.01.01.394/1980 | M | IPAM Ngagel III | Aset Mekanikal Pendukung | Valve | Butterfly Valve | 37#52# Valve ¦ Dimensi (Diameter): 4 ["] | 5685
11014 | 320f134b7a11e15004bb5844fc9286106be748d5 | Actuator Valve Surface Filter No. 1 | A/19.19.01/03.04.01.395/1980 | - | IPAM Ngagel III | Aset Mekanikal Pendukung | Actuator | Rotary Actuator | 20#42# Umum ¦ Merk: Tyco / Keystone [] 20#43# Umum ¦ Tipe / model/Tipe & Size: F79U 036 DOUBLE ACTING [] 21#153# General ¦ Tekanan Kerja: 830 [Kpa] | 5686
11015 | 41a92721741fffa75b9314d52c3ce55960070229 | Valve Surface Filter No. 1 | A/19.19.01/03.01.01.396/1980 | - | IPAM Ngagel III | Aset Mekanikal Pendukung | Valve | Butterfly Valve | 37#52# Valve ¦ Dimensi (Diameter): 100 [mm] | 5687
11016 | 5f834ea16cdfda5be6b8347c6935f5f24a60e2f9 | Actuator Inlet Filter No. 2 Selatan | A/19.19.02/03.04.01.397/1980 | M | IPAM Ngagel III | Aset Mekanikal Pendukung | Actuator | Rotary Actuator | 20#42# Umum ¦ Merk: Tyco / Keystone [] 20#43# Umum ¦ Tipe / model/Tipe & Size: F79U 036 DOUBLE ACTING [] 21#153# General ¦ Tekanan Kerja: 830 [Kpa] | 5688
11017 | 12d616aabb31025ce8d64317d7c7f02267a127a7 | Valve Inlet Filter No. 2 Selatan | A/19.19.02/03.01.01.398/1980 | M | IPAM Ngagel III | Aset Mekanikal Pendukung | Valve | Butterfly Valve | 37#52# Valve ¦ Dimensi (Diameter): 250 [mm] | 5689
11018 | 604e0ccfcfe5044b75502c28a4817587afced457 | Actuator Inlet Filter No. 2 Utara | A/19.19.02/03.04.01.399/1980 | M | IPAM Ngagel III | Aset Mekanikal Pendukung | Actuator | Rotary Actuator | 20#42# Umum ¦ Merk: Tyco / Keystone [] 20#43# Umum ¦ Tipe / model/Tipe & Size: F79U 036 DOUBLE ACTING [] 21#153# General ¦ Tekanan Kerja: 830 [Kpa] | 5690
11019 | ea45cf912f36f43782c21029c24ce35a5d003f98 | Valve Inlet Filter No. 2 Utara | A/19.19.02/03.01.01.400/1980 | M | IPAM Ngagel III | Aset Mekanikal Pendukung | Valve | Butterfly Valve | 37#52# Valve ¦ Dimensi (Diameter): 250 [mm] | 5691
11020 | 0653eb4ac5dcd314f779a82227299ce70a5fbf88 | Actuator Valve Outlet Filter No. 2 | A/19.19.02/03.04.01.401/1980 | - | IPAM Ngagel III | Aset Mekanikal Pendukung | Actuator | Rotary Actuator | 20#42# Umum ¦ Merk: Tyco / Keystone [] 20#43# Umum ¦ Tipe / model/Tipe & Size: F79U 036 DOUBLE ACTING [] 21#153# General ¦ Tekanan Kerja: 830 [Kpa] | 5692
11021 | a1942d06a121660fb71232a1bc2e219a5d314e60 | Butterfly Valve Outlet Filter No. 2 | A/19.19.02/03.01.01.402/1980 | M | IPAM Ngagel III | Aset Mekanikal Pendukung | Valve | Butterfly Valve | 37#52# Valve ¦ Dimensi (Diameter): 300 [mm] | 5693
11022 | d61dab94e0ba47e3fca3572642ec3bb4b80b4def | Actuator Valve Backwash Filter No. 2 | A/19.19.02/03.04.01.403/1980 | M | IPAM Ngagel III | Aset Mekanikal Pendukung | Actuator | Rotary Actuator | 20#42# Umum ¦ Merk: Tyco / Keystone [] 20#43# Umum ¦ Tipe / model/Tipe & Size: F79U 036 DOUBLE ACTING [] 21#153# General ¦ Tekanan Kerja: 830 [Kpa] | 5694
11023 | 8c6d3719bdeb27a65fd73896485a2c12d5935a28 | Butterfly Valve Backwash Filter No. 2 | A/19.19.02/03.01.01.404/1980 | M | IPAM Ngagel III | Aset Mekanikal Pendukung | Valve | Butterfly Valve | 20#42# Umum ¦ Merk: Keystone [] 37#52# Valve ¦ Dimensi (Diameter): 450 [mm] | 5695
11024 | c516979c5301e7b726df028f7c497d5aae2ba56c | Actuator Valve Blower Filter No. 2 | A/19.19.02/03.04.01.405/1980 | M | IPAM Ngagel III | Aset Mekanikal Pendukung | Actuator | Rotary Actuator | 20#42# Umum ¦ Merk: Keystone [] 20#43# Umum ¦ Tipe / model/Tipe & Size: F79U 036 DOUBLE ACTING [] 21#153# General ¦ Tekanan Kerja: 830 [Kpa] | 5696
11025 | 1609c8205baa2861c8e4e30807d3e21ae462fdb2 | Valve Blower Filter No. 2 | A/19.19.02/03.01.01.406/1980 | M | IPAM Ngagel III | Aset Mekanikal Pendukung | Valve | Butterfly Valve | 37#42# Valve ¦ Merk: Keystone [] 37#52# Valve ¦ Dimensi (Diameter): 10 ["] | 5697
11026 | 3cb9d6c859f6b301f24e5972ea805140e28a6c17 | Gate Valve Drain Filter No. 2 | A/19.19.02/03.01.01.407/1980 | M | IPAM Ngagel III | Aset Mekanikal Pendukung | Valve | Butterfly Valve | 37#52# Valve ¦ Dimensi (Diameter): 4 ["] | 5698
11027 | c2cc7ac667944b41a7d2943f85a6189ec41b140d | Actuator Valve Surface Filter No. 2 | A/19.19.02/03.04.01.408/1980 | - | IPAM Ngagel III | Aset Mekanikal Pendukung | Actuator | Rotary Actuator | 20#42# Umum ¦ Merk: Tyco / Keystone [] 20#43# Umum ¦ Tipe / model/Tipe & Size: F79U 036 DOUBLE ACTING [] 21#153# General ¦ Tekanan Kerja: 830 [Kpa] | 5699
11028 | 4eda9b67667267e8f0ddf34b4b6e07b6720a3e0e | Valve Surface Filter No. 2 | A/19.19.02/03.01.01.409/1980 | - | IPAM Ngagel III | Aset Mekanikal Pendukung | Valve | Butterfly Valve | 37#52# Valve ¦ Dimensi (Diameter): 100 [mm] | 5700
11029 | 2ae54b8c927172e1ef61ac47a3ff46e57b82ac6b | Juction Box Valve Inlet Filter Timur | A/19.19.03/02.11.02.410/1980 | E | IPAM Ngagel III | Aset Elektrikal Pendukung | Panel Tegangan Rendah | Panel SDP | 36#49# Panel ¦ Dimensi (Panjang): 50 [cm] 36#50# Panel ¦ Dimensi (Lebar): 20 [cm] 36#51# Panel ¦ Dimensi (Tinggi): 60 [cm] | 5701
11030 | 05c1badf2ba75394340a12f2a9a4ff18561fc1f9 | Actuator Inlet Filter No. 3 Selatan | A/19.19.03/03.04.01.411/1980 | M | IPAM Ngagel III | Aset Mekanikal Pendukung | Actuator | Rotary Actuator | 20#42# Umum ¦ Merk: Tyco / Keystone [] 20#43# Umum ¦ Tipe / model/Tipe & Size: F79U 036 DOUBLE ACTING [] 21#153# General ¦ Tekanan Kerja: 830 [Kpa] | 5702
11031 | f7ea1fb7cd2c0ce410d32f35ff8192a81b97a752 | Valve Inlet Filter No. 3 Selatan | A/19.19.03/03.01.01.412/1980 | M | IPAM Ngagel III | Aset Mekanikal Pendukung | Valve | Butterfly Valve | 37#52# Valve ¦ Dimensi (Diameter): 250 [mm] | 5703
11032 | d294c3a3ced469d521cd05813fdf65167ddf995b | Actuator Inlet Filter No. 3 Utara | A/19.19.03/03.04.01.413/1980 | M | IPAM Ngagel III | Aset Mekanikal Pendukung | Actuator | Rotary Actuator | 20#42# Umum ¦ Merk: Tyco / Keystone [] 20#43# Umum ¦ Tipe / model/Tipe & Size: F79U 036 DOUBLE ACTING [] 21#153# General ¦ Tekanan Kerja: 830 [Kpa] | 5704
11033 | b17cab3cc593635b77a5260beee7d2a785b3d64e | Valve Inlet Filter No. 3 Utara | A/19.19.03/03.01.01.414/1980 | M | IPAM Ngagel III | Aset Mekanikal Pendukung | Valve | Butterfly Valve | 37#52# Valve ¦ Dimensi (Diameter): 250 [mm] | 5705
11034 | 91f2b3fc6d5c750b1db92e33545106cb6e721c0f | Actuator Valve Outlet Filter No. 3 | A/19.19.03/03.04.01.415/1980 | - | IPAM Ngagel III | Aset Mekanikal Pendukung | Actuator | Rotary Actuator | 20#42# Umum ¦ Merk: Tyco / Keystone [] 20#43# Umum ¦ Tipe / model/Tipe & Size: F79U 036 DOUBLE ACTING [] 21#153# General ¦ Tekanan Kerja: 830 [Kpa] | 5706
11035 | 949131dd190e13c8641a5171b4f0835086c9f50a | Butterfly Valve Outlet Filter No. 3 | A/19.19.03/03.01.01.416/1980 | - | IPAM Ngagel III | Aset Mekanikal Pendukung | Valve | Butterfly Valve | 37#52# Valve ¦ Dimensi (Diameter): 300 [mm] | 5707
11036 | cbb67f99a0729d6ce26c8638ee7015a682b3ba78 | Actuator Valve Backwash Filter No. 3 | A/19.19.03/03.04.01.417/1980 | M | IPAM Ngagel III | Aset Mekanikal Pendukung | Actuator | Rotary Actuator | 20#42# Umum ¦ Merk: Tyco / Keystone [] 20#43# Umum ¦ Tipe / model/Tipe & Size: F79U 036 DOUBLE ACTING [] 21#153# General ¦ Tekanan Kerja: 830 [Kpa] | 5708
11037 | 3761d4eb299a7940396031dcb46387af39bcc096 | Butterfly Valve Backwash Filter No. 3 | A/19.19.03/03.01.01.418/1980 | M | IPAM Ngagel III | Aset Mekanikal Pendukung | Valve | Butterfly Valve | 20#42# Umum ¦ Merk: Keystone [] 37#52# Valve ¦ Dimensi (Diameter): 450 [mm] | 5709
11038 | 09dd0ee1ac72263d0c1b5f11ff60809e6ec2f986 | Valve Penghubung Backwash Filter Lama & Baru | A/19.19.03/03.01.01.419/1980 | M | IPAM Ngagel III | Aset Mekanikal Pendukung | Valve | Butterfly Valve | 37#52# Valve ¦ Dimensi (Diameter): 10 ["] | 5710
11039 | dc10295df4654d9f2277990d239bb659c850da73 | Actuator Valve Surface Filter No. 3 | A/19.19.03/03.04.01.420/1980 | - | IPAM Ngagel III | Aset Mekanikal Pendukung | Actuator | Rotary Actuator | 20#42# Umum ¦ Merk: Tyco / Keystone [] 20#43# Umum ¦ Tipe / model/Tipe & Size: F79U 036 DOUBLE ACTING [] 21#153# General ¦ Tekanan Kerja: 830 [Kpa] | 5711
11040 | b0545cf44a78a069d15363bbfee69d0431f597c9 | Valve Surface Filter No. 3 | A/19.19.03/03.01.01.421/1980 | - | IPAM Ngagel III | Aset Mekanikal Pendukung | Valve | Butterfly Valve | 37#52# Valve ¦ Dimensi (Diameter): 100 [mm] | 5712
11041 | fcfd8fffe025bba960711738d2ff9c8e3549ff15 | Actuator Inlet Filter No. 4 Selatan | A/19.19.04/03.04.01.422/1980 | M | IPAM Ngagel III | Aset Mekanikal Pendukung | Actuator | Rotary Actuator | 20#42# Umum ¦ Merk: Tyco / Keystone [] 20#43# Umum ¦ Tipe / model/Tipe & Size: F79U 036 DOUBLE ACTING [] 21#153# General ¦ Tekanan Kerja: 830 [Kpa] | 5713
11042 | 7f6a787bbb19bfce53ad04a10243731be492652d | Valve Inlet Filter No. 4 Selatan | A/19.19.04/03.01.01.423/1980 | M | IPAM Ngagel III | Aset Mekanikal Pendukung | Valve | Butterfly Valve | 37#52# Valve ¦ Dimensi (Diameter): 250 [mm] | 5714
11043 | bc8acbe8df294d194ca604475cf45dfc52a2cc28 | Actuator Inlet Filter No. 4 Utara | A/19.19.04/03.04.01.424/1980 | M | IPAM Ngagel III | Aset Mekanikal Pendukung | Actuator | Rotary Actuator | 20#42# Umum ¦ Merk: Tyco / Keystone [] 20#43# Umum ¦ Tipe / model/Tipe & Size: F79U 036 DOUBLE ACTING [] 21#153# General ¦ Tekanan Kerja: 830 [Kpa] | 5715
11044 | 69f998f1c5e572617e2a3197a4c7e434d9d5d771 | Valve Inlet Filter No. 4 Utara | A/19.19.04/03.01.01.425/1980 | M | IPAM Ngagel III | Aset Mekanikal Pendukung | Valve | Butterfly Valve | 37#52# Valve ¦ Dimensi (Diameter): 250 [mm] | 5716
11045 | 25d167cc5803ec549ca738fcf0d667491e1cbc54 | Actuator Valve Outlet Filter No. 4 | A/19.19.04/03.04.01.426/1980 | - | IPAM Ngagel III | Aset Mekanikal Pendukung | Actuator | Rotary Actuator | 20#42# Umum ¦ Merk: Tyco / Keystone [] 20#43# Umum ¦ Tipe / model/Tipe & Size: F79U 036 DOUBLE ACTING [] 21#153# General ¦ Tekanan Kerja: 830 [Kpa] | 5717
11046 | dfa4aab6dcfd5e3336a335f240141cb6a0b62474 | Butterfly Valve Outlet Filter No. 4 | A/19.19.04/03.01.01.427/1980 | - | IPAM Ngagel III | Aset Mekanikal Pendukung | Valve | Butterfly Valve | 37#52# Valve ¦ Dimensi (Diameter): 300 [mm] | 5718
11047 | 570d6808ebc8f64f442a1371caf3b62cedcdd4ed | Actuator Valve Backwash Filter No. 4 | A/19.19.04/03.04.01.428/1980 | M | IPAM Ngagel III | Aset Mekanikal Pendukung | Actuator | Rotary Actuator | 20#42# Umum ¦ Merk: Tyco / Keystone [] 20#43# Umum ¦ Tipe / model/Tipe & Size: F79U 036 DOUBLE ACTING [] 21#153# General ¦ Tekanan Kerja: 830 [Kpa] | 5719
11048 | a1e2ecf04aa511d4f19d51d6206e31cfd37ffa92 | Butterfly Valve Backwash Filter No. 4 | A/19.19.04/03.01.01.429/1980 | M | IPAM Ngagel III | Aset Mekanikal Pendukung | Valve | Butterfly Valve | 20#42# Umum ¦ Merk: Keystone [] 37#52# Valve ¦ Dimensi (Diameter): 450 [mm] | 5720
11049 | 4f06e3659f2f948091a2d2e74a435d51b9d980d7 | Butterfly Valve Penghubung Drain & Blower No. 4 | A/19.19.04/03.01.01.430/1980 | M | IPAM Ngagel III | Aset Mekanikal Pendukung | Valve | Butterfly Valve | 37#52# Valve ¦ Dimensi (Diameter): 4 ["] | 5721
11050 | 019ed7d3698d0a8a5756a8ef785b25c50e169ea5 | Actuator Valve Surface Filter No. 4 | A/19.19.04/03.04.01.431/1980 | - | IPAM Ngagel III | Aset Mekanikal Pendukung | Actuator | Rotary Actuator | 20#42# Umum ¦ Merk: Tyco / Keystone [] 20#43# Umum ¦ Tipe / model/Tipe & Size: F79U 036 DOUBLE ACTING [] 21#153# General ¦ Tekanan Kerja: 830 [Kpa] | 5722
11051 | d9a67cff196934fc02627f4175ec8281f4560d0f | Valve Surface Filter No. 4 | A/19.19.04/03.01.01.432/1980 | - | IPAM Ngagel III | Aset Mekanikal Pendukung | Valve | Butterfly Valve | 37#52# Valve ¦ Dimensi (Diameter): 100 [mm] | 5723
11052 | cec82393f68fffa3f43fe9b408df681d3c4f8418 | Actuator Inlet Filter No. 5 Selatan | A/19.19.05/03.04.01.433/1980 | M | IPAM Ngagel III | Aset Mekanikal Pendukung | Actuator | Rotary Actuator | 20#42# Umum ¦ Merk: Tyco / Keystone [] 20#43# Umum ¦ Tipe / model/Tipe & Size: F79U 036 DOUBLE ACTING [] 21#153# General ¦ Tekanan Kerja: 830 [Kpa] | 5724
11053 | 139cb51973dbbdc4b17045899496d4b1d72c25e9 | Valve Inlet Filter No. 5 Selatan | A/19.19.05/03.01.01.434/1980 | M | IPAM Ngagel III | Aset Mekanikal Pendukung | Valve | Butterfly Valve | 37#52# Valve ¦ Dimensi (Diameter): 250 [mm] | 5725
11054 | 5ae3ca185a5767bac3df75bb0c7493be8440b4f7 | Actuator Inlet Filter No. 5 Utara | A/19.19.05/03.04.01.435/1980 | M | IPAM Ngagel III | Aset Mekanikal Pendukung | Actuator | Rotary Actuator | 20#42# Umum ¦ Merk: Tyco / Keystone [] 20#43# Umum ¦ Tipe / model/Tipe & Size: F79U 036 DOUBLE ACTING [] 21#153# General ¦ Tekanan Kerja: 830 [Kpa] | 5726
11055 | 54b479a1bde9aae38fb25945b4b0bf6116281992 | Valve Inlet Filter No. 5 Utara | A/19.19.05/03.01.01.436/1980 | M | IPAM Ngagel III | Aset Mekanikal Pendukung | Valve | Butterfly Valve | 37#52# Valve ¦ Dimensi (Diameter): 250 [mm] | 5727
11056 | 187621219b987420a8c16dc9f317b84f96071233 | Actuator Valve Outlet Filter No. 5 | A/19.19.05/03.04.01.437/1980 | - | IPAM Ngagel III | Aset Mekanikal Pendukung | Actuator | Rotary Actuator | 20#42# Umum ¦ Merk: Tyco / Keystone [] 20#43# Umum ¦ Tipe / model/Tipe & Size: F79U 036 DOUBLE ACTING [] 21#153# General ¦ Tekanan Kerja: 830 [Kpa] | 5728
11057 | 3a193d960440e2a6f5d27e7afe6506d1e1a7c9aa | Butterfly Valve Outlet Filter No. 5 | A/19.19.05/03.01.01.438/1980 | M | IPAM Ngagel III | Aset Mekanikal Pendukung | Valve | Butterfly Valve | 37#52# Valve ¦ Dimensi (Diameter): 300 [mm] | 5729
11058 | 376b6d4e5efafe6ad585c08d245d98aafde37d86 | Actuator Valve Backwash Filter No. 5 | A/19.19.05/03.04.01.439/1980 | M | IPAM Ngagel III | Aset Mekanikal Pendukung | Actuator | Rotary Actuator | 20#42# Umum ¦ Merk: Tyco / Keystone [] 20#43# Umum ¦ Tipe / model/Tipe & Size: F79U 036 DOUBLE ACTING [] 21#153# General ¦ Tekanan Kerja: 830 [Kpa] | 5730
11059 | 5ee60577195fb305d23268cc0464364391d530c6 | Butterfly Valve Backwash Filter No. 5 | A/19.19.05/03.01.01.440/1980 | M | IPAM Ngagel III | Aset Mekanikal Pendukung | Valve | Butterfly Valve | 20#42# Umum ¦ Merk: Keystone [] 37#52# Valve ¦ Dimensi (Diameter): 450 [mm] | 5731
11060 | aae6b9ebe753269fdbfbae3485cfba8c9581e7b8 | Butterfly Valve Penghubung Drain & Blower No. 5 | A/19.19.05/03.01.01.441/1980 | M | IPAM Ngagel III | Aset Mekanikal Pendukung | Valve | Butterfly Valve | 37#52# Valve ¦ Dimensi (Diameter): 4 ["] | 5732
11061 | 414a473578a3696a83a1c2fb97f016d4b9ae5479 | Actuator Valve Surface Filter No. 5 | A/19.19.05/03.04.01.442/1980 | - | IPAM Ngagel III | Aset Mekanikal Pendukung | Actuator | Rotary Actuator | 20#42# Umum ¦ Merk: Tyco / Keystone [] 20#43# Umum ¦ Tipe / model/Tipe & Size: F79U 036 DOUBLE ACTING [] 21#153# General ¦ Tekanan Kerja: 830 [kg/cm2] | 5733
11062 | 94ad4ce90812df65428031358f868932a6cde6e9 | Valve Surface Filter No. 5 | A/19.19.05/03.01.01.443/1980 | - | IPAM Ngagel III | Aset Mekanikal Pendukung | Valve | Butterfly Valve | 37#52# Valve ¦ Dimensi (Diameter): 100 [mm] | 5734
11063 | fc32906474115cfc1c003a2b61988c79da162eb1 | Actuator Inlet Filter No. 6 Selatan | A/19.19.06/03.04.01.444/1980 | M | IPAM Ngagel III | Aset Mekanikal Pendukung | Actuator | Rotary Actuator | 20#42# Umum ¦ Merk: Tyco / Keystone [] 20#43# Umum ¦ Tipe / model/Tipe & Size: F79U 036 DOUBLE ACTING [] 21#153# General ¦ Tekanan Kerja: 830 [Kpa] | 5735
11064 | 885b20fda2ddf966171f5a1cf0248755ded5de99 | Valve Inlet Filter No. 6 Selatan | A/19.19.06/03.01.01.445/1980 | M | IPAM Ngagel III | Aset Mekanikal Pendukung | Valve | Butterfly Valve | 37#52# Valve ¦ Dimensi (Diameter): 250 [mm] | 5736
11065 | 0391d9c78e96d6c2a1db6ece7bac51134c87c960 | Actuator Inlet Filter No. 6 Utara | A/19.19.06/03.04.01.446/1980 | M | IPAM Ngagel III | Aset Mekanikal Pendukung | Actuator | Rotary Actuator | 20#42# Umum ¦ Merk: Tyco / Keystone [] 20#43# Umum ¦ Tipe / model/Tipe & Size: F79U 036 DOUBLE ACTING [] 21#153# General ¦ Tekanan Kerja: 830 [Kpa] | 5737
11066 | 472bcf808bbd7fa6ea79ec4e9a53caddf395188f | Valve Inlet Filter No. 6 Utara | A/19.19.06/03.01.01.447/1980 | M | IPAM Ngagel III | Aset Mekanikal Pendukung | Valve | Butterfly Valve | 37#52# Valve ¦ Dimensi (Diameter): 250 [mm] | 5738
11067 | e25ce8b9ffba1e03f061e06ee535541d3f853c66 | Actuator Valve Outlet Filter No. 6 | A/19.19.06/03.04.01.448/1980 | - | IPAM Ngagel III | Aset Mekanikal Pendukung | Actuator | Rotary Actuator | 20#42# Umum ¦ Merk: Tyco / Keystone [] 20#43# Umum ¦ Tipe / model/Tipe & Size: F79U 036 DOUBLE ACTING [] 21#153# General ¦ Tekanan Kerja: 830 [Kpa] | 5739
11068 | a9eca8cb81148d1b0216f313463a50cd8de44e84 | Butterfly Valve Outlet Filter No. 6 | A/19.19.06/03.01.01.449/1980 | M | IPAM Ngagel III | Aset Mekanikal Pendukung | Valve | Butterfly Valve | 37#42# Valve ¦ Merk: Keystone [] 37#52# Valve ¦ Dimensi (Diameter): 300 [mm] | 5740
11069 | 33be68ed63fbb60080a9c9080fa70ad93eaa699e | Actuator Valve Backwash Filter No. 6 | A/19.19.06/03.04.01.450/1980 | M | IPAM Ngagel III | Aset Mekanikal Pendukung | Actuator | Rotary Actuator | 20#42# Umum ¦ Merk: Tyco / Keystone [] 20#43# Umum ¦ Tipe / model/Tipe & Size: F79U 036 DOUBLE ACTING [] 21#153# General ¦ Tekanan Kerja: 830 [Kpa] | 5741
11070 | a400d59e5055978e40520eb0fdd5a47641e88412 | Butterfly Valve Backwash Filter No. 6 | A/19.19.06/03.01.01.451/1980 | M | IPAM Ngagel III | Aset Mekanikal Pendukung | Valve | Butterfly Valve | 20#42# Umum ¦ Merk: Keystone [] 37#52# Valve ¦ Dimensi (Diameter): 450 [mm] | 5742
11071 | 3a145ca1259ecca7ab6fe84782ff8d24f5612094 | Butterfly Valve Penghubung Drain & Blower No. 6 | A/19.19.06/03.01.01.452/1980 | M | IPAM Ngagel III | Aset Mekanikal Pendukung | Valve | Butterfly Valve | 37#52# Valve ¦ Dimensi (Diameter): 4 ["] | 5743
11072 | b8e3586b9570642d7b5e12d6d0ca76f4ea9e2d12 | Actuator Valve Surface Filter No. 6 | A/19.19.06/03.04.01.453/1980 | M | IPAM Ngagel III | Aset Mekanikal Pendukung | Actuator | Rotary Actuator | 20#42# Umum ¦ Merk: Tyco / Keystone [] 20#43# Umum ¦ Tipe / model/Tipe & Size: F79U 036 DOUBLE ACTING [] 21#153# General ¦ Tekanan Kerja: 830 [Kpa] | 5744
11073 | 8a7db2887c20b8d62d450144847b831c2d6fc2d6 | Valve Surface Filter No. 6 | A/19.19.06/03.01.01.454/1980 | - | IPAM Ngagel III | Aset Mekanikal Pendukung | Valve | Butterfly Valve | 37#52# Valve ¦ Dimensi (Diameter): 100 [mm] | 5745
11074 | 535761f29f65cf4ac515d7b84f699276f2653c47 | Actuator Inlet Filter No. 7 Selatan | A/19.19.07/03.04.01.455/1980 | M | IPAM Ngagel III | Aset Mekanikal Pendukung | Actuator | Rotary Actuator | 20#42# Umum ¦ Merk: Tyco / Keystone [] 20#43# Umum ¦ Tipe / model/Tipe & Size: F79U 036 DOUBLE ACTING [] 21#153# General ¦ Tekanan Kerja: 830 [Kpa] | 5746
11075 | c24398e260fb1ece8de01fd5f38b8277ed440b22 | Valve Inlet Filter No. 7 Selatan | A/19.19.07/03.01.01.456/1980 | M | IPAM Ngagel III | Aset Mekanikal Pendukung | Valve | Butterfly Valve | 37#52# Valve ¦ Dimensi (Diameter): 250 [mm] | 5747
11076 | 9a2b761bed575cc1c5cc8e1f062afac1c876d736 | Actuator Inlet Filter No. 7 Utara | A/19.19.07/03.04.01.457/1980 | M | IPAM Ngagel III | Aset Mekanikal Pendukung | Actuator | Rotary Actuator | 20#42# Umum ¦ Merk: Tyco / Keystone [] 20#43# Umum ¦ Tipe / model/Tipe & Size: F79U 036 DOUBLE ACTING [] 21#153# General ¦ Tekanan Kerja: 830 [Kpa] | 5748
11077 | 8b3886b4315b6086aa419d40519c62e32c7ce0ee | Valve Inlet Filter No. 7 Utara | A/19.19.07/03.01.01.458/1980 | M | IPAM Ngagel III | Aset Mekanikal Pendukung | Valve | Butterfly Valve | 37#52# Valve ¦ Dimensi (Diameter): 250 [mm] | 5749
11078 | 0e6e5f10c983e4a8b9e5d2ccf29d622e82d2570c | Actuator Valve Outlet Filter No. 7 | A/19.19.07/03.04.01.459/1980 | - | IPAM Ngagel III | Aset Mekanikal Pendukung | Actuator | Rotary Actuator | 20#42# Umum ¦ Merk: Tyco / Keystone [] 20#43# Umum ¦ Tipe / model/Tipe & Size: F79U 036 DOUBLE ACTING [] 21#153# General ¦ Tekanan Kerja: 830 [Kpa] | 5750
11079 | 3c31d35f3e9e9deba9457090c04b7d1b262e89cb | Butterfly Valve Outlet Filter No. 7 | A/19.19.07/03.01.01.460/1980 | M | IPAM Ngagel III | Aset Mekanikal Pendukung | Valve | Butterfly Valve | 37#52# Valve ¦ Dimensi (Diameter): 300 [mm] | 5751
11080 | ee4aac67e5644b363d77ace7a5bc1930c02db9de | Actuator Valve Backwash Filter No. 7 | A/19.19.07/03.04.01.461/1980 | M | IPAM Ngagel III | Aset Mekanikal Pendukung | Actuator | Rotary Actuator | 20#42# Umum ¦ Merk: Tyco / Keystone [] 20#43# Umum ¦ Tipe / model/Tipe & Size: F79U 036 DOUBLE ACTING [] 21#153# General ¦ Tekanan Kerja: 830 [Kpa] | 5752
11081 | 273f3b7c4db68679429bfb6937851ca4595edf04 | Butterfly Valve Backwash Filter No. 7 | A/19.19.07/03.01.01.462/1980 | M | IPAM Ngagel III | Aset Mekanikal Pendukung | Valve | Butterfly Valve | 20#42# Umum ¦ Merk: Keystone [] 37#52# Valve ¦ Dimensi (Diameter): 450 [mm] | 5753
11082 | 6c011dc3830fbe011566310c47b9e4e6f019b690 | Butterfly Valve Penghubung Drain & Blower No. 7 | A/19.19.07/03.01.01.463/1980 | M | IPAM Ngagel III | Aset Mekanikal Pendukung | Valve | Butterfly Valve | 37#52# Valve ¦ Dimensi (Diameter): 4 ["] | 5754
11083 | 7d926d3ad3347843729bb6187a28b3523613b289 | Actuator Valve Surface Filter No. 7 | A/19.19.07/03.04.01.464/1980 | - | IPAM Ngagel III | Aset Mekanikal Pendukung | Actuator | Rotary Actuator | 20#42# Umum ¦ Merk: Tyco / Keystone [] 20#43# Umum ¦ Tipe / model/Tipe & Size: F79U 036 DOUBLE ACTING [] 21#153# General ¦ Tekanan Kerja: 830 [Kpa] | 5755
11084 | 74be64a60ff2ec510d013d46d6dc11c34cf4abe0 | Valve Surface Filter No. 7 | A/19.19.07/03.01.01.465/1980 | - | IPAM Ngagel III | Aset Mekanikal Pendukung | Valve | Butterfly Valve | 37#52# Valve ¦ Dimensi (Diameter): 100 [mm] | 5756
11085 | 56b8153f78ec60df23ec6a0b78cd39d1207ea982 | Dryer Sistem Pneumatik Filter Timur | A/19.19.08/03.14.01.466/2015 | M | IPAM Ngagel III | Aset Mekanikal Pendukung | Air Dryer Kompresor | Output Udara Panas | 20#44# Umum ¦ Serial No.: 398863460001 [] 20#136# Umum ¦ Suhu Lingkungan (Ambient Temp.): 5 - 50 [C] 21#98# General ¦ Tekanan Nominal Gas: 13 - 22 [bar] 21#132# General ¦ Tekanan Udara Maksimal: 1 - 16 [bar] 22#57# General Elektrical ¦ Fase: 1 [] 22#58# General Elektrical ¦ Tegangan: 230 [V] 22#59# General Elektrical ¦ Arus: 4,3 [A] 22#64# General Elektrical ¦ Frekuensi: 50 [Hz] 33#42# Kompresor ¦ Merk: BOGE KOMPRESSOREN [] 33#152# Kompresor ¦ Daya Input Rata Rata: 0,76 [KW] | 5757
11086 | bc68e761850118b568f71427197209d340fd47ba | Actuator Inlet Filter No. 8 Selatan | A/19.19.08/03.04.01.467/1980 | M | IPAM Ngagel III | Aset Mekanikal Pendukung | Actuator | Rotary Actuator | 20#42# Umum ¦ Merk: Tyco / Keystone [] 20#43# Umum ¦ Tipe / model/Tipe & Size: F79U 036 DOUBLE ACTING [] 21#153# General ¦ Tekanan Kerja: 830 [Kpa] | 5758
11087 | 7f10bc06f074d49ffa36483d83a4e42713e9f702 | Valve Inlet Filter No. 8 Selatan | A/19.19.08/03.01.01.468/1980 | M | IPAM Ngagel III | Aset Mekanikal Pendukung | Valve | Butterfly Valve | 37#52# Valve ¦ Dimensi (Diameter): 250 [mm] | 5759
11088 | 47d7f9bfea6e6a028ff27bbdb8fba43bd11f21c0 | Actuator Inlet Filter No. 8 Utara | A/19.19.08/03.04.01.469/1980 | M | IPAM Ngagel III | Aset Mekanikal Pendukung | Actuator | Rotary Actuator | 20#42# Umum ¦ Merk: Tyco / Keystone [] 20#43# Umum ¦ Tipe / model/Tipe & Size: F79U 036 DOUBLE ACTING [] 21#153# General ¦ Tekanan Kerja: 830 [Kpa] | 5760
11089 | d382c50870b048fa3cd97937a47ac3546d9169db | Valve Inlet Filter No. 8 Utara | A/19.19.08/03.01.01.470/1980 | M | IPAM Ngagel III | Aset Mekanikal Pendukung | Valve | Butterfly Valve | 37#52# Valve ¦ Dimensi (Diameter): 250 [mm] | 5761
11090 | e8674dfe9f0620e3866d8542cb75bc8d3017bce8 | Actuator Valve Outlet Filter No. 8 | A/19.19.08/03.04.01.471/1980 | - | IPAM Ngagel III | Aset Mekanikal Pendukung | Actuator | Rotary Actuator | 20#42# Umum ¦ Merk: Tyco / Keystone [] 20#43# Umum ¦ Tipe / model/Tipe & Size: F79U 036 DOUBLE ACTING [] 21#153# General ¦ Tekanan Kerja: 830 [Kpa] | 5762
11091 | 356ee090c9e01cfa03d9f00625b510bab1aaa63e | Butterfly Valve Outlet Filter No. 8 | A/19.19.08/03.01.01.472/1980 | M | IPAM Ngagel III | Aset Mekanikal Pendukung | Valve | Butterfly Valve | 37#52# Valve ¦ Dimensi (Diameter): 300 [mm] | 5763
11092 | 25006a5f3dad153015b288c370e5081aefb1c537 | Actuator Valve Backwash Filter No. 8 | A/19.19.08/03.04.01.473/1980 | M | IPAM Ngagel III | Aset Mekanikal Pendukung | Actuator | Rotary Actuator | 20#42# Umum ¦ Merk: Tyco / Keystone [] 20#43# Umum ¦ Tipe / model/Tipe & Size: F79U 036 DOUBLE ACTING [] 21#153# General ¦ Tekanan Kerja: 830 [Kpa] | 5764
11093 | 8dc8dfe32bf1eed00fca2e4cd17c7b2444a2c696 | Butterfly Valve Backwash Filter No. 8 | A/19.19.08/03.01.01.474/1980 | M | IPAM Ngagel III | Aset Mekanikal Pendukung | Valve | Butterfly Valve | 20#42# Umum ¦ Merk: Keystone [] 37#52# Valve ¦ Dimensi (Diameter): 450 [mm] | 5765
11094 | 4f5271c9fc6aeb7a4169561e4f801a53f9db01f7 | Actuator Valve Surface Filter No. 8 | A/19.19.08/03.04.01.475/1980 | - | IPAM Ngagel III | Aset Mekanikal Pendukung | Actuator | Rotary Actuator | 20#42# Umum ¦ Merk: Tyco / Keystone [] 20#43# Umum ¦ Tipe / model/Tipe & Size: F79U 036 DOUBLE ACTING [] 21#153# General ¦ Tekanan Kerja: 830 [Kpa] | 5766
11095 | 0b917c4cc8abb1ec9293ab497b10be6b0a26fa84 | Valve Surface Filter No. 8 | A/19.19.08/03.01.01.476/1980 | - | IPAM Ngagel III | Aset Mekanikal Pendukung | Valve | Butterfly Valve | 37#52# Valve ¦ Dimensi (Diameter): 100 [mm] | 5767
11096 | 1c41a9ac3060f38aaa25fcd6020923b1b4960010 | Panel Pengaman Pipa Backwash | A/19.19.09/02.11.03.477/1980 | E | IPAM Ngagel III | Aset Elektrikal Pendukung | Panel Tegangan Rendah | Panel Beban | 36#49# Panel ¦ Dimensi (Panjang): 40 [cm] 36#50# Panel ¦ Dimensi (Lebar): 20 [cm] 36#51# Panel ¦ Dimensi (Tinggi): 30 [cm] | 5768
11097 | 534b8ee6e47b0f6112d0a2325b9c58018aba02f0 | Dryer Sistem Pneumatik Filter Barat | A/19.19.09/03.14.01.478/2015 | M | IPAM Ngagel III | Aset Mekanikal Pendukung | Air Dryer Kompresor | Output Udara Panas | 20#44# Umum ¦ Serial No.: 398863460003 [] 20#136# Umum ¦ Suhu Lingkungan (Ambient Temp.): 5 - 50 [C] 21#98# General ¦ Tekanan Nominal Gas: 13 - 22 [bar] 21#132# General ¦ Tekanan Udara Maksimal: 1 - 16 [bar] 22#57# General Elektrical ¦ Fase: 1 [] 22#58# General Elektrical ¦ Tegangan: 230 [V] 22#59# General Elektrical ¦ Arus: 4,3 [A] 22#64# General Elektrical ¦ Frekuensi: 50 [Hz] 33#42# Kompresor ¦ Merk: BOGE KOMPRESSOREN [] 33#152# Kompresor ¦ Daya Input Rata Rata: 0,76 [KW] | 5769
11098 | 9f7d112110200bec737da9a8d95fccddc18c4af6 | Actuator Inlet Filter No. 9 Selatan | A/19.19.09/03.04.01.479/1980 | M | IPAM Ngagel III | Aset Mekanikal Pendukung | Actuator | Rotary Actuator | 20#42# Umum ¦ Merk: Tyco / Keystone [] 20#43# Umum ¦ Tipe / model/Tipe & Size: F79U 036 DOUBLE ACTING [] 21#153# General ¦ Tekanan Kerja: 830 [Kpa] | 5770
11099 | ba65c5304c5f0ed63148b9edfd5c2bb6f811c480 | Valve Inlet Filter No. 9 Selatan | A/19.19.09/03.01.01.480/1980 | M | IPAM Ngagel III | Aset Mekanikal Pendukung | Valve | Butterfly Valve | 37#52# Valve ¦ Dimensi (Diameter): 250 [mm] | 5771
11100 | 1ecf7b854b18d268cb521bddc5151f601a51a562 | Actuator Inlet Filter No. 9 Utara | A/19.19.09/03.04.01.481/1980 | M | IPAM Ngagel III | Aset Mekanikal Pendukung | Actuator | Rotary Actuator | 20#42# Umum ¦ Merk: Tyco / Keystone [] 20#43# Umum ¦ Tipe / model/Tipe & Size: F79U 036 DOUBLE ACTING [] 21#153# General ¦ Tekanan Kerja: 830 [Kpa] | 5772
11101 | 26243f1c8bbed5b84f9fdbf37750bbc7650a7fdd | Valve Inlet Filter No. 9 Utara | A/19.19.09/03.01.01.482/1980 | M | IPAM Ngagel III | Aset Mekanikal Pendukung | Valve | Butterfly Valve | 37#52# Valve ¦ Dimensi (Diameter): 250 [mm] | 5773
11102 | 512c4ca4b1030c243de786d2bfeec046557b5628 | Actuator Valve Outlet Filter No. 9 | A/19.19.09/03.04.01.483/1980 | - | IPAM Ngagel III | Aset Mekanikal Pendukung | Actuator | Rotary Actuator | 20#42# Umum ¦ Merk: Tyco / Keystone [] 20#43# Umum ¦ Tipe / model/Tipe & Size: F79U 036 DOUBLE ACTING [] 21#153# General ¦ Tekanan Kerja: 830 [Kpa] | 5774
11103 | 57a34b9a7ef43bd5ea9d0a716515b97bda5c0df3 | Butterfly Valve Outlet Filter No. 9 | A/19.19.09/03.01.01.484/1980 | M | IPAM Ngagel III | Aset Mekanikal Pendukung | Valve | Butterfly Valve | 37#52# Valve ¦ Dimensi (Diameter): 300 [mm] | 5775
11104 | 9814e5b4f2fba845250d3c10c102af69be57fdaa | Actuator Valve Backwash Filter No. 9 | A/19.19.09/03.04.01.485/1980 | M | IPAM Ngagel III | Aset Mekanikal Pendukung | Actuator | Rotary Actuator | 20#42# Umum ¦ Merk: smc [] 20#43# Umum ¦ Tipe / model/Tipe & Size: F79U 036 DOUBLE ACTING [] 21#153# General ¦ Tekanan Kerja: 830 [Kpa] | 5776
11105 | 84828bffd706c7679d6646a86eb5500c5ab5ec86 | Butterfly Valve Backwash Filter No. 9 | A/19.19.09/03.01.01.486/1980 | M | IPAM Ngagel III | Aset Mekanikal Pendukung | Valve | Butterfly Valve | 20#42# Umum ¦ Merk: Keystone [] 37#52# Valve ¦ Dimensi (Diameter): 450 [mm] | 5777
11106 | b9f6e7811afedd094cdedeacdb6610e835700029 | Butterfly Valve Penghubung Drain & Blower No. 9 | A/19.19.09/03.01.01.487/1980 | M | IPAM Ngagel III | Aset Mekanikal Pendukung | Valve | Butterfly Valve | 37#52# Valve ¦ Dimensi (Diameter): 4 ["] | 5778
11107 | f02cfd61da40dbc25cb52d14be06334842de5cdd | Actuator Valve Surface Filter No. 9 | A/19.19.09/03.04.01.488/1980 | - | IPAM Ngagel III | Aset Mekanikal Pendukung | Actuator | Rotary Actuator | 20#42# Umum ¦ Merk: Tyco / Keystone [] 20#43# Umum ¦ Tipe / model/Tipe & Size: F79U 036 DOUBLE ACTING [] 21#153# General ¦ Tekanan Kerja: 830 [Kpa] | 5779
11108 | b2c50f0496beb12e801a2baa242c70f254a82848 | Valve Surface Filter No. 9 | A/19.19.09/03.01.01.489/1980 | - | IPAM Ngagel III | Aset Mekanikal Pendukung | Valve | Butterfly Valve | 37#52# Valve ¦ Dimensi (Diameter): 100 [mm] | 5780
11109 | 7a3734434211a1ea6037302a805f4fc39dc35e43 | Tabung Kompresor Rumah Pompa Air Baku Tambahan | A/19.19.09/03.07.01.490/1980 | M | IPAM Ngagel III | Aset Mekanikal Pendukung | Bejana | Tabung Udara Kompresor | 20#42# Umum ¦ Merk: Remaja [] 20#44# Umum ¦ Serial No.: C - 9321 [] 20#47# Umum ¦ Tahun Pembuatan : 1993 [] 20#51# Umum ¦ Dimensi (Tinggi): 1524 [mm] 20#52# Umum ¦ Dimensi (Diameter): 1165 [mm] 40#97# Bejana ¦ Kapasitas Gas: 1500 [lt] 40#153# Bejana ¦ Tekanan Kerja: 10 [kg/cm2] 40#154# Bejana ¦ Tekanan Testing: 15 [kg/cm2] | 5781
11110 | 2a3fc4d759feae5b31487d2c39aacc320f38edde | Actuator Inlet Filter No. 10 Selatan | A/19.19.10/03.04.01.491/1980 | M | IPAM Ngagel III | Aset Mekanikal Pendukung | Actuator | Rotary Actuator | 20#42# Umum ¦ Merk: Tyco / Keystone [] 20#43# Umum ¦ Tipe / model/Tipe & Size: F79U 036 DOUBLE ACTING [] 21#153# General ¦ Tekanan Kerja: 830 [Kpa] | 5782
11111 | bc1afeebcaf77e9d8e9261599059b2506a4fc92c | Valve Inlet Filter No. 10 Selatan | A/19.19.10/03.01.01.492/1980 | M | IPAM Ngagel III | Aset Mekanikal Pendukung | Valve | Butterfly Valve | 37#52# Valve ¦ Dimensi (Diameter): 250 [mm] | 5783
11112 | efc0a04b58b184398fd55a0c1ac7127d5a9a31f9 | Actuator Inlet Filter No. 10 Utara | A/19.19.10/03.04.01.493/1980 | M | IPAM Ngagel III | Aset Mekanikal Pendukung | Actuator | Rotary Actuator | 20#42# Umum ¦ Merk: Tyco / Keystone [] 20#43# Umum ¦ Tipe / model/Tipe & Size: F79U 036 DOUBLE ACTING [] 21#153# General ¦ Tekanan Kerja: 830 [Kpa] | 5784
11113 | 66b6b890a7d50b5de6d1e24d1b5de658a4d7b817 | Valve Inlet Filter No. 10 Utara | A/19.19.10/03.01.01.494/1980 | M | IPAM Ngagel III | Aset Mekanikal Pendukung | Valve | Butterfly Valve | 37#52# Valve ¦ Dimensi (Diameter): 250 [mm] | 5785
11114 | 5803619e6f178faa9afea615cc0068fb98e26f79 | Actuator Valve Outlet Filter No. 10 | A/19.19.10/03.04.01.495/1980 | - | IPAM Ngagel III | Aset Mekanikal Pendukung | Actuator | Rotary Actuator | 20#42# Umum ¦ Merk: Tyco / Keystone [] 20#43# Umum ¦ Tipe / model/Tipe & Size: F79U 036 DOUBLE ACTING [] 21#153# General ¦ Tekanan Kerja: 830 [Kpa] | 5786
11115 | 676ed3f29e893e2e3f9e0a9b29ea536cf1ea38b5 | Butterfly Valve Outlet Filter No. 10 | A/19.19.10/03.01.01.496/1980 | M | IPAM Ngagel III | Aset Mekanikal Pendukung | Valve | Butterfly Valve | 37#42# Valve ¦ Merk: Keystone [] 37#52# Valve ¦ Dimensi (Diameter): 300 [mm] | 5787
11116 | 67c1972ea960729612eb3b7412e8b296ee555f28 | Actuator Valve Backwash Filter No. 10 | A/19.19.10/03.04.01.497/1980 | M | IPAM Ngagel III | Aset Mekanikal Pendukung | Actuator | Rotary Actuator | 20#42# Umum ¦ Merk: smc [] 20#43# Umum ¦ Tipe / model/Tipe & Size: F79U 036 DOUBLE ACTING [] 21#153# General ¦ Tekanan Kerja: 830 [Kpa] | 5788
11117 | 781eba23b20c5ffc719684940471019c81daa5aa | Butterfly Valve Backwash Filter No. 10 | A/19.19.10/03.01.01.498/1980 | M | IPAM Ngagel III | Aset Mekanikal Pendukung | Valve | Butterfly Valve | 20#42# Umum ¦ Merk: Keystone [] 37#52# Valve ¦ Dimensi (Diameter): 450 [mm] | 5789
11118 | b05a084d52f3d6e0cc2405fc07cfc48d99dfb3bc | Butterfly Valve Penghubung Drain & Blower No. 10 | A/19.19.10/03.01.01.499/1980 | M | IPAM Ngagel III | Aset Mekanikal Pendukung | Valve | Butterfly Valve | 37#52# Valve ¦ Dimensi (Diameter): 4 ["] | 5790
11119 | 80073297096f0e507450a28cb525630b5f518f86 | Actuator Valve Surface Filter No. 10 | A/19.19.10/03.04.01.500/1980 | - | IPAM Ngagel III | Aset Mekanikal Pendukung | Actuator | Rotary Actuator | 20#42# Umum ¦ Merk: Tyco / Keystone [] 20#43# Umum ¦ Tipe / model/Tipe & Size: F79U 036 DOUBLE ACTING [] 21#153# General ¦ Tekanan Kerja: 830 [Kpa] | 5791
11120 | 0cc1831371de891eacc48016f5acc6d1a1afce01 | Valve Surface Filter No. 10 | A/19.19.10/03.01.01.501/1980 | - | IPAM Ngagel III | Aset Mekanikal Pendukung | Valve | Butterfly Valve | 37#52# Valve ¦ Dimensi (Diameter): 100 [mm] | 5792
11121 | 9fcf63f2d9c8d18058333c72cfa211e0237f732c | Actuator Inlet Filter No. 11 Selatan | A/19.19.11/03.04.01.502/1980 | M | IPAM Ngagel III | Aset Mekanikal Pendukung | Actuator | Rotary Actuator | 20#42# Umum ¦ Merk: Tyco / Keystone [] 20#43# Umum ¦ Tipe / model/Tipe & Size: F79U 036 DOUBLE ACTING [] 21#153# General ¦ Tekanan Kerja: 830 [Kpa] | 5793
11122 | 818d388ebbc270d3e85a9565cef9fd51d1c88205 | Valve Inlet Filter No. 11 Selatan | A/19.19.11/03.01.01.503/1980 | M | IPAM Ngagel III | Aset Mekanikal Pendukung | Valve | Butterfly Valve | 37#52# Valve ¦ Dimensi (Diameter): 250 [mm] | 5794
11123 | 60120125d2bb8de28012eff7aa6b4353d1777a42 | Actuator Inlet Filter No. 11 Utara | A/19.19.11/03.04.01.504/1980 | M | IPAM Ngagel III | Aset Mekanikal Pendukung | Actuator | Rotary Actuator | 20#42# Umum ¦ Merk: Tyco / Keystone [] 20#43# Umum ¦ Tipe / model/Tipe & Size: F79U 036 DOUBLE ACTING [] 21#153# General ¦ Tekanan Kerja: 830 [Kpa] | 5795
11124 | abfdd27c9a3eb0293c8f856f55df9ff9830afad0 | Valve Inlet Filter No. 11 Utara | A/19.19.11/03.01.01.505/1980 | M | IPAM Ngagel III | Aset Mekanikal Pendukung | Valve | Butterfly Valve | 37#52# Valve ¦ Dimensi (Diameter): 250 [mm] | 5796
11125 | e835cb63f5e102e865506d99172f389dda01e85f | Actuator Valve Outlet Filter No. 11 | A/19.19.11/03.04.01.506/1980 | - | IPAM Ngagel III | Aset Mekanikal Pendukung | Actuator | Rotary Actuator | 20#42# Umum ¦ Merk: Tyco / Keystone [] 20#43# Umum ¦ Tipe / model/Tipe & Size: F79U 036 DOUBLE ACTING [] 21#153# General ¦ Tekanan Kerja: 830 [Kpa] | 5797
11126 | 95cde0ebf6a280ea815e51fa11de1648ab5a9ef0 | Butterfly Valve Outlet Filter No. 11 | A/19.19.11/03.01.01.507/1980 | M | IPAM Ngagel III | Aset Mekanikal Pendukung | Valve | Butterfly Valve | 37#42# Valve ¦ Merk: Keystone [] 37#52# Valve ¦ Dimensi (Diameter): 300 [mm] | 5798
11127 | 1051b079ab540ac78cc63739c8be30138d74f840 | Actuator Valve Backwash Filter No. 11 | A/19.19.11/03.04.01.508/1980 | M | IPAM Ngagel III | Aset Mekanikal Pendukung | Actuator | Rotary Actuator | 20#42# Umum ¦ Merk: smc [] 20#43# Umum ¦ Tipe / model/Tipe & Size: F79U 036 DOUBLE ACTING [] 21#153# General ¦ Tekanan Kerja: 830 [Kpa] | 5799
11128 | a685e62d53325e4385f1b2dc42767ddb2c058212 | Butterfly Valve Backwash Filter No. 11 | A/19.19.11/03.01.01.509/1980 | M | IPAM Ngagel III | Aset Mekanikal Pendukung | Valve | Butterfly Valve | 20#42# Umum ¦ Merk: Keystone [] 37#52# Valve ¦ Dimensi (Diameter): 450 [mm] | 5800
11129 | 50a364e91f6433128f1e1362e724360617aef1dc | Butterfly Valve Penghubung Drain & Blower No. 11 | A/19.19.11/03.01.01.510/1980 | M | IPAM Ngagel III | Aset Mekanikal Pendukung | Valve | Butterfly Valve | 37#52# Valve ¦ Dimensi (Diameter): 4 ["] | 5801
11130 | 0e0e9f1a8fed2f9d53eea7b9b510b0fee0c4ca82 | Actuator Valve Surface Filter No. 11 | A/19.19.11/03.04.01.511/1980 | - | IPAM Ngagel III | Aset Mekanikal Pendukung | Actuator | Rotary Actuator | 20#42# Umum ¦ Merk: Tyco / Keystone [] 20#43# Umum ¦ Tipe / model/Tipe & Size: F79U 036 DOUBLE ACTING [] 21#153# General ¦ Tekanan Kerja: 830 [Kpa] | 5802
11131 | a7309a023bb37df9a07fcbf6bb256f9045542d14 | Valve Surface Filter No. 11 | A/19.19.11/03.01.01.512/1980 | - | IPAM Ngagel III | Aset Mekanikal Pendukung | Valve | Butterfly Valve | 37#52# Valve ¦ Dimensi (Diameter): 100 [mm] | 5803
11132 | 22ae0bae65e93b0a80213e7b0edd9bad261842f9 | Actuator Inlet Filter No. 12 Selatan | A/19.19.12/03.04.01.513/1980 | M | IPAM Ngagel III | Aset Mekanikal Pendukung | Actuator | Rotary Actuator | 20#42# Umum ¦ Merk: Tyco / Keystone [] 20#43# Umum ¦ Tipe / model/Tipe & Size: F79U 036 DOUBLE ACTING [] 21#153# General ¦ Tekanan Kerja: 830 [Kpa] | 5804
11133 | aa478c41087c08d7da7edf2851c7d7ddf812c119 | Valve Inlet Filter No. 12 Selatan | A/19.19.12/03.01.01.514/1980 | M | IPAM Ngagel III | Aset Mekanikal Pendukung | Valve | Butterfly Valve | 37#52# Valve ¦ Dimensi (Diameter): 250 [mm] | 5805
11134 | 821cb10cc5221dca0e2587f383ab81637c2c7f8b | Actuator Inlet Filter No. 12 Utara | A/19.19.12/03.04.01.515/1980 | M | IPAM Ngagel III | Aset Mekanikal Pendukung | Actuator | Rotary Actuator | 20#42# Umum ¦ Merk: Tyco / Keystone [] 20#43# Umum ¦ Tipe / model/Tipe & Size: F79U 036 DOUBLE ACTING [] 21#153# General ¦ Tekanan Kerja: 830 [Kpa] | 5806
11135 | b3401087b18ecab8b7c8b042925feace0ae86a72 | Valve Inlet Filter No. 12 Utara | A/19.19.12/03.01.01.516/1980 | M | IPAM Ngagel III | Aset Mekanikal Pendukung | Valve | Butterfly Valve | 37#52# Valve ¦ Dimensi (Diameter): 250 [mm] | 5807
11136 | d64db5a740a142202958effc88e4c4603eb69294 | Actuator Valve Outlet Filter No. 12 | A/19.19.12/03.04.01.517/1980 | - | IPAM Ngagel III | Aset Mekanikal Pendukung | Actuator | Rotary Actuator | 20#42# Umum ¦ Merk: Tyco / Keystone [] 20#43# Umum ¦ Tipe / model/Tipe & Size: F79U 036 DOUBLE ACTING [] 21#153# General ¦ Tekanan Kerja: 830 [Kpa] | 5808
11137 | 89aba693dbdffc4f2c070d1eaeea09f62a2dbb1e | Butterfly Valve Outlet Filter No. 12 | A/19.19.12/03.01.01.518/1980 | M | IPAM Ngagel III | Aset Mekanikal Pendukung | Valve | Butterfly Valve | 37#42# Valve ¦ Merk: Keystone [] 37#52# Valve ¦ Dimensi (Diameter): 300 [mm] | 5809
11138 | 8edcceca9e567305c0c94afd2858e2f7f7bafe16 | Actuator Valve Backwash Filter No. 12 | A/19.19.12/03.04.01.519/1980 | M | IPAM Ngagel III | Aset Mekanikal Pendukung | Actuator | Rotary Actuator | 20#42# Umum ¦ Merk: smc [] 20#43# Umum ¦ Tipe / model/Tipe & Size: F79U 036 DOUBLE ACTING [] 21#153# General ¦ Tekanan Kerja: 830 [Kpa] | 5810
11139 | bb40dd61f4a0ffe8500abb9cd333a05aa9790b58 | Butterfly Valve Backwash Filter No. 12 | A/19.19.12/03.01.01.520/1980 | M | IPAM Ngagel III | Aset Mekanikal Pendukung | Valve | Butterfly Valve | 20#42# Umum ¦ Merk: Keystone [] 37#52# Valve ¦ Dimensi (Diameter): 450 [mm] | 5811
11140 | b4b98d65f55e7e6aa4aaba68393b086638927e1e | Butterfly Valve Penghubung Drain & Blower No. 12 | A/19.19.12/03.01.01.521/1980 | M | IPAM Ngagel III | Aset Mekanikal Pendukung | Valve | Butterfly Valve | 37#52# Valve ¦ Dimensi (Diameter): 4 ["] | 5812
11141 | 80ff553b33a7d58092748eb368e0e06d220ba175 | Actuator Valve Surface Filter No. 12 | A/19.19.12/03.04.01.522/1980 | - | IPAM Ngagel III | Aset Mekanikal Pendukung | Actuator | Rotary Actuator | 20#42# Umum ¦ Merk: Tyco / Keystone [] 20#43# Umum ¦ Tipe / model/Tipe & Size: F79U 036 DOUBLE ACTING [] 21#153# General ¦ Tekanan Kerja: 830 [Kpa] | 5813
11142 | 74796030cedd7a22ad38012e891d312ea067537a | Valve Surface Filter No. 12 | A/19.19.12/03.01.01.523/1980 | - | IPAM Ngagel III | Aset Mekanikal Pendukung | Valve | Butterfly Valve | 37#52# Valve ¦ Dimensi (Diameter): 100 [mm] | 5814
11143 | 7023b4dfab513dce6cfbe450d0e2c494a4d26ed1 | Actuator Inlet Filter No. 13 Selatan | A/19.19.13/03.04.01.524/1980 | M | IPAM Ngagel III | Aset Mekanikal Pendukung | Actuator | Rotary Actuator | 20#42# Umum ¦ Merk: Tyco / Keystone [] 20#43# Umum ¦ Tipe / model/Tipe & Size: F79U 036 DOUBLE ACTING [] 21#153# General ¦ Tekanan Kerja: 830 [Kpa] 37#52# Valve ¦ Dimensi (Diameter): 100 [mm] | 5815
11144 | d43b9f1b16fa62ad030d955497c33bd66e84f243 | Valve Inlet Filter No. 13 Selatan | A/19.19.13/03.01.01.525/1980 | M | IPAM Ngagel III | Aset Mekanikal Pendukung | Valve | Butterfly Valve | 37#52# Valve ¦ Dimensi (Diameter): 250 [mm] | 5816
11145 | edfa5a2498604a1b850f68bdfd6534accd63158b | Actuator Inlet Filter No. 13 Utara | A/19.19.13/03.04.01.526/1980 | M | IPAM Ngagel III | Aset Mekanikal Pendukung | Actuator | Rotary Actuator | 20#42# Umum ¦ Merk: Tyco / Keystone [] 20#43# Umum ¦ Tipe / model/Tipe & Size: F79U 036 DOUBLE ACTING [] 21#153# General ¦ Tekanan Kerja: 830 [Kpa] | 5817
11146 | 919f7b4a8bce940d9678e0f9cc74d7ec2392f80b | Valve Inlet Filter No. 13 Utara | A/19.19.13/03.01.01.527/1980 | M | IPAM Ngagel III | Aset Mekanikal Pendukung | Valve | Butterfly Valve | 37#52# Valve ¦ Dimensi (Diameter): 250 [mm] | 5818
11147 | bd2b666f6a8abc41b3e244846199b34d87b4a1db | Actuator Valve Outlet Filter No. 13 | A/19.19.13/03.04.01.528/1980 | - | IPAM Ngagel III | Aset Mekanikal Pendukung | Actuator | Rotary Actuator | 20#42# Umum ¦ Merk: Tyco / Keystone [] 20#43# Umum ¦ Tipe / model/Tipe & Size: F79U 036 DOUBLE ACTING [] 21#153# General ¦ Tekanan Kerja: 830 [Kpa] | 5819
11148 | 7deeb87f41fa24c9d07a64fec7877063562c356d | Butterfly Valve Outlet Filter No. 13 | A/19.19.13/03.01.01.529/1980 | M | IPAM Ngagel III | Aset Mekanikal Pendukung | Valve | Butterfly Valve | 37#52# Valve ¦ Dimensi (Diameter): 300 [mm] | 5820
11149 | a15fb81b419f857e193fce243dead535e1e69c46 | Actuator Valve Backwash Filter No. 16 | A/19.19.16/03.04.01.530/1980 | M | IPAM Ngagel III | Aset Mekanikal Pendukung | Actuator | Rotary Actuator | 20#42# Umum ¦ Merk: Tyco / Keystone [] 20#43# Umum ¦ Tipe / model/Tipe & Size: F79U 036 DOUBLE ACTING [] 21#153# General ¦ Tekanan Kerja: 830 [Kpa] | 5821
11150 | 4aa2ddf7713d047d38ef2b3f3d8a70de4409fb1c | Butterfly Valve Backwash Filter No. 13 | A/19.19.13/03.01.01.531/1980 | M | IPAM Ngagel III | Aset Mekanikal Pendukung | Valve | Butterfly Valve | 37#52# Valve ¦ Dimensi (Diameter): 450 [mm] | 5822
11151 | 7d8a845bbaa645e332afc50d0e151d68e6799dac | Butterfly Valve Penghubung Drain & Blower No. 13 | A/19.19.13/03.01.01.532/1980 | M | IPAM Ngagel III | Aset Mekanikal Pendukung | Valve | Butterfly Valve | 37#52# Valve ¦ Dimensi (Diameter): 4 ["] | 5823
11152 | 49863d31dfa892d5f09cee2a07e6e3d8167dbd83 | Actuator Valve Surface Filter No. 13 | A/19.19.13/03.04.01.533/1980 | - | IPAM Ngagel III | Aset Mekanikal Pendukung | Actuator | Rotary Actuator | 20#42# Umum ¦ Merk: Tyco / Keystone [] 20#43# Umum ¦ Tipe / model/Tipe & Size: F79U 036 DOUBLE ACTING [] 21#153# General ¦ Tekanan Kerja: 830 [Kpa] | 5824
11153 | 9b94b32910b27886e935f2705874b551c30a4f99 | Valve Surface Filter No. 13 | A/19.19.13/03.01.01.534/1980 | - | IPAM Ngagel III | Aset Mekanikal Pendukung | Valve | Butterfly Valve | 37#52# Valve ¦ Dimensi (Diameter): 100 [mm] | 5825
11154 | 49eb0ef348cb039edad5cb82566b43809997ecff | Actuator Inlet Filter No. 14 Selatan | A/19.19.14/03.04.01.535/1980 | M | IPAM Ngagel III | Aset Mekanikal Pendukung | Actuator | Rotary Actuator | 20#42# Umum ¦ Merk: Tyco / Keystone [] 20#43# Umum ¦ Tipe / model/Tipe & Size: F79U 036 DOUBLE ACTING [] 21#153# General ¦ Tekanan Kerja: 830 [Kpa] | 5826
11155 | a060fb2ce223b70744f6f991cf7e3ee396a33b3f | Valve Inlet Filter No. 14 Selatan | A/19.19.14/03.01.01.536/1980 | M | IPAM Ngagel III | Aset Mekanikal Pendukung | Valve | Butterfly Valve | 37#52# Valve ¦ Dimensi (Diameter): 250 [mm] | 5827
11156 | a1a53f4b524022ca6be879087b73a1365cd18ca9 | Actuator Inlet Filter No. 14 Utara | A/19.19.14/03.04.01.537/1980 | M | IPAM Ngagel III | Aset Mekanikal Pendukung | Actuator | Rotary Actuator | 20#42# Umum ¦ Merk: Tyco / Keystone [] 20#43# Umum ¦ Tipe / model/Tipe & Size: F79U 036 DOUBLE ACTING [] 21#153# General ¦ Tekanan Kerja: 830 [Kpa] | 5828
11157 | 2f0d644e2adc839557f4d468d891122768c4a75c | Valve Inlet Filter No. 14 Utara | A/19.19.14/03.01.01.538/1980 | M | IPAM Ngagel III | Aset Mekanikal Pendukung | Valve | Butterfly Valve | 37#52# Valve ¦ Dimensi (Diameter): 250 [mm] | 5829
11158 | a0b7a2a878c7d62b91908fe7249286c4389b81c5 | Actuator Valve Outlet Filter No. 14 | A/19.19.14/03.04.01.539/1980 | - | IPAM Ngagel III | Aset Mekanikal Pendukung | Actuator | Rotary Actuator | 20#42# Umum ¦ Merk: Tyco / Keystone [] 20#43# Umum ¦ Tipe / model/Tipe & Size: F79U 036 DOUBLE ACTING [] 21#153# General ¦ Tekanan Kerja: 830 [Kpa] | 5830
11159 | 32821e9e81d7cebfad33e08099cc6325464be216 | Butterfly Valve Outlet Filter No. 14 | A/19.19.14/03.01.01.540/1980 | M | IPAM Ngagel III | Aset Mekanikal Pendukung | Valve | Butterfly Valve | 37#52# Valve ¦ Dimensi (Diameter): 300 [mm] | 5831
11160 | 2ab4540f28d91f383991744dbdd2e71b8ba4fa45 | Actuator Valve Backwash Filter No. 14 | A/19.19.14/03.04.01.541/1980 | M | IPAM Ngagel III | Aset Mekanikal Pendukung | Actuator | Rotary Actuator | 20#42# Umum ¦ Merk: Tyco / Keystone [] 20#43# Umum ¦ Tipe / model/Tipe & Size: F79U 036 DOUBLE ACTING [] 21#153# General ¦ Tekanan Kerja: 830 [Kpa] | 5832
11161 | 575ff5f097ffc78231a58e118b631d596fe4b9ad | Butterfly Valve Backwash Filter No. 14 | A/19.19.14/03.01.01.542/1980 | M | IPAM Ngagel III | Aset Mekanikal Pendukung | Valve | Butterfly Valve | 20#42# Umum ¦ Merk: Keystone [] 37#52# Valve ¦ Dimensi (Diameter): 450 [mm] | 5833
11162 | ae207f2c14f900ffad709bd5bd768cca0f8fe8a4 | Gate Valve Penghubung Drain & Blower No. 14 | A/19.19.14/03.01.01.543/2017 | M | IPAM Ngagel III | Aset Mekanikal Pendukung | Valve | Butterfly Valve | 37#42# Valve ¦ Merk: GVP [] 37#52# Valve ¦ Dimensi (Diameter): 4 ["] | 5834
11163 | aee98fec50b3cdf8b1fb45fb41cb5128eb61f156 | Actuator Valve Surface Filter No. 14 | A/19.19.14/03.04.01.544/1980 | - | IPAM Ngagel III | Aset Mekanikal Pendukung | Actuator | Rotary Actuator | 20#42# Umum ¦ Merk: Tyco / Keystone [] 20#43# Umum ¦ Tipe / model/Tipe & Size: F79U 036 DOUBLE ACTING [] 21#153# General ¦ Tekanan Kerja: 830 [Kpa] | 5835
11164 | 2a5ce6f2755ab189ee840fdcc1703ce0406145b3 | Valve Surface Filter No. 14 | A/19.19.14/03.01.01.545/1980 | - | IPAM Ngagel III | Aset Mekanikal Pendukung | Valve | Butterfly Valve | 37#52# Valve ¦ Dimensi (Diameter): 100 [mm] | 5836
11165 | 45465b187b983b35ba144b367814787496aaa572 | Actuator Inlet Filter No. 15 Selatan | A/19.19.15/03.04.01.546/1980 | M | IPAM Ngagel III | Aset Mekanikal Pendukung | Actuator | Rotary Actuator | 20#42# Umum ¦ Merk: Tyco / Keystone [] 20#43# Umum ¦ Tipe / model/Tipe & Size: F79U 036 DOUBLE ACTING [] 21#153# General ¦ Tekanan Kerja: 830 [Kpa] | 5837
11166 | c23ed497f112b4100688d1a4c885e1f50e479bf6 | Valve Inlet Filter No. 15 Selatan | A/19.19.15/03.01.01.547/1980 | M | IPAM Ngagel III | Aset Mekanikal Pendukung | Valve | Butterfly Valve | 37#52# Valve ¦ Dimensi (Diameter): 250 [mm] | 5838
11167 | 02ace25aab834a58c1052d2e04627665cd06d218 | Actuator Inlet Filter No. 15 Utara | A/19.19.15/03.04.01.548/1980 | M | IPAM Ngagel III | Aset Mekanikal Pendukung | Actuator | Rotary Actuator | 20#42# Umum ¦ Merk: Tyco / Keystone [] 20#43# Umum ¦ Tipe / model/Tipe & Size: F79U 036 DOUBLE ACTING [] 21#153# General ¦ Tekanan Kerja: 830 [Kpa] | 5839
11168 | 5460aff31e713ef56674631b7793db9e1f814c17 | Valve Inlet Filter No. 15 Utara | A/19.19.15/03.01.01.549/2016 | M | IPAM Ngagel III | Aset Mekanikal Pendukung | Valve | Butterfly Valve | 37#52# Valve ¦ Dimensi (Diameter): 250 [mm] | 5840
11169 | 21d765842bced3296dcd6f2b7bcacbea549b1acd | Actuator Valve Outlet Filter No. 15 | A/19.19.15/03.04.01.550/1980 | - | IPAM Ngagel III | Aset Mekanikal Pendukung | Actuator | Rotary Actuator | 20#42# Umum ¦ Merk: Tyco / Keystone [] 20#43# Umum ¦ Tipe / model/Tipe & Size: F79U 036 DOUBLE ACTING [] 21#153# General ¦ Tekanan Kerja: 830 [Kpa] | 5841
11170 | 71f74f8aec57edd32d6ca1b4ff3d377b51588a5f | Butterfly Valve Outlet Filter No. 15 | A/19.19.15/03.01.01.551/1980 | M | IPAM Ngagel III | Aset Mekanikal Pendukung | Valve | Butterfly Valve | 37#42# Valve ¦ Merk: Keystone [] 37#52# Valve ¦ Dimensi (Diameter): 300 [mm] | 5842
11171 | 55666f3815a64c580f2671987e65c0faee3ec1be | Actuator Valve Backwash Filter No. 15 - spare | A/19.19.15/03.04.01.552/1980 | - | IPAM Ngagel III | Aset Mekanikal Pendukung | Actuator | Rotary Actuator | 20#42# Umum ¦ Merk: Tyco / Keystone [] 20#43# Umum ¦ Tipe / model/Tipe & Size: F79U 036 DOUBLE ACTING [] 21#153# General ¦ Tekanan Kerja: 830 [Kpa] | 5843
11172 | 5d74ba422616632a51a460d7cb4799b55829dddb | Butterfly Valve Backwash Filter No. 15 | A/19.19.15/03.01.01.553/1980 | M | IPAM Ngagel III | Aset Mekanikal Pendukung | Valve | Butterfly Valve | 37#52# Valve ¦ Dimensi (Diameter): 450 [mm] | 5844
11173 | 0a21edcbc0877fa73c3f962ae2f48a6bb831e36d | Actuator Valve Blower Filter No. 15 | A/19.19.15/03.04.01.554/1980 | M | IPAM Ngagel III | Aset Mekanikal Pendukung | Actuator | Rotary Actuator | 20#42# Umum ¦ Merk: Keystone [] 20#43# Umum ¦ Tipe / model/Tipe & Size: F79U 036 DOUBLE ACTING [] 20#44# Umum ¦ Serial No.: 805626 [] 21#153# General ¦ Tekanan Kerja: 830 [Kpa] | 5845
11174 | b3f97f49c7e8f172a6b37f27688de3eb5bc1b6ec | Valve Blower Filter No. 15 | A/19.19.15/03.01.01.555/1980 | M | IPAM Ngagel III | Aset Mekanikal Pendukung | Valve | Butterfly Valve | 37#42# Valve ¦ Merk: TOBERO [] 37#52# Valve ¦ Dimensi (Diameter): 10 ["] | 5846
11175 | 5a3c1a375ed3ec6f852493937edb5e9e3f48709f | Gate Valve Drain Filter No. 15 | A/19.19.15/03.01.01.556/1980 | M | IPAM Ngagel III | Aset Mekanikal Pendukung | Valve | Butterfly Valve | 37#52# Valve ¦ Dimensi (Diameter): 4 ["] | 5847
11176 | 58f8215aeb3d711d0653bc4c4028902425fc3ddf | Valve Surface Filter No. 15 | A/19.19.15/03.01.01.557/1980 | - | IPAM Ngagel III | Aset Mekanikal Pendukung | Valve | Butterfly Valve | 37#52# Valve ¦ Dimensi (Diameter): 100 [mm] | 5848
11199 | c3882073fd7455fe3add32c7ebac2c7eb435b8ff | Juction Box Valve Inlet Filter Barat | A/19.19.16/02.11.02.558/1980 | E | IPAM Ngagel III | Aset Elektrikal Pendukung | Panel Tegangan Rendah | Panel SDP | 36#49# Panel ¦ Dimensi (Panjang): 50 [cm] 36#50# Panel ¦ Dimensi (Lebar): 20 [cm] 36#51# Panel ¦ Dimensi (Tinggi): 60 [cm] | 5849
11200 | 4dc6b40ebf5a62490b0d8e63fcb2d321564351c0 | Actuator Inlet Filter No. 16 Selatan | A/19.19.16/03.04.01.559/1980 | M | IPAM Ngagel III | Aset Mekanikal Pendukung | Actuator | Rotary Actuator | 20#42# Umum ¦ Merk: Tyco / Keystone [] 20#43# Umum ¦ Tipe / model/Tipe & Size: F79U 036 DOUBLE ACTING [] 21#153# General ¦ Tekanan Kerja: 830 [Kpa] | 5850
11201 | 8fa1a1b32baf7e9c7d1c934075766107d3a1f579 | Valve Inlet Filter No. 16 Selatan | A/19.19.16/03.01.01.560/1980 | M | IPAM Ngagel III | Aset Mekanikal Pendukung | Valve | Butterfly Valve | 37#52# Valve ¦ Dimensi (Diameter): 250 [mm] | 5851
11202 | 82be526bf7d57626b7a3e2765befd8a88d7e9920 | Actuator Inlet Filter No. 16 Utara | A/19.19.16/03.04.01.561/1980 | M | IPAM Ngagel III | Aset Mekanikal Pendukung | Actuator | Rotary Actuator | 20#42# Umum ¦ Merk: Tyco / Keystone [] 20#43# Umum ¦ Tipe / model/Tipe & Size: F79U 036 DOUBLE ACTING [] 21#153# General ¦ Tekanan Kerja: 830 [Kpa] | 5852
11203 | 5dde162cba7c9d6dc42748dcfa0a27447f6ae28e | Valve Inlet Filter No. 16 Utara | A/19.19.16/03.01.01.562/1980 | M | IPAM Ngagel III | Aset Mekanikal Pendukung | Valve | Butterfly Valve | 37#52# Valve ¦ Dimensi (Diameter): 250 [mm] | 5853
11204 | d0b8c5a1f79cf421455a18ede64f750c2f069de2 | Actuator Valve Outlet Filter No. 16 | A/19.19.16/03.04.01.563/1980 | - | IPAM Ngagel III | Aset Mekanikal Pendukung | Actuator | Rotary Actuator | 20#42# Umum ¦ Merk: Tyco / Keystone [] 20#43# Umum ¦ Tipe / model/Tipe & Size: F79U 036 DOUBLE ACTING [] 21#153# General ¦ Tekanan Kerja: 830 [Kpa] | 5854
11205 | a7be33bbd0c8760dc98e0c7064d8322c269f9383 | Butterfly Valve Outlet Filter No. 16 | A/19.19.16/03.01.01.564/1980 | M | IPAM Ngagel III | Aset Mekanikal Pendukung | Valve | Butterfly Valve | 37#52# Valve ¦ Dimensi (Diameter): 300 [mm] | 5855
11206 | 15c1068c615d0cdb77631f6d3df5f55cb80b811d | Actuator Valve Backwash Filter No. 16 | A/19.19.16/03.04.01.565/1980 | - | IPAM Ngagel III | Aset Mekanikal Pendukung | Actuator | Rotary Actuator | 20#42# Umum ¦ Merk: Tyco / Keystone [] 20#43# Umum ¦ Tipe / model/Tipe & Size: F79U 036 DOUBLE ACTING [] 21#153# General ¦ Tekanan Kerja: 830 [Kpa] | 5856
11207 | a7c6a89d630bd18b02895762d4199a57420271f5 | Butterfly Valve Backwash Filter No. 16 | A/19.19.16/03.01.01.566/1980 | M | IPAM Ngagel III | Aset Mekanikal Pendukung | Valve | Butterfly Valve | 20#42# Umum ¦ Merk: Keystone [] 37#52# Valve ¦ Dimensi (Diameter): 450 [mm] | 5857
11208 | 3f6007aca5e9f120af99d87b73098a6b6bd4d0fb | Actuator Valve Blower Filter No. 16 | A/19.19.16/03.04.01.567/1980 | M | IPAM Ngagel III | Aset Mekanikal Pendukung | Actuator | Rotary Actuator | 20#42# Umum ¦ Merk: Keystone [] 20#43# Umum ¦ Tipe / model/Tipe & Size: F79U 036 DOUBLE ACTING [] 21#153# General ¦ Tekanan Kerja: 830 [Kpa] | 5858
11209 | b799bd93defb7c4c77c6d5107cfc7f83f75d1c91 | Valve Blower Filter No. 16 | A/19.19.16/03.01.01.568/1980 | M | IPAM Ngagel III | Aset Mekanikal Pendukung | Valve | Butterfly Valve | 37#42# Valve ¦ Merk: Keystone [] 37#52# Valve ¦ Dimensi (Diameter): 10 ["] | 5859
11210 | 78354864215a8f51363887535b94895ff36faf9a | Gate Valve Drain Filter No. 16 | A/19.19.16/03.01.01.569/1980 | M | IPAM Ngagel III | Aset Mekanikal Pendukung | Valve | Butterfly Valve | 37#52# Valve ¦ Dimensi (Diameter): 4 ["] | 5860
11211 | 6bc0007a20f170a6f48677597f74ba478dc44332 | Valve Surface Filter No. 16 | A/19.19.16/03.01.01.570/1980 | - | IPAM Ngagel III | Aset Mekanikal Pendukung | Valve | Butterfly Valve | 37#52# Valve ¦ Dimensi (Diameter): 100 [mm] | 5861
11212 | 2fac0ab52e4afc5abd2ac16c46fd3f6bf13dbcab | Valve Header Discharge Backwash | A/19.19.16/03.01.01.571/1980 | M | IPAM Ngagel III | Aset Mekanikal Pendukung | Valve | Butterfly Valve | 37#52# Valve ¦ Dimensi (Diameter): 250 [mm] | 5862
11213 | 6331697e05429af81d6a571cc0bb0997f0bdf2f2 | Actuator Inlet Filter No. 17 Selatan | A/19.19.17/03.04.01.572/1980 | M | IPAM Ngagel III | Aset Mekanikal Pendukung | Actuator | Rotary Actuator | 20#42# Umum ¦ Merk: Tyco / Keystone [] 20#43# Umum ¦ Tipe / model/Tipe & Size: F79U 036 DOUBLE ACTING [] 21#153# General ¦ Tekanan Kerja: 830 [Kpa] | 5863
11214 | d1b98f697ad433585ff2cd7f50c886addb2ce305 | Valve Inlet Filter No. 17 Selatan | A/19.19.17/03.01.01.573/1980 | M | IPAM Ngagel III | Aset Mekanikal Pendukung | Valve | Butterfly Valve | 37#52# Valve ¦ Dimensi (Diameter): 250 [mm] | 5864
11215 | ee3ba02b878d7059497a67a4f6d61be2c9a4a244 | Actuator Inlet Filter No. 17 Utara | A/19.19.17/03.04.01.574/1980 | M | IPAM Ngagel III | Aset Mekanikal Pendukung | Actuator | Rotary Actuator | 20#42# Umum ¦ Merk: Tyco / Keystone [] 20#43# Umum ¦ Tipe / model/Tipe & Size: F79U 036 DOUBLE ACTING [] 21#153# General ¦ Tekanan Kerja: 830 [Kpa] | 5865
11216 | e00d31d2bab973b37df93df7bb36d41e01198021 | Valve Inlet Filter No. 17 Utara | A/19.19.17/03.01.01.575/1980 | M | IPAM Ngagel III | Aset Mekanikal Pendukung | Valve | Butterfly Valve | 37#52# Valve ¦ Dimensi (Diameter): 250 [mm] | 5866
11217 | 74b25b8bb1589193fe55871a2699a84ec57530c6 | Actuator Valve Outlet Filter No. 17 | A/19.19.17/03.04.01.576/1980 | - | IPAM Ngagel III | Aset Mekanikal Pendukung | Actuator | Rotary Actuator | 20#42# Umum ¦ Merk: Tyco / Keystone [] 20#43# Umum ¦ Tipe / model/Tipe & Size: F79U 036 DOUBLE ACTING [] 21#153# General ¦ Tekanan Kerja: 830 [Kpa] | 5867
11218 | a2c4ec06c218a67bcf80413135021f39de08bd51 | Butterfly Valve Outlet Filter No. 17 | A/19.19.17/03.01.01.577/1980 | M | IPAM Ngagel III | Aset Mekanikal Pendukung | Valve | Butterfly Valve | 37#42# Valve ¦ Merk: Keystone [] 37#52# Valve ¦ Dimensi (Diameter): 300 [mm] | 5868
11219 | 119151d6353f4f9a6e125f4514374f09009458b3 | Actuator Valve Backwash Filter No. 17 | A/19.19.17/03.04.01.578/1980 | M | IPAM Ngagel III | Aset Mekanikal Pendukung | Actuator | Rotary Actuator | 20#42# Umum ¦ Merk: Tyco / Keystone [] 20#43# Umum ¦ Tipe / model/Tipe & Size: F79U 036 DOUBLE ACTING [] 21#153# General ¦ Tekanan Kerja: 830 [Kpa] | 5869
11220 | b7c29f3cc9e8e625e31be9e1b1f8336123995bcb | Butterfly Valve Backwash Filter No. 17 | A/19.19.17/03.01.01.579/1980 | M | IPAM Ngagel III | Aset Mekanikal Pendukung | Valve | Butterfly Valve | 37#52# Valve ¦ Dimensi (Diameter): 450 [mm] | 5870
11221 | 2cfe1d5c4bd29d80bb0a46d43871ae09bd7baa0d | Gate Valve Penghubung Drain & Blower No. 17 | A/19.19.17/03.01.01.580/1980 | M | IPAM Ngagel III | Aset Mekanikal Pendukung | Valve | Butterfly Valve | 37#42# Valve ¦ Merk: TG [] 37#52# Valve ¦ Dimensi (Diameter): 4 ["] | 5871
11222 | e0c67b5cbdf4f32084f8b91b0ac783ac898a64ba | Actuator Valve Surface Filter No. 17 | A/19.19.17/03.04.01.581/1980 | - | IPAM Ngagel III | Aset Mekanikal Pendukung | Actuator | Rotary Actuator | 20#42# Umum ¦ Merk: Tyco / Keystone [] 20#43# Umum ¦ Tipe / model/Tipe & Size: F79U 036 DOUBLE ACTING [] 21#153# General ¦ Tekanan Kerja: 830 [Kpa] | 5872
11223 | fae2434ecfb27c994a3221c1a75cd2aae9996a60 | Valve Surface Filter No. 17 | A/19.19.17/03.01.01.582/1980 | - | IPAM Ngagel III | Aset Mekanikal Pendukung | Valve | Butterfly Valve | 37#52# Valve ¦ Dimensi (Diameter): 100 [mm] | 5873
11224 | df6646546c21fc8d4a3cecf7d242e125adff57c3 | Actuator Inlet Filter No. 18 Selatan | A/19.19.18/03.04.01.583/1980 | M | IPAM Ngagel III | Aset Mekanikal Pendukung | Actuator | Rotary Actuator | 20#42# Umum ¦ Merk: Tyco / Keystone [] 20#43# Umum ¦ Tipe / model/Tipe & Size: F79U 036 DOUBLE ACTING [] 21#153# General ¦ Tekanan Kerja: 830 [Kpa] | 5874
11225 | 81575134641b9164da11569d4caab60839defbf0 | Valve Inlet Filter No. 18 Selatan | A/19.19.18/03.01.01.584/1980 | M | IPAM Ngagel III | Aset Mekanikal Pendukung | Valve | Butterfly Valve | 37#52# Valve ¦ Dimensi (Diameter): 250 [mm] | 5875
11226 | 8763576773768480ee3a392c5dd32a42b1f0fee8 | Actuator Inlet Filter No. 18 Utara | A/19.19.18/03.04.01.585/1980 | M | IPAM Ngagel III | Aset Mekanikal Pendukung | Actuator | Rotary Actuator | 20#42# Umum ¦ Merk: Tyco / Keystone [] 20#43# Umum ¦ Tipe / model/Tipe & Size: F79U 036 DOUBLE ACTING [] 21#153# General ¦ Tekanan Kerja: 830 [Kpa] | 5876
11227 | 21232838c08e41db0bd82f7809a23cb690a35a94 | Valve Inlet Filter No. 18 Utara | A/19.19.18/03.01.01.586/1980 | M | IPAM Ngagel III | Aset Mekanikal Pendukung | Valve | Butterfly Valve | 37#52# Valve ¦ Dimensi (Diameter): 250 [mm] | 5877
11228 | a31da746fb1777af77ea72e739e6f42da5557fd3 | Actuator Valve Outlet Filter No. 18 | A/19.19.18/03.04.01.587/1980 | - | IPAM Ngagel III | Aset Mekanikal Pendukung | Actuator | Rotary Actuator | 20#42# Umum ¦ Merk: Tyco / Keystone [] 20#43# Umum ¦ Tipe / model/Tipe & Size: F79U 036 DOUBLE ACTING [] 21#153# General ¦ Tekanan Kerja: 830 [Kpa] | 5878
11229 | 8b5acc4082fd2b26f4b596102aa09396909f8efd | Butterfly Valve Outlet Filter No. 18 | A/19.19.18/03.01.01.588/1980 | M | IPAM Ngagel III | Aset Mekanikal Pendukung | Valve | Butterfly Valve | 37#42# Valve ¦ Merk: Keystone [] 37#52# Valve ¦ Dimensi (Diameter): 300 [mm] | 5879
11230 | 26405e2bf95af5662674ef253e6c1fe8ab9f2579 | Actuator Valve Backwash Filter No. 18 | A/19.19.18/03.04.01.589/1980 | - | IPAM Ngagel III | Aset Mekanikal Pendukung | Actuator | Rotary Actuator | 20#42# Umum ¦ Merk: Tyco / Keystone [] 20#43# Umum ¦ Tipe / model/Tipe & Size: F79U 036 DOUBLE ACTING [] 21#153# General ¦ Tekanan Kerja: 830 [Kpa] | 5880
11231 | 9e2d583537899dd415093892cdc9bfae44d9160f | Butterfly Valve Backwash Filter No. 18 | A/19.19.18/03.01.01.590/1980 | M | IPAM Ngagel III | Aset Mekanikal Pendukung | Valve | Butterfly Valve | 20#42# Umum ¦ Merk: Keystone [] 37#52# Valve ¦ Dimensi (Diameter): 450 [mm] | 5881
11232 | 4275f76612bff6d0db45a29ae4ae417addd6319f | Gate Valve Drain Filter No. 18 | A/19.19.18/03.01.02.591/1980 | M | IPAM Ngagel III | Aset Mekanikal Pendukung | Valve | Gate Valve | 37#52# Valve ¦ Dimensi (Diameter): 4 ["] | 5882
11233 | 03933c51b070dadc13203c3f48e0ccc5eb55f27e | Actuator Valve Surface Filter No. 18 | A/19.19.18/03.04.01.592/1980 | - | IPAM Ngagel III | Aset Mekanikal Pendukung | Actuator | Rotary Actuator | 20#42# Umum ¦ Merk: Tyco / Keystone [] 20#43# Umum ¦ Tipe / model/Tipe & Size: F79U 036 DOUBLE ACTING [] 21#153# General ¦ Tekanan Kerja: 830 [Kpa] | 5883
11234 | 7644e5297eb0346da022199f1e857a31effcafee | Valve Surface Filter No. 18 | A/19.19.18/03.01.01.593/1980 | - | IPAM Ngagel III | Aset Mekanikal Pendukung | Valve | Butterfly Valve | 37#52# Valve ¦ Dimensi (Diameter): 100 [mm] | 5884
11235 | 2a43819cd5ab40a28b02093efc6e9e2e784522ed | Valve Header Washout | A/19.19.18/03.01.02.594/1980 | M | IPAM Ngagel III | Aset Mekanikal Pendukung | Valve | Gate Valve | 37#52# Valve ¦ Dimensi (Diameter): 10 ["] | 5885
11236 | 2dc2372f6c6aece3aabbe0cfe890135e4b5283bb | Valve Washout Filter Arah Sungai | A/19.19.18/03.01.02.595/1980 | M | IPAM Ngagel III | Aset Mekanikal Pendukung | Valve | Gate Valve | 37#52# Valve ¦ Dimensi (Diameter): 10 ["] | 5886
11237 | 26da869f0a0312fc896141117366d32aa6d71de3 | Transformator Genset No. 1 | A/19.20.00/01.01.02.596/1980 | E | IPAM Ngagel III | Aset Utama | Transformator | Transformator Step Down | 3#67# Transformator ¦ Tegangan Primer: 6.000 [V] 3#68# Transformator ¦ Tegangan Sekunder: 400 [V] 3#69# Transformator ¦ Arus Primer: 92,2 [A] 3#70# Transformator ¦ Arus Sekunder: 1.443,4 [A] 3#72# Transformator ¦ Impedansi: 6.B [] 3#73# Transformator ¦ Symbol Grup Vektor: DY.11 [] 3#74# Transformator ¦ Tipe pendingin: onan [] 3#138# Transformator ¦ Temperatur Rise Oil / Winding: 55 - 60 [C] 20#42# Umum ¦ Merk: Acec 3 phase Transtormer [] 22#63# General Elektrical ¦ Daya Nyata (S): 1000 [kVA] | 5887
11238 | 44e136f0ec89fcc26064eb8709df32e4db36b452 | Transformator Genset No. 2 | A/19.20.00/01.01.02.597/1980 | E | IPAM Ngagel III | Aset Utama | Transformator | Transformator Step Down | 3#67# Transformator ¦ Tegangan Primer: 6.000 [V] 3#68# Transformator ¦ Tegangan Sekunder: 400 [V] 3#69# Transformator ¦ Arus Primer: 92,2 [A] 3#70# Transformator ¦ Arus Sekunder: 1.443,4 [A] 3#72# Transformator ¦ Impedansi: 6.B [] 3#73# Transformator ¦ Symbol Grup Vektor: DY.11 [] 3#74# Transformator ¦ Tipe pendingin: onan [] 3#138# Transformator ¦ Temperatur Rise Oil / Winding: 55 - 60 [C] 20#42# Umum ¦ Merk: Acec 3 phase Transtormer [] 22#63# General Elektrical ¦ Daya Nyata (S): 1000 [kVA] | 5888
11239 | 931842c8d1b66f1c47835f5b5e06cd51ddea2525 | Transformator Genset No. 3 | A/19.20.00/01.01.02.598/1980 | - | IPAM Ngagel III | Aset Utama | Transformator | Transformator Step Down | 3#69# Transformator ¦ Arus Primer: 96,2 [A] 3#70# Transformator ¦ Arus Sekunder: 1443 [A] 3#72# Transformator ¦ Impedansi: 5% [] 3#75# Transformator ¦ Volume oli: 585 [kg] 20#42# Umum ¦ Merk: UNINDO [] 20#46# Umum ¦ Standart: IEC [] 20#47# Umum ¦ Tahun Pembuatan : 1991 [] 20#54# Umum ¦ Berat: 2850 [kg] 22#57# General Elektrical ¦ Fase: 3 [] 22#64# General Elektrical ¦ Frekuensi: 50 [Hz] | 5889
11240 | 7345a28f5378f1834db08819ac426b8936669eb9 | Panel Incoming From Transformator PK | A/19.20.00/02.11.01.599/1980 | E | IPAM Ngagel III | Aset Elektrikal Pendukung | Panel Tegangan Rendah | Panel MDP | 36#49# Panel ¦ Dimensi (Panjang): 257 [cm] 36#50# Panel ¦ Dimensi (Lebar): 45 [cm] 36#51# Panel ¦ Dimensi (Tinggi): 200 [cm] | 5890
11241 | 3e1fd3dbb6d98175dcfaad02bcf6c3011e13f2ec | Panel Incoming From Transformator PS | A/19.20.00/02.11.01.600/1980 | E | IPAM Ngagel III | Aset Elektrikal Pendukung | Panel Tegangan Rendah | Panel MDP | 36#49# Panel ¦ Dimensi (Panjang): 257 [cm] 36#50# Panel ¦ Dimensi (Lebar): 45 [cm] 36#51# Panel ¦ Dimensi (Tinggi): 200 [cm] | 5891
11242 | c1dd14f2425d5c759653d478364272629e8954af | Panel Outgoing (Switch Disconnector) | A/19.20.00/02.11.02.601/1980 | E | IPAM Ngagel III | Aset Elektrikal Pendukung | Panel Tegangan Rendah | Panel SDP | 36#49# Panel ¦ Dimensi (Panjang): 257 [cm] 36#50# Panel ¦ Dimensi (Lebar): 45 [cm] 36#51# Panel ¦ Dimensi (Tinggi): 200 [cm] | 5892
11243 | 7ee1d889a70a56c93b50b62600c356f94cf9293b | Panel Spare | A/19.20.00/02.11.02.602/1980 | - | IPAM Ngagel III | Aset Elektrikal Pendukung | Panel Tegangan Rendah | Panel SDP | 36#49# Panel ¦ Dimensi (Panjang): 257 [cm] 36#50# Panel ¦ Dimensi (Lebar): 45 [cm] 36#51# Panel ¦ Dimensi (Tinggi): 200 [cm] | 5893
11440 | 2bc8e33eed2d72cedcdbc9a535327d3c8995bd5e | Transformator No. 1 | A/19.21.01/01.01.02.603/1982 | E | IPAM Ngagel III | Aset Utama | Transformator | Transformator Step Down | 3#67# Transformator ¦ Tegangan Primer: 20000 [V] 3#68# Transformator ¦ Tegangan Sekunder: 380 [V] 3#69# Transformator ¦ Arus Primer: 25,1 [A] 3#70# Transformator ¦ Arus Sekunder: 1220 [A] 3#72# Transformator ¦ Impedansi: 5.02 [] 3#73# Transformator ¦ Symbol Grup Vektor: Dy 5 [] 3#74# Transformator ¦ Tipe pendingin: ONAN [] 3#75# Transformator ¦ Volume oli: 980 [l] 3#138# Transformator ¦ Temperatur Rise Oil / Winding: 60 [C] 20#42# Umum ¦ Merk: Tatung. Co Taiwan [] 20#44# Umum ¦ Serial No.: 816876 [] 20#46# Umum ¦ Standart: IEC - 76 [] 20#54# Umum ¦ Berat: 3500 [kg] | 5894
11441 | 26c0133107f5d79489f102decb88aa20f2f799c3 | Transformator 9 | A/21.19.01/01.01.02.811/1982 | E | IPAM Karang Pilang I | Aset Utama | Transformator | Transformator Step Down | 3#67# Transformator ¦ Tegangan Primer: 20000 [V] 3#68# Transformator ¦ Tegangan Sekunder: 380 [V] 3#69# Transformator ¦ Arus Primer: 25,1 [A] 3#70# Transformator ¦ Arus Sekunder: 1220 [A] 3#72# Transformator ¦ Impedansi: 5.02 [] 3#73# Transformator ¦ Symbol Grup Vektor: Dy 5 [] 3#74# Transformator ¦ Tipe pendingin: ONAN [] 3#75# Transformator ¦ Volume oli: 980 [l] 3#138# Transformator ¦ Temperatur Rise Oil / Winding: 60 [C] 20#42# Umum ¦ Merk: Tatung. Co Taiwan [] 20#44# Umum ¦ Serial No.: 816876 [] 20#46# Umum ¦ Standart: IEC - 76 [] 20#54# Umum ¦ Berat: 3500 [kg] 22#63# General Elektrical ¦ Daya Nyata (S): 800 [kVA] 22#64# General Elektrical ¦ Frekuensi: 50 [Hz] | 5895
11442 | 1227fc0b0a5987c9030eb71499c92ade943cdf91 | Cubicle Outgoing to Transformator 2 (Pompa Distribusi) | A/19.21.02/02.14.01.605/1980 | E | IPAM Ngagel III | Aset Elektrikal Pendukung | Cubicle Tegangan Menengah | Circuit Breaker | 20#42# Umum ¦ Merk: ABB [] 20#43# Umum ¦ Tipe / model/Tipe & Size: UniSwitcht [] 20#47# Umum ¦ Tahun Pembuatan : 2010 [] 25#87# Cubicle dan Sistem Proteksi ¦ Tegangan Nominal (Ur / Vr / Um): 24 [kV] 25#89# Cubicle dan Sistem Proteksi ¦ Tingkat Isolasi Tegangan-Impulse (Up / Uw): 125 [kV] 25#90# Cubicle dan Sistem Proteksi ¦ Arus Nominal: 630 [A] 25#92# Cubicle dan Sistem Proteksi ¦ Arus Hubung Singkat (Ik / Isd / Icw / Ith): 20 [kA] | 5896
11443 | 694e48ee0b5030750a85a5a72d70104a538bdb87 | Cubicle Outgoing to Transformator 1 (Pompa Air Baku) | A/19.21.02/02.14.01.606/1980 | E | IPAM Ngagel III | Aset Elektrikal Pendukung | Cubicle Tegangan Menengah | Circuit Breaker | 20#42# Umum ¦ Merk: GAE [] 20#43# Umum ¦ Tipe / model/Tipe & Size: MV Panel Switch Gear 20 kV [] 20#44# Umum ¦ Serial No.: GAE - 30368 - 03 [] 20#46# Umum ¦ Standart: IEC [] 20#47# Umum ¦ Tahun Pembuatan : 2003 [] 20#49# Umum ¦ Dimensi (Panjang): 1900 [mm] 20#50# Umum ¦ Dimensi (Lebar): 700 [mm] 20#51# Umum ¦ Dimensi (Tinggi): 1150 [mm] | 5897
11444 | bbdc97a6faccb5ad542c390a0a9a2cd9878bfa11 | Cubicle Outgoing to Incoming Cubicle Transformator 3 dan 4 | A/19.21.02/02.14.01.607/1980 | E | IPAM Ngagel III | Aset Elektrikal Pendukung | Cubicle Tegangan Menengah | Circuit Breaker | 20#42# Umum ¦ Merk: GAE [] 20#43# Umum ¦ Tipe / model/Tipe & Size: MV Panel Switch Gear 20 kV [] 20#44# Umum ¦ Serial No.: GAE - 30368 - 03 [] 20#46# Umum ¦ Standart: IEC [] 20#47# Umum ¦ Tahun Pembuatan : 2003 [] 20#49# Umum ¦ Dimensi (Panjang): 1900 [mm] 20#50# Umum ¦ Dimensi (Lebar): 700 [mm] 20#51# Umum ¦ Dimensi (Tinggi): 1150 [mm] | 5898
11445 | 709eabc54474d62c89af0997a9041c93bb098866 | Cubicle Incoming from Cubicle PLN | A/19.21.02/02.14.01.608/1980 | E | IPAM Ngagel III | Aset Elektrikal Pendukung | Cubicle Tegangan Menengah | Circuit Breaker | 20#42# Umum ¦ Merk: Merlin Gerin / Schneider [] | 5899
11446 | 7234be0c9bc0dcf9b14c8c670da56259b5436dd4 | Panel Incoming Transformator No.2 | A/19.21.02/02.11.01.609/1980 | E | IPAM Ngagel III | Aset Elektrikal Pendukung | Panel Tegangan Rendah | Panel MDP | 36#49# Panel ¦ Dimensi (Panjang): 424 [cm] 36#50# Panel ¦ Dimensi (Lebar): 73 [cm] 36#51# Panel ¦ Dimensi (Tinggi): 200 [cm] | 5900
11447 | 965b80443f86c15404ddd5315e59449e47748eeb | Panel Incoming Transformator No.1 | A/19.21.02/02.11.01.610/1980 | E | IPAM Ngagel III | Aset Elektrikal Pendukung | Panel Tegangan Rendah | Panel MDP | 36#49# Panel ¦ Dimensi (Panjang): 424 [cm] 36#50# Panel ¦ Dimensi (Lebar): 73 [cm] 36#51# Panel ¦ Dimensi (Tinggi): 200 [cm] | 5901
11448 | 2a8f4bf676028ced52b73a37e68a73ccf9143149 | Panel Incoming T1 from Rumah Pompa Distribusi to Ruang ACB | A/19.21.02/02.11.02.611/1980 | E | IPAM Ngagel III | Aset Elektrikal Pendukung | Panel Tegangan Rendah | Panel SDP | 36#49# Panel ¦ Dimensi (Panjang): 424 [cm] 36#50# Panel ¦ Dimensi (Lebar): 73 [cm] 36#51# Panel ¦ Dimensi (Tinggi): 200 [cm] | 5902
11449 | e2dbd8ea1a98b1fdb21c47d4378688870a18a67e | Panel Outgoing T1 dari Ruang ACB to Incoming T1 Ruang Pompa Air Baku Utama | A/19.21.02/02.11.02.612/1980 | E | IPAM Ngagel III | Aset Elektrikal Pendukung | Panel Tegangan Rendah | Panel SDP | 36#49# Panel ¦ Dimensi (Panjang): 424 [cm] 36#50# Panel ¦ Dimensi (Lebar): 73 [cm] 36#51# Panel ¦ Dimensi (Tinggi): 200 [cm] | 5903
11450 | b4fbf5d9cb739fe225bf463c8c1f3dcf6333dad6 | Panel Kapasitor No. 1 | A/19.21.03/02.11.03.613/1980 | E | IPAM Ngagel III | Aset Elektrikal Pendukung | Panel Tegangan Rendah | Panel Beban | 36#42# Panel ¦ Merk: GAE [] 36#49# Panel ¦ Dimensi (Panjang): 164 [cm] 36#50# Panel ¦ Dimensi (Lebar): 80 [cm] 36#51# Panel ¦ Dimensi (Tinggi): 200 [cm] | 5904
11451 | ce6dfcedbb98a1cf2978e592f299b1fcd285a792 | Panel Kapasitor No. 2 | A/19.21.03/02.11.03.614/1980 | E | IPAM Ngagel III | Aset Elektrikal Pendukung | Panel Tegangan Rendah | Panel Beban | 36#42# Panel ¦ Merk: GAE [] 36#49# Panel ¦ Dimensi (Panjang): 164 [cm] 36#50# Panel ¦ Dimensi (Lebar): 80 [cm] 36#51# Panel ¦ Dimensi (Tinggi): 200 [cm] | 5905
11452 | b83a6b43798db260e0325ab2954f6e52289064c1 | Panel Incoming Pompa Distribusi Utama No. 7, 8 dan 4 | A/19.21.03/02.11.02.615/1980 | E | IPAM Ngagel III | Aset Elektrikal Pendukung | Panel Tegangan Rendah | Panel SDP | 36#49# Panel ¦ Dimensi (Panjang): 245 [cm] 36#50# Panel ¦ Dimensi (Lebar): 65 [cm] 36#51# Panel ¦ Dimensi (Tinggi): 180 [cm] | 5906
11453 | 53e25dad8f3c8634e75da48f67cd61903e188d72 | Panel Starter Pompa Distribusi Utama No. 8 | A/19.21.03/02.11.03.616/1980 | E | IPAM Ngagel III | Aset Elektrikal Pendukung | Panel Tegangan Rendah | Panel Beban | 36#49# Panel ¦ Dimensi (Panjang): 245 [cm] 36#50# Panel ¦ Dimensi (Lebar): 65 [cm] 36#51# Panel ¦ Dimensi (Tinggi): 180 [cm] | 5907
11454 | f94474f0b1db883bb512934461729bc3321a756c | Panel starter Pompa Distribusi Utama No. 7 | A/19.21.03/02.11.03.617/1980 | E | IPAM Ngagel III | Aset Elektrikal Pendukung | Panel Tegangan Rendah | Panel Beban | 36#49# Panel ¦ Dimensi (Panjang): 245 [cm] 36#50# Panel ¦ Dimensi (Lebar): 65 [cm] 36#51# Panel ¦ Dimensi (Tinggi): 180 [cm] | 5908
11455 | a1d78895b9ba6bc3f45dd7071dccd0705962ad5b | Panel Breaker to Panel Starter Pompa Distribusi Utama No. 4 | A/19.21.03/02.11.02.618/1980 | E | IPAM Ngagel III | Aset Elektrikal Pendukung | Panel Tegangan Rendah | Panel SDP | 36#49# Panel ¦ Dimensi (Panjang): 245 [cm] 36#50# Panel ¦ Dimensi (Lebar): 65 [cm] 36#51# Panel ¦ Dimensi (Tinggi): 180 [cm] | 5909
11456 | 87ca83017b403a055bd190b21ca01def0ec3bb9a | Panel Incoming T2 / T 3 | A/19.21.03/02.11.02.619/1980 | E | IPAM Ngagel III | Aset Elektrikal Pendukung | Panel Tegangan Rendah | Panel SDP | 36#49# Panel ¦ Dimensi (Panjang): 200 [cm] 36#50# Panel ¦ Dimensi (Lebar): 45 [cm] 36#51# Panel ¦ Dimensi (Tinggi): 180 [cm] | 5910
11457 | cf25cb3c0a50784f91c004daf87a1f79a78e195d | Panel Outgoing to Panel Starter P. Dist. No. 3 dan 4, P. Dist. Tambahan, dan P. Surface | A/19.21.03/02.11.02.620/1980 | E | IPAM Ngagel III | Aset Elektrikal Pendukung | Panel Tegangan Rendah | Panel SDP | 36#49# Panel ¦ Dimensi (Panjang): 200 [cm] 36#50# Panel ¦ Dimensi (Lebar): 45 [cm] 36#51# Panel ¦ Dimensi (Tinggi): 180 [cm] | 5911
11458 | 87237d18165a06da0acf56a796938435926e3347 | Panel Outgoing to Panel Starter P. Dist. No. 1, 2, 9, dan 10 | A/19.21.03/02.11.02.621/1980 | E | IPAM Ngagel III | Aset Elektrikal Pendukung | Panel Tegangan Rendah | Panel SDP | 36#49# Panel ¦ Dimensi (Panjang): 200 [cm] 36#50# Panel ¦ Dimensi (Lebar): 45 [cm] 36#51# Panel ¦ Dimensi (Tinggi): 180 [cm] | 5912
11459 | c621ca095ad0309fd43c0a4ac0a5dffd5eb76baf | Panel Outgoing to Pompa Distribusi Baru dan Pompa Air Baku | A/19.21.03/02.11.02.622/1980 | E | IPAM Ngagel III | Aset Elektrikal Pendukung | Panel Tegangan Rendah | Panel SDP | 36#49# Panel ¦ Dimensi (Panjang): 428 [cm] 36#50# Panel ¦ Dimensi (Lebar): 85 [cm] 36#51# Panel ¦ Dimensi (Tinggi): 200 [cm] | 5913
11460 | 5f13fa69e191590c1fe71ba1ef92aa637ca9e8bc | Panel Switching Incoming from Genset dan PLN (T1) | A/19.21.03/02.11.02.623/1980 | E | IPAM Ngagel III | Aset Elektrikal Pendukung | Panel Tegangan Rendah | Panel SDP | 36#49# Panel ¦ Dimensi (Panjang): 428 [cm] 36#50# Panel ¦ Dimensi (Lebar): 85 [cm] 36#51# Panel ¦ Dimensi (Tinggi): 200 [cm] | 5914
11461 | 7d3ff9493ae2a98dc53ea2da968a7f6f8cf7d763 | Panel Coupler | A/19.21.03/02.11.02.624/1980 | E | IPAM Ngagel III | Aset Elektrikal Pendukung | Panel Tegangan Rendah | Panel SDP | 36#49# Panel ¦ Dimensi (Panjang): 428 [cm] 36#50# Panel ¦ Dimensi (Lebar): 85 [cm] 36#51# Panel ¦ Dimensi (Tinggi): 200 [cm] | 5915
11462 | 621c7cb698a592cc9fab79769d4b2275006db723 | Panel Switching Incoming from Genset dan PLN (T2) | A/19.21.03/02.11.01.625/1980 | E | IPAM Ngagel III | Aset Elektrikal Pendukung | Panel Tegangan Rendah | Panel MDP | 36#49# Panel ¦ Dimensi (Panjang): 428 [cm] 36#50# Panel ¦ Dimensi (Lebar): 85 [cm] 36#51# Panel ¦ Dimensi (Tinggi): 200 [cm] | 5916
11463 | 222124ab2940585511d30239ff5ee125d50a438e | Panel Outgoing to Panel Pompa Dist. No. 1,2,3,9, 10, dan Incoming from Panel T3 | A/19.21.03/02.11.02.626/1980 | E | IPAM Ngagel III | Aset Elektrikal Pendukung | Panel Tegangan Rendah | Panel SDP | 36#49# Panel ¦ Dimensi (Panjang): 428 [cm] 36#50# Panel ¦ Dimensi (Lebar): 85 [cm] 36#51# Panel ¦ Dimensi (Tinggi): 200 [cm] | 5917
11464 | 3207cc9d265f56be6057fecdbe28a71f309186fc | Panel LVDP F (outgoing to Pompa Distribusi Baru) | A/19.21.03/02.11.02.627/1980 | E | IPAM Ngagel III | Aset Elektrikal Pendukung | Panel Tegangan Rendah | Panel SDP | 36#49# Panel ¦ Dimensi (Panjang): 183 [cm] 36#50# Panel ¦ Dimensi (Lebar): 71 [cm] 36#51# Panel ¦ Dimensi (Tinggi): 200 [cm] | 5918
11465 | 7c79ec7c0a13f65e42b225bbd343670f28a94830 | Panel Incoming from Transformator No. 3 | A/19.21.03/02.11.01.628/1980 | E | IPAM Ngagel III | Aset Elektrikal Pendukung | Panel Tegangan Rendah | Panel MDP | 36#49# Panel ¦ Dimensi (Panjang): 183 [cm] 36#50# Panel ¦ Dimensi (Lebar): 71 [cm] 36#51# Panel ¦ Dimensi (Tinggi): 200 [cm] | 5919
11466 | 98e64c952db1471ebce26969966f4f4c054e4eee | Panel Incoming Backup to Transformator 3 | A/19.21.03/02.11.02.629/1980 | E | IPAM Ngagel III | Aset Elektrikal Pendukung | Panel Tegangan Rendah | Panel SDP | 36#49# Panel ¦ Dimensi (Panjang): 183 [cm] 36#50# Panel ¦ Dimensi (Lebar): 71 [cm] 36#51# Panel ¦ Dimensi (Tinggi): 200 [cm] | 5920
11467 | 05a5b0f7814b1803b5929b80074696c824db0a20 | Panel Outgoing to Panel Pompa Dist. Utama No. 7, 8, dan 4 | A/19.21.03/02.11.02.630/1980 | E | IPAM Ngagel III | Aset Elektrikal Pendukung | Panel Tegangan Rendah | Panel SDP | 36#49# Panel ¦ Dimensi (Panjang): 243 [cm] 36#50# Panel ¦ Dimensi (Lebar): 72 [cm] 36#51# Panel ¦ Dimensi (Tinggi): 200 [cm] | 5921
11468 | 9d46528e85c32bacc0302eba5307a9abc0a1e151 | Panel Outgoing to Panel Starter Pompa Dist. Utama No. 4, 5 & Kapasitor Bank 400 kVar | A/19.21.03/02.11.02.631/1980 | E | IPAM Ngagel III | Aset Elektrikal Pendukung | Panel Tegangan Rendah | Panel SDP | 36#49# Panel ¦ Dimensi (Panjang): 243 [cm] 36#50# Panel ¦ Dimensi (Lebar): 72 [cm] 36#51# Panel ¦ Dimensi (Tinggi): 200 [cm] | 5922
11469 | 05d402e395946ef9a37c7cd2165f84c13fdd5ba7 | Panel Incoming from Panel Switching T2, dan Outgoing to Panel P. Dist. No. 1,2,3,9, 10 | A/19.21.03/02.11.02.632/1980 | E | IPAM Ngagel III | Aset Elektrikal Pendukung | Panel Tegangan Rendah | Panel SDP | 36#49# Panel ¦ Dimensi (Panjang): 243 [cm] 36#50# Panel ¦ Dimensi (Lebar): 72 [cm] 36#51# Panel ¦ Dimensi (Tinggi): 200 [cm] | 5923
11470 | 7709fb4f543387556eb2e8ecc8094cbdb444983f | Panel Distribusi Penerangan, dan Panel Chlorine | A/19.21.03/02.11.02.633/1980 | E | IPAM Ngagel III | Aset Elektrikal Pendukung | Panel Tegangan Rendah | Panel SDP | 36#49# Panel ¦ Dimensi (Panjang): 243 [cm] 36#50# Panel ¦ Dimensi (Lebar): 72 [cm] 36#51# Panel ¦ Dimensi (Tinggi): 200 [cm] | 5924
11471 | 06d761a375a89cc90c99990074fcb6d33e0d4a2d | Panel Kapasitor Bank 400 kVAR | A/19.21.03/02.11.03.634/1980 | E | IPAM Ngagel III | Aset Elektrikal Pendukung | Panel Tegangan Rendah | Panel Beban | 36#49# Panel ¦ Dimensi (Panjang): 270 [cm] 36#50# Panel ¦ Dimensi (Lebar): 71 [cm] 36#51# Panel ¦ Dimensi (Tinggi): 200 [cm] | 5925
11472 | 602d9fbbb06f01f0dca362d3d1841037b65b7831 | Panel Starter Pompa Distribusi Utama No. 1 | A/19.21.03/02.11.03.635/1980 | E | IPAM Ngagel III | Aset Elektrikal Pendukung | Panel Tegangan Rendah | Panel Beban | 36#49# Panel ¦ Dimensi (Panjang): 65 [cm] 36#50# Panel ¦ Dimensi (Lebar): 44 [cm] 36#51# Panel ¦ Dimensi (Tinggi): 130 [cm] | 5926
11473 | 43f3878b4936d4d32e77b27c58d0eb6509dddc6b | Panel Starter Pompa Distribusi Utama No. 2 | A/19.21.03/02.11.03.636/1980 | E | IPAM Ngagel III | Aset Elektrikal Pendukung | Panel Tegangan Rendah | Panel Beban | 36#49# Panel ¦ Dimensi (Panjang): 65 [cm] 36#50# Panel ¦ Dimensi (Lebar): 44 [cm] 36#51# Panel ¦ Dimensi (Tinggi): 130 [cm] | 5927
11474 | c586bc3b66114096b208ef5ba56e7a1c92785d4a | Ex - Panel Starter Pompa Distribusi Utama No. 3 | A/19.21.03/02.11.03.637/1980 | - | IPAM Ngagel III | Aset Elektrikal Pendukung | Panel Tegangan Rendah | Panel Beban | 36#49# Panel ¦ Dimensi (Panjang): 65 [cm] 36#50# Panel ¦ Dimensi (Lebar): 44 [cm] 36#51# Panel ¦ Dimensi (Tinggi): 130 [cm] | 5928
11475 | ee929be25c078f0da6a56835d4f4f2a642362639 | Panel Starter Pompa Distribusi Utama No. 4 | A/19.21.03/02.11.03.638/1980 | - | IPAM Ngagel III | Aset Elektrikal Pendukung | Panel Tegangan Rendah | Panel Beban | 36#49# Panel ¦ Dimensi (Panjang): 65 [cm] 36#50# Panel ¦ Dimensi (Lebar): 44 [cm] 36#51# Panel ¦ Dimensi (Tinggi): 130 [cm] | 5929
11476 | eb124dc84f2f805dfc3be151c34c89a00fdce263 | Panel Starter Pompa Distribusi Utama No. 5 | A/19.21.03/02.11.03.639/1980 | E | IPAM Ngagel III | Aset Elektrikal Pendukung | Panel Tegangan Rendah | Panel Beban | 36#49# Panel ¦ Dimensi (Panjang): 65 [cm] 36#50# Panel ¦ Dimensi (Lebar): 44 [cm] 36#51# Panel ¦ Dimensi (Tinggi): 130 [cm] | 5930
11477 | 13ed5ec8ead1d623b1519ccfdbf467d2b28d6d51 | Panel Starter Pompa Distribusi Utama No. 6 | A/19.21.03/02.11.03.640/1980 | - | IPAM Ngagel III | Aset Elektrikal Pendukung | Panel Tegangan Rendah | Panel Beban | 36#49# Panel ¦ Dimensi (Panjang): 65 [cm] 36#50# Panel ¦ Dimensi (Lebar): 44 [cm] 36#51# Panel ¦ Dimensi (Tinggi): 130 [cm] | 5931
11478 | ec309f7af7177a0142afddf23d8ff7dfc365b6c1 | Panel Starter Pompa Distribusi Utama No. 9 | A/19.21.03/02.11.03.641/1980 | E | IPAM Ngagel III | Aset Elektrikal Pendukung | Panel Tegangan Rendah | Panel Beban | 36#49# Panel ¦ Dimensi (Panjang): 60 [cm] 36#50# Panel ¦ Dimensi (Lebar): 62 [cm] 36#51# Panel ¦ Dimensi (Tinggi): 180 [cm] | 5932
11479 | da688bc52832b50c6a6b935910d0b42934073850 | Panel Starter Pompa Distribusi Utama No. 10 | A/19.21.03/02.11.03.642/1980 | E | IPAM Ngagel III | Aset Elektrikal Pendukung | Panel Tegangan Rendah | Panel Beban | 36#49# Panel ¦ Dimensi (Panjang): 60 [cm] 36#50# Panel ¦ Dimensi (Lebar): 62 [cm] 36#51# Panel ¦ Dimensi (Tinggi): 180 [cm] | 5933
11480 | 825228ea2c7988df48734117bba366ebb5cfd286 | Flow Meter Lama Pompa Distribusi | A/19.21.03/02.04.02.643/1980 | - | IPAM Ngagel III | Aset Elektrikal Pendukung | Flow Meter | Magnetic Flow Meter | 36#49# Panel ¦ Dimensi (Panjang): 30 [cm] 36#50# Panel ¦ Dimensi (Lebar): 35 [cm] 36#51# Panel ¦ Dimensi (Tinggi): 40 [cm] | 5934
11481 | d4631cd4a93644ecfe9b1c82d4b0aa0a09d5c169 | Elektromotor Pompa Distribusi Utama No. 1 | A/19.21.03/01.05.04.644/1980 | E | IPAM Ngagel III | Aset Utama | Elektromotor | Elektromotor Horisontal Tegangan Rendah | 20#42# Umum ¦ Merk: Gec - USA [] 20#43# Umum ¦ Tipe / model/Tipe & Size: SF - E [] 20#48# Umum ¦ Tahun Pemasangan: 1982 [] 22#57# General Elektrical ¦ Fase: 3 [] 22#58# General Elektrical ¦ Tegangan: 380 [V] 22#59# General Elektrical ¦ Arus: 199 [A] 22#64# General Elektrical ¦ Frekuensi: 50 [Hz] 24#116# Elektromotor ¦ Daya Output Rata-rata: 150 [HP] 24#121# Elektromotor ¦ Putaran (n): 1470 [RPM] 24#124# Elektromotor ¦ Bantalan (Bearing) DE: Nu 319 (Ks) [] 24#125# Elektromotor ¦ Bantalan (Bearing) NDE: 6316 ZZ (Kl) [] | 5935
11482 | 7d92976bc8a680fbe19d2a4e21bba7820d004ed1 | Elektromotor Pompa Distribusi Utama No. 2 | A/19.21.03/01.05.04.645/1980 | - | IPAM Ngagel III | Aset Utama | Elektromotor | Elektromotor Horisontal Tegangan Rendah | 20#42# Umum ¦ Merk: Gec - USA [] 20#43# Umum ¦ Tipe / model/Tipe & Size: SF - E [] 20#48# Umum ¦ Tahun Pemasangan: 1981 [] 22#57# General Elektrical ¦ Fase: 3 [] 22#58# General Elektrical ¦ Tegangan: 380 [V] 22#59# General Elektrical ¦ Arus: 199 [A] 22#64# General Elektrical ¦ Frekuensi: 50 [Hz] 24#116# Elektromotor ¦ Daya Output Rata-rata: 150 [HP] 24#121# Elektromotor ¦ Putaran (n): 1470 [RPM] 24#124# Elektromotor ¦ Bantalan (Bearing) DE: Nu 319 (Ks) [] 24#125# Elektromotor ¦ Bantalan (Bearing) NDE: 6316 ZZ (Kl) [] | 5936
11483 | 091401dd5112a284790ec30c1db705423c13f7f3 | Elektromotor Pompa Distribusi Utama No. 4 | A/19.21.03/01.05.04.646/1980 | E | IPAM Ngagel III | Aset Utama | Elektromotor | Elektromotor Horisontal Tegangan Rendah | 20#42# Umum ¦ Merk: MELCO [] 20#43# Umum ¦ Tipe / model/Tipe & Size: MMI 315L1 - 4 [] 20#44# Umum ¦ Serial No.: 1102670069 [] 20#46# Umum ¦ Standart: IEC60034/60072 [] 20#54# Umum ¦ Berat: 1026 [kg] 22#57# General Elektrical ¦ Fase: 3 [] 22#58# General Elektrical ¦ Tegangan: 380 [V] 22#59# General Elektrical ¦ Arus: 287 [mA] 22#60# General Elektrical ¦ Faktor Daya (PF / Cos Phi): 0,88 [] 22#61# General Elektrical ¦ Daya Aktif (P): 160 [kW] 22#64# General Elektrical ¦ Frekuensi: 50 [Hz] 22#65# General Elektrical ¦ Indeks Proteksi (IP): 55 [] 24#83# Elektromotor ¦ Jumlah Kutub (Pole): 4 [] 24#121# Elektromotor ¦ Putaran (n): 1490 [RPM] 24#124# Elektromotor ¦ Bantalan (Bearing) DE: N319 CE [] 24#125# Elektromotor ¦ Bantalan (Bearing) NDE: N319 CE [] | 5937
11484 | 041c5cea67d7f985fea4be72c1672879d7f8b1f8 | Elektromotor Pompa Distribusi Utama No. 4 | A/19.21.03/01.05.04.647/1980 | - | IPAM Ngagel III | Aset Utama | Elektromotor | Elektromotor Horisontal Tegangan Rendah | 20#42# Umum ¦ Merk: TECO [] 20#43# Umum ¦ Tipe / model/Tipe & Size: AEEBKB [] 20#44# Umum ¦ Serial No.: 10710320157-2 [] 20#136# Umum ¦ Suhu Lingkungan (Ambient Temp.): 40 [C] 20#54# Umum ¦ Berat: 1030 [kg] 22#57# General Elektrical ¦ Fase: 3 [] 22#58# General Elektrical ¦ Tegangan: 380 [V] 22#59# General Elektrical ¦ Arus: 295 [mA] 22#64# General Elektrical ¦ Frekuensi: 50 [Hz] 22#65# General Elektrical ¦ Indeks Proteksi (IP): 55 [] 24#84# Elektromotor ¦ Tingkat Kinerja (Rating): COUNT [] 24#116# Elektromotor ¦ Daya Output Rata-rata: 160 [kW] 24#121# Elektromotor ¦ Putaran (n): 1480 [RPM] 24#124# Elektromotor ¦ Bantalan (Bearing) DE: 6320 [] 24#125# Elektromotor ¦ Bantalan (Bearing) NDE: 6316 [] | 5938
11485 | a749c9f1caa4613d6f91c212be2aa8f7db684331 | Spare No. 4 Elektromotor Pompa Distribusi 250 Lt/dt | A/19.21.03/01.05.04.648/1980 | E | IPAM Ngagel III | Aset Utama | Elektromotor | Elektromotor Horisontal Tegangan Rendah | 20#42# Umum ¦ Merk: MELCO [] 20#43# Umum ¦ Tipe / model/Tipe & Size: MMI 315L1 - 4 [] 20#44# Umum ¦ Serial No.: 1104340155 [] 20#46# Umum ¦ Standart: IEC60034/60072 [] 20#54# Umum ¦ Berat: 1026 [kg] 22#57# General Elektrical ¦ Fase: 3 [] 22#58# General Elektrical ¦ Tegangan: 380 [V] 22#59# General Elektrical ¦ Arus: 287 [A] 22#60# General Elektrical ¦ Faktor Daya (PF / Cos Phi): 0,88 [] 22#64# General Elektrical ¦ Frekuensi: 50 [Hz] 22#65# General Elektrical ¦ Indeks Proteksi (IP): 55 [] 24#83# Elektromotor ¦ Jumlah Kutub (Pole): 4 [] 24#116# Elektromotor ¦ Daya Output Rata-rata: 160 [kW] 24#121# Elektromotor ¦ Putaran (n): 1490 [RPM] 24#124# Elektromotor ¦ Bantalan (Bearing) DE: N319 CE [] 24#125# Elektromotor ¦ Bantalan (Bearing) NDE: N319 CE [] | 5939
11486 | f43d69578401a826bce5452b6539ef2b6b373451 | Elektromotor Pompa Distribusi Utama No. 6 | A/19.21.03/01.05.04.649/1980 | - | IPAM Ngagel III | Aset Utama | Elektromotor | Elektromotor Horisontal Tegangan Rendah | 20#42# Umum ¦ Merk: Gec - USA [] 20#43# Umum ¦ Tipe / model/Tipe & Size: SF - E [] 20#48# Umum ¦ Tahun Pemasangan: 1982 [] 22#57# General Elektrical ¦ Fase: 3 [] 22#58# General Elektrical ¦ Tegangan: 380 [V] 22#59# General Elektrical ¦ Arus: 199 [A] 24#116# Elektromotor ¦ Daya Output Rata-rata: 150 [HP] 24#121# Elektromotor ¦ Putaran (n): 1470 [RPM] 24#124# Elektromotor ¦ Bantalan (Bearing) DE: Nu 319 (Ks) [] 24#125# Elektromotor ¦ Bantalan (Bearing) NDE: 6316 ZZ (Kl) [] | 5940
11487 | 53fc9a9aa93b7c177593dc898adef704d23cf9fe | Elektromotor Pompa Distribusi Utama No. 7 | A/19.21.03/01.05.04.650/1980 | E | IPAM Ngagel III | Aset Utama | Elektromotor | Elektromotor Horisontal Tegangan Rendah | 20#42# Umum ¦ Merk: Mez frenstat Czechos [] 20#43# Umum ¦ Tipe / model/Tipe & Size: F 315104 H [] 20#48# Umum ¦ Tahun Pemasangan: 1997 [] 22#57# General Elektrical ¦ Fase: 3 [] 22#58# General Elektrical ¦ Tegangan: 380 [V] 22#59# General Elektrical ¦ Arus: 295 [A] 22#64# General Elektrical ¦ Frekuensi: 50 [Hz] 24#116# Elektromotor ¦ Daya Output Rata-rata: 160 [HP] 24#121# Elektromotor ¦ Putaran (n): 1485 [RPM] 24#124# Elektromotor ¦ Bantalan (Bearing) DE: 6317 (Ks) [] 24#125# Elektromotor ¦ Bantalan (Bearing) NDE: 6312 Z (Kl) [] | 5941
11488 | 2b2f244a855ea3a2bdad0244033a833a31a1d6af | Elektromotor Pompa Distribusi Utama No. 3 | A/19.21.03/01.05.04.651/1980 | E | IPAM Ngagel III | Aset Utama | Elektromotor | Elektromotor Horisontal Tegangan Rendah | 20#42# Umum ¦ Merk: Mez frenstat Czechos [] 20#43# Umum ¦ Tipe / model/Tipe & Size: F 315104 H [] 20#48# Umum ¦ Tahun Pemasangan: 1997 [] 22#57# General Elektrical ¦ Fase: 3 [] 22#58# General Elektrical ¦ Tegangan: 380 [V] 22#59# General Elektrical ¦ Arus: 295 [A] 22#64# General Elektrical ¦ Frekuensi: 50 [Hz] 24#116# Elektromotor ¦ Daya Output Rata-rata: 160 [kW] 24#121# Elektromotor ¦ Putaran (n): 1485 [RPM] 24#124# Elektromotor ¦ Bantalan (Bearing) DE: 6317 (Ks) [] 24#125# Elektromotor ¦ Bantalan (Bearing) NDE: 6312 Z (Kl) [] | 5942
11489 | 26a9b83626edb297f20597353dd2f7fd7f881c07 | Elektromotor Pompa Distribusi Utama No. 9 | A/19.21.03/01.05.04.652/1980 | E | IPAM Ngagel III | Aset Utama | Elektromotor | Elektromotor Horisontal Tegangan Rendah | 20#42# Umum ¦ Merk: MEZ FRESTAT Czech Rep. [] 20#43# Umum ¦ Tipe / model/Tipe & Size: 14 BG 316 - 4AA90 - Z 315L [] 20#46# Umum ¦ Standart: IEC 60034 [] 20#136# Umum ¦ Suhu Lingkungan (Ambient Temp.): 40 [C] 22#57# General Elektrical ¦ Fase: 3 [] 22#58# General Elektrical ¦ Tegangan: 380 [V] 22#59# General Elektrical ¦ Arus: 295 [A] 22#60# General Elektrical ¦ Faktor Daya (PF / Cos Phi): 0.86 [] 22#61# General Elektrical ¦ Daya Aktif (P): 160 [kW] 22#64# General Elektrical ¦ Frekuensi: 50 [Hz] 24#121# Elektromotor ¦ Putaran (n): 1486 [RPM] 24#124# Elektromotor ¦ Bantalan (Bearing) DE: 6319 C3 [] 24#125# Elektromotor ¦ Bantalan (Bearing) NDE: 6319 C3 [] | 5943
11490 | b66b744ae5bdeac1d1060350c49c9c1f8c668302 | Elektromotor Pompa Distribusi Utama No. 10 | A/19.21.03/01.05.04.653/1980 | E | IPAM Ngagel III | Aset Utama | Elektromotor | Elektromotor Horisontal Tegangan Rendah | 20#42# Umum ¦ Merk: MEZ FRESTAT Czech Rep. [] 20#43# Umum ¦ Tipe / model/Tipe & Size: 14 BG 316 - 4AA90 - Z 315L [] 20#46# Umum ¦ Standart: IEC 60034 [] 20#136# Umum ¦ Suhu Lingkungan (Ambient Temp.): 40 [C] 22#57# General Elektrical ¦ Fase: 3 [] 22#58# General Elektrical ¦ Tegangan: 380 [V] 22#59# General Elektrical ¦ Arus: 295 [A] 22#60# General Elektrical ¦ Faktor Daya (PF / Cos Phi): 0.86 [] 24#116# Elektromotor ¦ Daya Output Rata-rata: 160 [kW] 24#121# Elektromotor ¦ Putaran (n): 1486 [RPM] 24#124# Elektromotor ¦ Bantalan (Bearing) DE: 6319 C3 [] 24#125# Elektromotor ¦ Bantalan (Bearing) NDE: 6319 C3 [] | 5944
11491 | daef88ae934b75fe39bf86f321a4a70488472e00 | Pompa Distribusi Utama No. 1 | A/19.21.03/01.07.01.654/1980 | M | IPAM Ngagel III | Aset Utama | Pompa | Pompa Sentrifugal Horisontal | 20#42# Umum ¦ Merk: Kirloskar Brothers Limited [] 20#43# Umum ¦ Tipe / model/Tipe & Size: SCT 250 / 36 [] 20#44# Umum ¦ Serial No.: 1737711015 [] 21#119# General ¦ Debit (Q): 250 [l/dt] 15#119# Pompa, dan Mekanikal ¦ Debit (Q): 900 [m3/jam] 15#121# Pompa, dan Mekanikal ¦ Putaran (n): 1450 [RPM] 15#122# Pompa, dan Mekanikal ¦ Jangkauan (Head / H): 40 [m] 15#152# Pompa, dan Mekanikal ¦ Daya Input Rata Rata: 124 [KW] | 5945
11492 | b9b339009d0fd085c429458b3eb9da9570b92c07 | Pompa Distribusi Utama No. 2 | A/19.21.03/01.07.01.655/1980 | M | IPAM Ngagel III | Aset Utama | Pompa | Pompa Sentrifugal Horisontal | 20#42# Umum ¦ Merk: Kirloskar Brothers Limited [] 20#43# Umum ¦ Tipe / model/Tipe & Size: SCT 250 / 36 [] 20#44# Umum ¦ Serial No.: 1737711015 [] 21#119# General ¦ Debit (Q): 250 [l/dt] 15#119# Pompa, dan Mekanikal ¦ Debit (Q): 900 [m3/jam] 15#121# Pompa, dan Mekanikal ¦ Putaran (n): 1450 [RPM] 15#122# Pompa, dan Mekanikal ¦ Jangkauan (Head / H): 40 [m] 15#152# Pompa, dan Mekanikal ¦ Daya Input Rata Rata: 124 [KW] | 5946
11493 | 2b882700d99aa40863cc1b39d1cdcc05cc8c455b | Pompa Distribusi Utama No. 3 | A/19.21.03/01.07.01.656/1980 | M | IPAM Ngagel III | Aset Utama | Pompa | Pompa Sentrifugal Horisontal | 20#42# Umum ¦ Merk: Kirloskar Brothers Limited [] 20#43# Umum ¦ Tipe / model/Tipe & Size: SCT 250 / 36 [] 20#44# Umum ¦ Serial No.: 1737711015 [] 21#119# General ¦ Debit (Q): 250 [l/dt] 15#119# Pompa, dan Mekanikal ¦ Debit (Q): 900 [m3/jam] 15#121# Pompa, dan Mekanikal ¦ Putaran (n): 1450 [RPM] 15#122# Pompa, dan Mekanikal ¦ Jangkauan (Head / H): 40 [m] 15#124# Pompa, dan Mekanikal ¦ Bantalan (Bearing) DE: 6312 C3 [] 15#125# Pompa, dan Mekanikal ¦ Bantalan (Bearing) NDE: 6312 C3 [] 15#152# Pompa, dan Mekanikal ¦ Daya Input Rata Rata: 124 [KW] | 5947
11494 | 0ba0ecd5bda7e35384577334b65b6cf6124457cd | Pompa Distribusi Utama No. 4 | A/19.21.03/01.07.01.657/1980 | M | IPAM Ngagel III | Aset Utama | Pompa | Pompa Sentrifugal Horisontal | 20#42# Umum ¦ Merk: Kirloskar Brothers Limited [] 20#43# Umum ¦ Tipe / model/Tipe & Size: SCT 250 / 36 [] 20#44# Umum ¦ Serial No.: 1737711015 [] 21#119# General ¦ Debit (Q): 250 [l/dt] 15#119# Pompa, dan Mekanikal ¦ Debit (Q): 900 [m3/jam] 15#121# Pompa, dan Mekanikal ¦ Putaran (n): 1450 [RPM] 15#122# Pompa, dan Mekanikal ¦ Jangkauan (Head / H): 40 [m] 15#124# Pompa, dan Mekanikal ¦ Bantalan (Bearing) DE: 6312 C3 [] 15#125# Pompa, dan Mekanikal ¦ Bantalan (Bearing) NDE: 6410 C3 [] 15#152# Pompa, dan Mekanikal ¦ Daya Input Rata Rata: 124 [KW] | 5948
11495 | 9d6375f860a49ebd94334cdc54dacd48b3cdf649 | Pompa Distribusi Utama No. 5 | A/19.21.03/01.07.01.658/1980 | M | IPAM Ngagel III | Aset Utama | Pompa | Pompa Sentrifugal Horisontal | 20#42# Umum ¦ Merk: Kirloskar Brothers Limited [] 20#43# Umum ¦ Tipe / model/Tipe & Size: SCT 250 / 36 [] 20#44# Umum ¦ Serial No.: 1737711015 [] 21#119# General ¦ Debit (Q): 250 [l/dt] 15#119# Pompa, dan Mekanikal ¦ Debit (Q): 900 [m3/jam] 15#121# Pompa, dan Mekanikal ¦ Putaran (n): 1450 [RPM] 15#122# Pompa, dan Mekanikal ¦ Jangkauan (Head / H): 40 [m] 15#124# Pompa, dan Mekanikal ¦ Bantalan (Bearing) DE: 6312 C3 [] 15#125# Pompa, dan Mekanikal ¦ Bantalan (Bearing) NDE: 6312 C3 [] 15#152# Pompa, dan Mekanikal ¦ Daya Input Rata Rata: 124 [KW] | 5949
11496 | 15193ac0e27cc23d7c472a8dabf330b1f5dd44ea | Pompa Distribusi Utama No. 6 | A/19.21.03/01.07.01.659/1980 | M | IPAM Ngagel III | Aset Utama | Pompa | Pompa Sentrifugal Horisontal | 20#42# Umum ¦ Merk: Kirloskar Brothers Limited [] 20#43# Umum ¦ Tipe / model/Tipe & Size: SCT 250 / 36 [] 20#44# Umum ¦ Serial No.: 1737711015 [] 21#119# General ¦ Debit (Q): 250 [l/dt] 15#119# Pompa, dan Mekanikal ¦ Debit (Q): 900 [m3/jam] 15#121# Pompa, dan Mekanikal ¦ Putaran (n): 1450 [RPM] 15#122# Pompa, dan Mekanikal ¦ Jangkauan (Head / H): 40 [m] 15#152# Pompa, dan Mekanikal ¦ Daya Input Rata Rata: 124 [KW] | 5950
11497 | 547281f2df2d5f7157134d4483fc318806427869 | Pompa Distribusi Utama No. 7 | A/19.21.03/01.07.01.660/1980 | M | IPAM Ngagel III | Aset Utama | Pompa | Pompa Sentrifugal Horisontal | 20#42# Umum ¦ Merk: KSB [] 20#43# Umum ¦ Tipe / model/Tipe & Size: SH 300 - 410 [] 20#48# Umum ¦ Tahun Pemasangan: 1997 [] 15#119# Pompa, dan Mekanikal ¦ Debit (Q): 250 [l/dt] 15#122# Pompa, dan Mekanikal ¦ Jangkauan (Head / H): 45 [m] 15#124# Pompa, dan Mekanikal ¦ Bantalan (Bearing) DE: 6312 C3 [] 15#125# Pompa, dan Mekanikal ¦ Bantalan (Bearing) NDE: 6312 C3 [] 15#152# Pompa, dan Mekanikal ¦ Daya Input Rata Rata: 160 [HP] | 5951
11498 | d1cedb582a7cc051990e0f0c9d4747efa0524c09 | Pompa Distribusi Utama No. 8 (1980) | A/19.21.03/01.07.01.661/1980 | M | IPAM Ngagel III | Aset Utama | Pompa | Pompa Sentrifugal Horisontal | 20#42# Umum ¦ Merk: KSB [] 20#43# Umum ¦ Tipe / model/Tipe & Size: SH 300 - 410 [] 20#48# Umum ¦ Tahun Pemasangan: 1997 [] 21#119# General ¦ Debit (Q): 900 [m3/jam] 15#119# Pompa, dan Mekanikal ¦ Debit (Q): 250 [l/dt] 15#122# Pompa, dan Mekanikal ¦ Jangkauan (Head / H): 45 [m] 15#124# Pompa, dan Mekanikal ¦ Bantalan (Bearing) DE: 6312 C3 [] 15#125# Pompa, dan Mekanikal ¦ Bantalan (Bearing) NDE: 6312 C3 [] | 5952
11499 | ef2c39a8b0c5c0e2486eabcd7861b51d77ce06a2 | Pompa Distribusi Utama No. 9 | A/19.21.03/01.07.01.662/1980 | M | IPAM Ngagel III | Aset Utama | Pompa | Pompa Sentrifugal Horisontal | 20#42# Umum ¦ Merk: KSB [] 20#43# Umum ¦ Tipe / model/Tipe & Size: OMEGA 250-480 [] 20#44# Umum ¦ Serial No.: 049-0505077-004 [] 15#119# Pompa, dan Mekanikal ¦ Debit (Q): 250 [l/dt] 15#121# Pompa, dan Mekanikal ¦ Putaran (n): 1485 [RPM] 15#122# Pompa, dan Mekanikal ¦ Jangkauan (Head / H): 45 [m] 15#124# Pompa, dan Mekanikal ¦ Bantalan (Bearing) DE: 6315 C3 [] 15#125# Pompa, dan Mekanikal ¦ Bantalan (Bearing) NDE: 6315 C3 [] | 5953
11500 | 640151979318aa4cbc88fa895a4231c4c957a922 | Pompa Distribusi Utama No. 10 | A/19.21.03/01.07.01.663/1980 | - | IPAM Ngagel III | Aset Utama | Pompa | Pompa Sentrifugal Horisontal | 20#42# Umum ¦ Merk: KSB [] 20#43# Umum ¦ Tipe / model/Tipe & Size: OMEGA 250-480 [] 15#119# Pompa, dan Mekanikal ¦ Debit (Q): 250 [l/dt] 15#121# Pompa, dan Mekanikal ¦ Putaran (n): 1485 [RPM] | 5954
11501 | cd152ce931eda3d2dd28032980a874342157ea24 | Check Valve Discharge Pompa Distribusi Utama No. 1 | A/19.21.03/03.02.02.664/1980 | M | IPAM Ngagel III | Aset Mekanikal Pendukung | Check Valve | Swing Check Valve | 37#52# Valve ¦ Dimensi (Diameter): 300 [mm] | 5955
11502 | 9d26be863cdec4c725d6e96c05084484a213d93a | Check Valve Discharge Pompa Distribusi Utama No. 2 | A/19.21.03/03.02.02.665/1980 | M | IPAM Ngagel III | Aset Mekanikal Pendukung | Check Valve | Swing Check Valve | 37#52# Valve ¦ Dimensi (Diameter): 300 [mm] | 5956
11503 | d519f28c15d39ade9e76ad62a7f9779d87bc980b | Check Valve Discharge Pompa Distribusi Utama No. 3 | A/19.21.03/03.02.02.666/1980 | M | IPAM Ngagel III | Aset Mekanikal Pendukung | Check Valve | Swing Check Valve | 37#52# Valve ¦ Dimensi (Diameter): 300 [mm] | 5957
11504 | 3911dc1e75bb55831f66bb350f3eb2bc3da88b03 | Check Valve Discharge Pompa Distribusi Utama No. 4 | A/19.21.03/03.02.02.667/1980 | M | IPAM Ngagel III | Aset Mekanikal Pendukung | Check Valve | Swing Check Valve | 37#52# Valve ¦ Dimensi (Diameter): 300 [mm] | 5958
11505 | 6f97e8cd8fba8e5abe2c2a5b6dd206aeb7491a3a | Check Valve Discharge Pompa Distribusi Utama No. 5 | A/19.21.03/03.02.02.668/1980 | M | IPAM Ngagel III | Aset Mekanikal Pendukung | Check Valve | Swing Check Valve | 37#52# Valve ¦ Dimensi (Diameter): 300 [mm] | 5959
11506 | c7a53e99dd5afd31354413dac2b9fb0e34f4c182 | Check Valve Discharge Pompa Distribusi Utama No. 6 | A/19.21.03/03.02.02.669/1980 | M | IPAM Ngagel III | Aset Mekanikal Pendukung | Check Valve | Swing Check Valve | 37#52# Valve ¦ Dimensi (Diameter): 300 [mm] | 5960
11507 | 2f71473f6cb59cdf4a373e2378aa67146d119e55 | Check Valve Discharge Pompa Distribusi Utama No. 7 | A/19.21.03/03.02.02.670/1980 | M | IPAM Ngagel III | Aset Mekanikal Pendukung | Check Valve | Swing Check Valve | 37#52# Valve ¦ Dimensi (Diameter): 300 [mm] | 5961
11508 | eb5be49b9aa6ae60b986d371b531b107a409c072 | Check Valve Discharge Pompa Distribusi Utama No. 8 | A/19.21.03/03.02.02.671/1980 | - | IPAM Ngagel III | Aset Mekanikal Pendukung | Check Valve | Swing Check Valve | 37#52# Valve ¦ Dimensi (Diameter): 300 [mm] | 5962
11509 | 32b4cb9fd51b80582c77dafac611a1872c295895 | Check Valve Discharge Pompa Distribusi Utama No. 9 | A/19.21.03/03.02.02.672/1980 | M | IPAM Ngagel III | Aset Mekanikal Pendukung | Check Valve | Swing Check Valve | 37#52# Valve ¦ Dimensi (Diameter): 300 [mm] | 5963
11510 | fb5e27d5a966a1ebc6eb037992ac4c759ab0f765 | Check Valve Discharge Pompa Distribusi Utama No. 10 | A/19.21.03/03.02.02.673/1980 | M | IPAM Ngagel III | Aset Mekanikal Pendukung | Check Valve | Swing Check Valve | 37#52# Valve ¦ Dimensi (Diameter): 300 [mm] | 5964
11511 | 03b232d572967e005ad4b98cf37f5360f0dc558a | Butterfly Valve Discharge Pompa Distribusi Utama No. 1 | A/19.21.03/03.01.01.674/1980 | M | IPAM Ngagel III | Aset Mekanikal Pendukung | Valve | Butterfly Valve | 37#42# Valve ¦ Merk: MURATA [] 37#52# Valve ¦ Dimensi (Diameter): 300 [mm] | 5965
11512 | 9d348c4b2a6d5a0885f0e5267a1c2ea9d3dd7ed6 | Butterfly Valve Discharge Pompa Distribusi Utama No. 2 | A/19.21.03/03.01.01.675/1980 | M | IPAM Ngagel III | Aset Mekanikal Pendukung | Valve | Butterfly Valve | 37#52# Valve ¦ Dimensi (Diameter): 300 [mm] | 5966
11513 | 59df23ef8d375b4ce427ae87f2261532e30ff6f7 | Butterfly Valve Discharge Pompa Distribusi Utama No. 3 | A/19.21.03/03.01.01.676/1980 | M | IPAM Ngagel III | Aset Mekanikal Pendukung | Valve | Butterfly Valve | 37#42# Valve ¦ Merk: TOZEN [] 37#52# Valve ¦ Dimensi (Diameter): 300 [mm] | 5967
11514 | e51c22c8172ed46fee7e65e9622c2789a67df501 | Butterfly Valve Discharge Pompa Distribusi Utama No. 4 | A/19.21.03/03.01.01.677/1980 | M | IPAM Ngagel III | Aset Mekanikal Pendukung | Valve | Butterfly Valve | 37#42# Valve ¦ Merk: TOZEN [] 37#52# Valve ¦ Dimensi (Diameter): 300 [mm] | 5968
11515 | 3710bd631c33b096b7d4c219a680f81fde12a851 | Butterfly Valve Discharge Pompa Distribusi Utama No. 5 | A/19.21.03/03.01.01.678/1980 | M | IPAM Ngagel III | Aset Mekanikal Pendukung | Valve | Butterfly Valve | 37#42# Valve ¦ Merk: MURATA [] 37#52# Valve ¦ Dimensi (Diameter): 300 [mm] | 5969
11516 | 7d478be0624c8ce2b68071648d7d21de694d9219 | Butterfly Valve Discharge Pompa Distribusi Utama No. 6 | A/19.21.03/03.01.01.679/1980 | M | IPAM Ngagel III | Aset Mekanikal Pendukung | Valve | Butterfly Valve | 37#52# Valve ¦ Dimensi (Diameter): 300 [mm] | 5970
11517 | e991b9e7fe7f99d93bd02a8544b0cf3553af863f | Butterfly Valve Discharge Pompa Distribusi Utama No. 7 | A/19.21.03/03.01.01.680/1980 | M | IPAM Ngagel III | Aset Mekanikal Pendukung | Valve | Butterfly Valve | 37#42# Valve ¦ Merk: KEYSTONE [] 37#52# Valve ¦ Dimensi (Diameter): 300 [mm] | 5971
11518 | 0d0eb27b74462a3fad962ba257b907d67ff763de | Butterfly Valve Discharge Pompa Distribusi Utama No. 8 | A/19.21.03/03.01.01.681/1980 | M | IPAM Ngagel III | Aset Mekanikal Pendukung | Valve | Butterfly Valve | 37#42# Valve ¦ Merk: KEYSTONE [] 37#52# Valve ¦ Dimensi (Diameter): 300 [mm] | 5972
11519 | ee6a156930fe97c0eb0afca0f4018b0f4d3ab05f | Butterfly Valve Discharge Pompa Distribusi Utama No. 9 | A/19.21.03/03.01.01.682/1980 | M | IPAM Ngagel III | Aset Mekanikal Pendukung | Valve | Butterfly Valve | 37#42# Valve ¦ Merk: FCS VALVE INC USA [] 37#52# Valve ¦ Dimensi (Diameter): 300 [mm] | 5973
11520 | 89b26c28619d15aa142644084a5c036115d1e5b8 | Butterfly Valve Discharge Pompa Distribusi Utama No. 10 | A/19.21.03/03.01.01.683/1980 | M | IPAM Ngagel III | Aset Mekanikal Pendukung | Valve | Butterfly Valve | 37#42# Valve ¦ Merk: Fcs valve inc USA [] 37#52# Valve ¦ Dimensi (Diameter): 300 [mm] | 5974
11521 | 3a3dece66857025b650a646bd28ecba422b48a1c | Gate Valve Discharge Pompa Distribusi Utama No. 1 | A/19.21.03/03.01.02.684/1980 | M | IPAM Ngagel III | Aset Mekanikal Pendukung | Valve | Gate Valve | 37#52# Valve ¦ Dimensi (Diameter): 300 [mm] | 5975
11522 | fe3cbbe23ca04d32a325cff400849ee7f34b6c46 | Gate Valve Discharge Pompa Distribusi Utama No. 2 | A/19.21.03/03.01.02.685/1980 | M | IPAM Ngagel III | Aset Mekanikal Pendukung | Valve | Gate Valve | 37#52# Valve ¦ Dimensi (Diameter): 300 [mm] | 5976
11523 | e6cf9bdeaa39592f23a0af2db8f5a8580548d314 | Gate Valve Discharge Pompa Distribusi Utama No. 5 | A/19.21.03/03.01.02.686/1980 | - | IPAM Ngagel III | Aset Mekanikal Pendukung | Valve | Gate Valve | 37#52# Valve ¦ Dimensi (Diameter): 300 [mm] | 5977
11524 | 70c88a615147f6e0a6d4e9c2eac7e03ffceffc64 | Gate Valve Discharge Pompa Distribusi Utama No. 6 | A/19.21.03/03.01.02.687/1980 | M | IPAM Ngagel III | Aset Mekanikal Pendukung | Valve | Gate Valve | 37#52# Valve ¦ Dimensi (Diameter): 300 [mm] | 5978
11525 | 552959f0153b66997bdd8538cb5564ff8df154f9 | Spare No. 1 Elektromotor Pompa Distribusi 250 Lt/dt | A/19.21.03/01.05.04.688/1980 | - | IPAM Ngagel III | Aset Utama | Elektromotor | Elektromotor Horisontal Tegangan Rendah | 20#42# Umum ¦ Merk: MEZ FRESTAT Czech Rep. [] | 5979
11526 | 666f299bd377695ca5750e15a763c1b9e8a6d279 | Spare No. 2 Elektromotor Pompa Distribusi 250 Lt/dt | A/19.21.03/01.05.04.689/1980 | - | IPAM Ngagel III | Aset Utama | Elektromotor | Elektromotor Horisontal Tegangan Rendah | 20#42# Umum ¦ Merk: MEZ FRESTAT Czech Rep. [] | 5980
11527 | 89903aa9cafb1368ccf3b1e47624971117e8bfdc | Spare No. 3 Elektromotor Pompa Distribusi 250 Lt/dt | A/19.21.03/01.05.04.690/1980 | - | IPAM Ngagel III | Aset Utama | Elektromotor | Elektromotor Horisontal Tegangan Rendah | 20#42# Umum ¦ Merk: MEZ FRESTAT Czech Rep. [] | 5981
11528 | f1d3e4490059642c91dd957a4daec5af8ce3c86e | Elektromotor Pompa Distribusi Utama No. 5 | A/19.21.03/01.05.04.691/1980 | E | IPAM Ngagel III | Aset Utama | Elektromotor | Elektromotor Horisontal Tegangan Rendah | 20#42# Umum ¦ Merk: MEZ FRESTAT Czech Rep. [] | 5982
11529 | 92c0f87dc44922823aa76bcb3f656089fd7c7310 | Spare No. 1 Pompa Distribusi 250 Lt/dt | A/19.21.03/01.07.01.692/1980 | - | IPAM Ngagel III | Aset Utama | Pompa | Pompa Sentrifugal Horisontal | 20#42# Umum ¦ Merk: KSB [] 20#43# Umum ¦ Tipe / model/Tipe & Size: OMEGA 250-480 [] 15#119# Pompa, dan Mekanikal ¦ Debit (Q): 250 [l/dt] 15#121# Pompa, dan Mekanikal ¦ Putaran (n): 1485 [RPM] | 5983
11530 | cd3f0e2b51d5ab90af5e5e5625f1035401a43221 | Overhead Crane Rumah Pompa Distribusi | A/19.21.03/03.06.05.693/1980 | - | IPAM Ngagel III | Aset Mekanikal Pendukung | Overhead Crane | Single Girder Overhead Crane | 20#42# Umum ¦ Merk: MHE [] 20#44# Umum ¦ Serial No.: 81 / 258 [] 21#139# General ¦ Kapasitas Beban: 5 [ton] | 5984
11531 | 78f9fd85eea9971078ad90c7027186a635480195 | Panel Pompa Pancingan Rumah Pompa Distribusi Utama | A/19.21.04/02.11.03.694/1980 | E | IPAM Ngagel III | Aset Elektrikal Pendukung | Panel Tegangan Rendah | Panel Beban | 36#49# Panel ¦ Dimensi (Panjang): 30 [cm] 36#50# Panel ¦ Dimensi (Lebar): 20 [cm] 36#51# Panel ¦ Dimensi (Tinggi): 30 [cm] | 5985
11532 | 7856e94b391a8c4f46d32fd28f044f95be06d7fa | Elektromotor Pompa Pancingan Rumah Pompa Distribusi Utama | A/19.21.04/02.12.02.695/1980 | E | IPAM Ngagel III | Aset Elektrikal Pendukung | Elektromotor | Elektromotor Horisontal Tegangan Rendah | 20#42# Umum ¦ Merk: P E M [] 20#44# Umum ¦ Serial No.: 049-0505077-004 [] | 5986
11533 | 5c8d648774cdc48f6bfba4b52e62661288c1981e | Pompa Pancingan Rumah Rumah Pompa Distribusi Utama | A/19.21.04/03.10.01.696/1980 | M | IPAM Ngagel III | Aset Mekanikal Pendukung | Pompa | Pompa Sentrifugal Horisontal | 20#42# Umum ¦ Merk: Sihi Germany [] 20#43# Umum ¦ Tipe / model/Tipe & Size: 4x10x10 SD [] 20#48# Umum ¦ Tahun Pemasangan: 1982 [] 15#119# Pompa, dan Mekanikal ¦ Debit (Q): 113 [l/dt] 15#124# Pompa, dan Mekanikal ¦ Bantalan (Bearing) DE: 6308 ZZ [] | 5987
11534 | ac4b2af3998f8d2938f242b36e2bad1836a5aad5 | Foot Valve Pompa Distribusi Utama No. 1 | A/19.21.04/03.03.01.697/1980 | M | IPAM Ngagel III | Aset Mekanikal Pendukung | Foot Valve | Lift Foot Valve Valve | 37#52# Valve ¦ Dimensi (Diameter): 400 [mm] | 5988
11535 | 4799d1f1e2b448f725d63b19d5d31ebab9082794 | Foot Valve Pompa Distribusi Utama No. 2 | A/19.21.04/03.03.01.698/1980 | M | IPAM Ngagel III | Aset Mekanikal Pendukung | Foot Valve | Lift Foot Valve Valve | 37#52# Valve ¦ Dimensi (Diameter): 400 [mm] | 5989
11536 | 85a647d2445eb8b1369862a8ccfabb08abc5080e | Foot Valve Pompa Distribusi Utama No. 3 | A/19.21.04/03.03.01.699/1980 | M | IPAM Ngagel III | Aset Mekanikal Pendukung | Foot Valve | Lift Foot Valve Valve | 37#52# Valve ¦ Dimensi (Diameter): 400 [mm] | 5990
11537 | 7d3f0c6a66de34bec36b933449782913de16710f | Foot Valve Pompa Distribusi Utama No. 4 | A/19.21.04/03.03.01.700/1980 | M | IPAM Ngagel III | Aset Mekanikal Pendukung | Foot Valve | Lift Foot Valve Valve | 37#52# Valve ¦ Dimensi (Diameter): 400 [mm] | 5991
11538 | 4bdc118e23f1a88536cb785e747cce5049ea51af | Foot Valve Pompa Distribusi Utama No. 5 | A/19.21.04/03.03.01.701/1980 | M | IPAM Ngagel III | Aset Mekanikal Pendukung | Foot Valve | Lift Foot Valve Valve | 37#52# Valve ¦ Dimensi (Diameter): 400 [mm] | 5992
11539 | b4169e0f22325cb16f8c6d3828c21c58265fc681 | Foot Valve Pompa Distribusi Utama No. 6 | A/19.21.04/03.03.01.702/1980 | M | IPAM Ngagel III | Aset Mekanikal Pendukung | Foot Valve | Lift Foot Valve Valve | 37#52# Valve ¦ Dimensi (Diameter): 400 [mm] | 5993
11540 | ba8aa2b5b7060549bcaf935dca41486a5108e2d3 | Foot Valve Pompa Distribusi Utama No. 7 | A/19.21.04/03.03.01.703/1980 | - | IPAM Ngagel III | Aset Mekanikal Pendukung | Foot Valve | Lift Foot Valve Valve | 37#52# Valve ¦ Dimensi (Diameter): 400 [mm] | 5994
11541 | f122eb2905e6165cf7e1d5c71b34cd323ce3a5db | Foot Valve Pompa Distribusi Utama No. 8 | A/19.21.04/03.03.02.704/1980 | - | IPAM Ngagel III | Aset Mekanikal Pendukung | Foot Valve | Dual Plate Foot Valve | 37#52# Valve ¦ Dimensi (Diameter): 400 [mm] | 5995
11542 | cea0c703d76f45836ca86bf815d6cd422276d21d | Foot Valve Pompa Distribusi Utama No. 9 | A/19.21.04/03.03.01.705/1980 | M | IPAM Ngagel III | Aset Mekanikal Pendukung | Foot Valve | Lift Foot Valve Valve | 37#52# Valve ¦ Dimensi (Diameter): 450 [mm] | 5996
11543 | 5bb9ccac80bc19f68818818eedc019e812729108 | Foot Valve Pompa Distribusi Utama No. 10 | A/19.21.04/03.03.01.706/1980 | M | IPAM Ngagel III | Aset Mekanikal Pendukung | Foot Valve | Lift Foot Valve Valve | 37#52# Valve ¦ Dimensi (Diameter): 450 [mm] | 5997
11544 | 45bd0dbcffec64e9acd6ef5da9a2bf74639757c5 | Overhead Crane Suction Pompa Distribusi Utama | A/19.21.04/03.06.05.707/1980 | M | IPAM Ngagel III | Aset Mekanikal Pendukung | Overhead Crane | Single Girder Overhead Crane | 21#42# General ¦ Merk: Hitachi [] 21#139# General ¦ Kapasitas Beban: 2 [ton] | 5998
11545 | 3b366548e109a0e03ce4c7eb06ffb27e0f69bc40 | Flow Meter Pompa Distribusi Utama | A/19.21.05/02.04.02.708/2016 | I | IPAM Ngagel III | Aset Elektrikal Pendukung | Flow Meter | Magnetic Flow Meter | 36#49# Panel ¦ Dimensi (Panjang): 80 [cm] 36#50# Panel ¦ Dimensi (Lebar): 50 [cm] 36#51# Panel ¦ Dimensi (Tinggi): 120 [cm] | 5999
11546 | 815baa35c091f28c1d095e163b8e699933019460 | Transformator No. 3 | A/19.22.01/01.01.02.709/1982 | E | IPAM Ngagel III | Aset Utama | Transformator | Transformator Step Down | 3#67# Transformator ¦ Tegangan Primer: 20000 [V] 3#68# Transformator ¦ Tegangan Sekunder: 380 [V] 3#69# Transformator ¦ Arus Primer: 25,1 [A] 3#70# Transformator ¦ Arus Sekunder: 1220 [A] 3#72# Transformator ¦ Impedansi: 5.02 [] 3#73# Transformator ¦ Symbol Grup Vektor: Dy 5 [] 3#74# Transformator ¦ Tipe pendingin: ONAN [] 3#75# Transformator ¦ Volume oli: 980 [l] 3#138# Transformator ¦ Temperatur Rise Oil / Winding: 60 [C] 20#42# Umum ¦ Merk: Tatung. Co Taiwan [] 20#43# Umum ¦ Tipe / model/Tipe & Size: HCTR [] 20#44# Umum ¦ Serial No.: 816876 [] 20#46# Umum ¦ Standart: IEC - 76 [] 20#54# Umum ¦ Berat: 3500 [kg] 22#63# General Elektrical ¦ Daya Nyata (S): 800 [kVA] 22#64# General Elektrical ¦ Frekuensi: 50 [Hz] | 6000
11547 | 9430ad3bcd7b49346e48e192e11bd1641b5337cb | Transformator No. 4 | A/19.22.01/01.01.02.710/1982 | E | IPAM Ngagel III | Aset Utama | Transformator | Transformator Step Down | 3#67# Transformator ¦ Tegangan Primer: 20000 [V] 3#68# Transformator ¦ Tegangan Sekunder: 380 [V] 3#69# Transformator ¦ Arus Primer: 25,1 [A] 3#70# Transformator ¦ Arus Sekunder: 1220 [A] 3#72# Transformator ¦ Impedansi: 5.02 [] 3#73# Transformator ¦ Symbol Grup Vektor: Dy 5 [] 3#74# Transformator ¦ Tipe pendingin: ONAN [] 3#75# Transformator ¦ Volume oli: 980 [l] 3#138# Transformator ¦ Temperatur Rise Oil / Winding: 60 [C] 20#42# Umum ¦ Merk: Tatung. Co Taiwan [] 20#43# Umum ¦ Tipe / model/Tipe & Size: HCTR [] 20#44# Umum ¦ Serial No.: 816876 [] 20#46# Umum ¦ Standart: IEC - 76 [] 20#54# Umum ¦ Berat: 3500 [kg] 22#63# General Elektrical ¦ Daya Nyata (S): 800 [kVA] 22#64# General Elektrical ¦ Frekuensi: 50 [Hz] | 6001
11548 | b6b68fb5e269618e01e840fcd11b6af60b7e3544 | Cubicle Incoming | A/19.22.02/02.14.01.711/1980 | E | IPAM Ngagel III | Aset Elektrikal Pendukung | Cubicle Tegangan Menengah | Circuit Breaker |  | 6002
11549 | bb3cf0e54bba6f215d6dc741259a7e50285f8bd4 | Cubicle Coupling | A/19.22.02/02.14.01.712/980 | E | IPAM Ngagel III | Aset Elektrikal Pendukung | Cubicle Tegangan Menengah | Circuit Breaker |  | 6003
11550 | ce754bf7c2d4f3c12125bab97e793c73f3e08d45 | Cubicle Outgoing to Transformator 4 | A/19.22.02/02.14.02.713/1980 | E | IPAM Ngagel III | Aset Elektrikal Pendukung | Cubicle Tegangan Menengah | Load Break Switch |  | 6004
11551 | ea455550a8758b20e41883b71ce8ef48615f0b7c | Cubicle Outgoing to Transformator 3 | A/19.22.02/02.14.02.714/1980 | E | IPAM Ngagel III | Aset Elektrikal Pendukung | Cubicle Tegangan Menengah | Load Break Switch |  | 6005
11552 | 4e3367e2ec85070532bbd88ce46fffd375c3ec54 | Panel Penerangan Rumah Cubicle Transformator 3 dan 4 | A/19.22.02/02.11.03.715/1980 | E | IPAM Ngagel III | Aset Elektrikal Pendukung | Panel Tegangan Rendah | Panel Beban |  | 6006
11553 | e0df1e5e7140bf75cc6a7428058909bc11015349 | Panel Switching incoming Selector dari T2 dan T4 | A/19.23.01/02.11.02.716/1980 | E | IPAM Ngagel III | Aset Elektrikal Pendukung | Panel Tegangan Rendah | Panel SDP | 36#49# Panel ¦ Dimensi (Panjang): 80 [cm] 36#50# Panel ¦ Dimensi (Lebar): 50 [cm] 36#51# Panel ¦ Dimensi (Tinggi): 120 [cm] | 6007
11554 | d5126ce3e7b841d75e13e0675ba36ab3ccc58f00 | Panel Incoming Pompa Distribusi Baru | A/19.23.01/02.11.03.717/1980 | E | IPAM Ngagel III | Aset Elektrikal Pendukung | Panel Tegangan Rendah | Panel Beban | 36#49# Panel ¦ Dimensi (Panjang): 180 [cm] 36#50# Panel ¦ Dimensi (Lebar): 45 [cm] 36#51# Panel ¦ Dimensi (Tinggi): 122 [cm] | 6008
11555 | acc3ceb99abc1b4d594c3a3e9fd71e97a0d8f4d0 | Panel Starter Pompa Distribusi Tambahan No. 1 | A/19.23.01/02.11.03.718/1980 | - | IPAM Ngagel III | Aset Elektrikal Pendukung | Panel Tegangan Rendah | Panel Beban | 36#49# Panel ¦ Dimensi (Panjang): 180 [cm] 36#50# Panel ¦ Dimensi (Lebar): 45 [cm] 36#51# Panel ¦ Dimensi (Tinggi): 122 [cm] | 6009
11556 | 797cafdde89e02534929e3e16ccecab03ee6c449 | Panel Starter Pompa Distribusi Tambahan No. 2 | A/19.23.01/02.11.03.719/1980 | - | IPAM Ngagel III | Aset Elektrikal Pendukung | Panel Tegangan Rendah | Panel Beban | 36#49# Panel ¦ Dimensi (Panjang): 180 [cm] 36#50# Panel ¦ Dimensi (Lebar): 45 [cm] 36#51# Panel ¦ Dimensi (Tinggi): 122 [cm] | 6010
11557 | 7aa1649dbe8be789aa369501d6652520e77cf59f | Panel Starter Pompa Distribusi Tambahan No. 3 | A/19.23.01/02.11.03.720/2006 | E | IPAM Ngagel III | Aset Elektrikal Pendukung | Panel Tegangan Rendah | Panel Beban | 36#49# Panel ¦ Dimensi (Panjang): 65 [cm] 36#50# Panel ¦ Dimensi (Lebar): 47 [cm] 36#51# Panel ¦ Dimensi (Tinggi): 120 [cm] | 6011
11558 | ee6af94f162ee7f779152aef5754bfde04170a09 | Panel Penerangan dan Crane Rumah Pompa Distribusi Tambahan | A/19.23.01/02.11.03.721/2006 | E | IPAM Ngagel III | Aset Elektrikal Pendukung | Panel Tegangan Rendah | Panel Beban | 36#49# Panel ¦ Dimensi (Panjang): 35,5 [cm] 36#50# Panel ¦ Dimensi (Lebar): 16 [cm] 36#51# Panel ¦ Dimensi (Tinggi): 30 [cm] | 6012
11559 | d2076524715a168f303b1019b6f660725441d3e4 | Elektromotor Pompa Distribusi Tambahan 100 Lt/dt No. 1 | A/19.23.01/01.05.04.722/2006 | - | IPAM Ngagel III | Aset Utama | Elektromotor | Elektromotor Horisontal Tegangan Rendah | 20#42# Umum ¦ Merk: GAE - AEG [] 20#43# Umum ¦ Tipe / model/Tipe & Size: ZK 480 [] 20#44# Umum ¦ Serial No.: 457224 [] 22#58# General Elektrical ¦ Tegangan: 380 [V] 22#59# General Elektrical ¦ Arus: 142 [A] 22#60# General Elektrical ¦ Faktor Daya (PF / Cos Phi): 0.81 [] 22#64# General Elektrical ¦ Frekuensi: 50 [Hz] 22#65# General Elektrical ¦ Indeks Proteksi (IP): 54 [] 24#116# Elektromotor ¦ Daya Output Rata-rata: 75 [kW] 24#121# Elektromotor ¦ Putaran (n): 1480 [RPM] | 6013
11560 | 671ab830f459567d343238354ee27991819e4759 | Elektromotor Pompa Distribusi Tambahan 100 Lt/dt No. 2 | A/19.23.01/01.05.04.723/2006 | - | IPAM Ngagel III | Aset Utama | Elektromotor | Elektromotor Horisontal Tegangan Rendah | 20#42# Umum ¦ Merk: GAE - AEG [] 20#43# Umum ¦ Tipe / model/Tipe & Size: ZK 480 [] 20#44# Umum ¦ Serial No.: 457224 [] 22#58# General Elektrical ¦ Tegangan: 380 [V] 22#59# General Elektrical ¦ Arus: 142 [mA] 22#60# General Elektrical ¦ Faktor Daya (PF / Cos Phi): 0.81 [] 22#64# General Elektrical ¦ Frekuensi: 50 [Hz] 22#65# General Elektrical ¦ Indeks Proteksi (IP): 54 [] 24#116# Elektromotor ¦ Daya Output Rata-rata: 75 [kW] 24#121# Elektromotor ¦ Putaran (n): 1480 [RPM] | 6014
11561 | b87cb2628facd33a7ebe946d0640c01ee91d8dfc | Elektromotor Pompa Distribusi Tambahan 100 Lt/dt No. 3 | A/19.23.01/01.05.04.724/2006 | E | IPAM Ngagel III | Aset Utama | Elektromotor | Elektromotor Horisontal Tegangan Rendah | 20#42# Umum ¦ Merk: GAE - AEG [] 20#43# Umum ¦ Tipe / model/Tipe & Size: ZK 480 [] 20#44# Umum ¦ Serial No.: 457224 [] 22#58# General Elektrical ¦ Tegangan: 380 [V] 22#59# General Elektrical ¦ Arus: 142 [A] 22#60# General Elektrical ¦ Faktor Daya (PF / Cos Phi): 0.81 [] 22#64# General Elektrical ¦ Frekuensi: 50 [Hz] 22#65# General Elektrical ¦ Indeks Proteksi (IP): 54 [] 24#116# Elektromotor ¦ Daya Output Rata-rata: 75 [kW] 24#121# Elektromotor ¦ Putaran (n): 1480 [RPM] | 6015
11562 | 51fcce20e46ceb29bda57a78bae28a01c6994eed | Pompa Distribusi Tambahan 100 Lt/dt No. 1 | A/19.23.01/01.07.01.725/2006 | - | IPAM Ngagel III | Aset Utama | Pompa | Pompa Sentrifugal Horisontal | 20#42# Umum ¦ Merk: Torishima Ksb/Japan [] 20#43# Umum ¦ Tipe / model/Tipe & Size: ETA 150 - 40 [] 20#44# Umum ¦ Serial No.: 801 2-2 [] 20#48# Umum ¦ Tahun Pemasangan: 1985 [] 15#119# Pompa, dan Mekanikal ¦ Debit (Q): 150 [l/dt] 15#122# Pompa, dan Mekanikal ¦ Jangkauan (Head / H): 40-45 [m] 15#124# Pompa, dan Mekanikal ¦ Bantalan (Bearing) DE: 6412 C3 [] 15#152# Pompa, dan Mekanikal ¦ Daya Input Rata Rata: 75 [KW] | 6016
11563 | 65f6d200cd52f6e17b68cbbd7447017e4b7e8fa6 | Pompa Distribusi Tambahan 100 Lt/dt No. 2 | A/19.23.01/01.07.01.726/2006 | - | IPAM Ngagel III | Aset Utama | Pompa | Pompa Sentrifugal Horisontal | 20#42# Umum ¦ Merk: Torishima Ksb/Japan [] 20#43# Umum ¦ Tipe / model/Tipe & Size: ETA 150 - 40 [] 20#44# Umum ¦ Serial No.: 801 2-2 [] 20#48# Umum ¦ Tahun Pemasangan: 1985 [] 15#119# Pompa, dan Mekanikal ¦ Debit (Q): 150 [l/dt] 15#124# Pompa, dan Mekanikal ¦ Bantalan (Bearing) DE: 6412 C3 [] | 6017
11564 | bb5136ae322b4cba10be7255c75850d3bd2c0135 | Pompa Distribusi Tambahan 100 Lt/dt No. 3 | A/19.23.01/01.07.01.727/2006 | M | IPAM Ngagel III | Aset Utama | Pompa | Pompa Sentrifugal Horisontal | 20#42# Umum ¦ Merk: Torishima Ksb/Japan [] 20#43# Umum ¦ Tipe / model/Tipe & Size: ETA 150 - 40 [] 20#44# Umum ¦ Serial No.: 801 2-2 [] 20#48# Umum ¦ Tahun Pemasangan: 1985 [] 15#119# Pompa, dan Mekanikal ¦ Debit (Q): 150 [l/dt] 15#124# Pompa, dan Mekanikal ¦ Bantalan (Bearing) DE: 6412 C3 [] | 6018
11565 | 9c0b25cd0bcf6aa8cd907e38d72ca29c9af575bb | Valve Discharge Pompa Distribusi Tambahan No. 1 | A/19.23.01/03.01.02.728/1980 | - | IPAM Ngagel III | Aset Mekanikal Pendukung | Valve | Gate Valve | 37#52# Valve ¦ Dimensi (Diameter): 150 [mm] | 6019
11566 | c6db2f7b94126fdd43823972b05a76e7361b9a10 | Valve Discharge Pompa Distribusi Tambahan No. 2 | A/19.23.01/03.01.01.729/1980 | - | IPAM Ngagel III | Aset Mekanikal Pendukung | Valve | Butterfly Valve | 37#52# Valve ¦ Dimensi (Diameter): 150 [mm] | 6020
11567 | b4b1fe348aadaa7163eaf16bb606db77cd26a4e6 | Valve Discharge Pompa Distribusi Tambahan No. 3 | A/19.23.01/03.01.01.730/2006 | M | IPAM Ngagel III | Aset Mekanikal Pendukung | Valve | Butterfly Valve | 37#52# Valve ¦ Dimensi (Diameter): 150 [mm] | 6021
11568 | de13c3c5d463e45b46b1060ac0d5ae5586d46307 | Overhead Crane Rumah Pompa Distribusi Tambahan | A/19.23.01/03.06.05.731/1980 | - | IPAM Ngagel III | Aset Mekanikal Pendukung | Overhead Crane | Single Girder Overhead Crane | 21#42# General ¦ Merk: Hitachi [] 21#139# General ¦ Kapasitas Beban: 3 [ton] | 6022
11569 | 28f5e015e3bc0c0998e48f0c475f9d05fbb0afbe | Spare No. 1 Elektromotor Pompa Distribusi Tambahan | A/19.23.01/01.05.04.732/1980 | - | IPAM Ngagel III | Aset Utama | Elektromotor | Elektromotor Horisontal Tegangan Rendah |  | 6023
11570 | 3c5c21133e75bec8e1d2e7cd3b377a57582e3e06 | Spare No. 2 Elektromotor Pompa Distribusi Tambahan | A/19.23.01/01.05.04.733/1980 | - | IPAM Ngagel III | Aset Utama | Elektromotor | Elektromotor Horisontal Tegangan Rendah |  | 6024
11571 | 78cff64e0d2dc1549680083870b0150b39ea02ff | Foot Valve Pompa Distribusi Tambahan No. 1 | A/19.23.02/03.03.01.734/2006 | - | IPAM Ngagel III | Aset Mekanikal Pendukung | Foot Valve | Lift Foot Valve Valve | 37#52# Valve ¦ Dimensi (Diameter): 250 [mm] | 6025
11572 | 8f457f178b712e3b3cee3b485a6f54077bfae071 | Foot Valve Pompa Distribusi Tambahan No. 2 | A/19.23.02/03.03.01.735/2006 | - | IPAM Ngagel III | Aset Mekanikal Pendukung | Foot Valve | Lift Foot Valve Valve | 37#52# Valve ¦ Dimensi (Diameter): 250 [mm] | 6026
11573 | 738f4e90d126f16481fcf6836321986e8f89e856 | Foot Valve Pompa Distribusi Tambahan No. 3 | A/19.23.02/03.03.01.736/2006 | M | IPAM Ngagel III | Aset Mekanikal Pendukung | Foot Valve | Lift Foot Valve Valve | 37#52# Valve ¦ Dimensi (Diameter): 250 [mm] | 6027
11574 | e3e41f85cb51d8d5f288a3f1deed9246e5361640 | Flow Meter Pompa Distribusi Tambahan | A/19.23.03/02.04.02.737/2016 | I | IPAM Ngagel III | Aset Elektrikal Pendukung | Flow Meter | Magnetic Flow Meter | 36#49# Panel ¦ Dimensi (Panjang): 45 [cm] 36#50# Panel ¦ Dimensi (Lebar): 38 [cm] 36#51# Panel ¦ Dimensi (Tinggi): 75 [cm] | 6028
11575 | 0b41cc2d8fc1790e630f23d94be2d6246e8c2c78 | Panel Kontrol Chlor | A/19.24.01/02.11.03.738/1980 | E | IPAM Ngagel III | Aset Elektrikal Pendukung | Panel Tegangan Rendah | Panel Beban | 36#49# Panel ¦ Dimensi (Panjang): 50 [cm] 36#50# Panel ¦ Dimensi (Lebar): 20 [cm] 36#51# Panel ¦ Dimensi (Tinggi): 70 [cm] | 6029
11576 | 8af064f82d7f06199dc827753d3cf5bee19edfd4 | Overhead Crane Rumah Chlor | A/19.24.02/03.06.05.739/1980 | M | IPAM Ngagel III | Aset Mekanikal Pendukung | Overhead Crane | Single Girder Overhead Crane | 21#42# General ¦ Merk: Hitachi [] 21#139# General ¦ Kapasitas Beban: 3 [ton] | 6030
11577 | bff4aa9421ac34290485d7998bcd2b818b85affd | Scrubber Chlorine | A/19.24.03/03.13.03.740/1980 | M | IPAM Ngagel III | Aset Mekanikal Pendukung | Unit Set | Scrubber Chlor |  | 6031
11578 | 2b7e5a348eba873c5563b33dcae81cd63c550a80 | Gate Valve Header Outlet Filter Ujung Selatan | A/19.25.00/03.01.02.741/1980 | M | IPAM Ngagel III | Aset Mekanikal Pendukung | Valve | Gate Valve |  | 6032
11579 | 13152b5c2b49b17171ce16fb31660b3e01c61950 | Butterfly Valve Header Outlet Filter Ujung Selatan | A/19.25.00/03.01.01.742/1980 | M | IPAM Ngagel III | Aset Mekanikal Pendukung | Valve | Butterfly Valve |  | 6033
11580 | 3ffb9e5e69fcc0463e3521a9ed83b3b33afe0e6b | Actuator Butterfly Valve Header Outlet Filter Ujung Selatan | A/19.25.00/03.04.01.743/1980 | M | IPAM Ngagel III | Aset Mekanikal Pendukung | Actuator | Rotary Actuator | 21#42# General ¦ Merk: Keystone [] 21#43# General ¦ Tipe / model/Tipe & Size: 970 - 090 [] | 6034
11581 | 925b0a8f3dd33c37cc2b337f60e062a86f4da4f3 | Gate Valve Header Outlet Filter Sisi Selatan | A/19.25.00/03.01.02.744/1980 | M | IPAM Ngagel III | Aset Mekanikal Pendukung | Valve | Gate Valve |  | 6035
11582 | 85c3e698cd9e29efb0492a3a074eb35426b94640 | Gate Valve Header Outlet Filter Tengah | A/19.25.00/03.01.02.745/1980 | M | IPAM Ngagel III | Aset Mekanikal Pendukung | Valve | Gate Valve |  | 6036
11583 | 9f3630536d6b5b504a6110232bef655bdde22d19 | Butterfly Valve Header Outlet Filter Tengah | A/19.25.00/03.01.01.746/1980 | M | IPAM Ngagel III | Aset Mekanikal Pendukung | Valve | Butterfly Valve |  | 6037
11584 | 43757a6a11a8c9ea422d29fcd805ffc54493704a | Actuator Butterfly Valve Header Outlet Filter Tengah | A/19.25.00/03.04.01.747/1980 | M | IPAM Ngagel III | Aset Mekanikal Pendukung | Actuator | Rotary Actuator | 21#42# General ¦ Merk: Keystone [] 21#44# General ¦ Serial No.: 754669 [] 21#47# General ¦ Tahun Pembuatan : 2010 [] | 6038
11585 | 030ae585d60ac216f6ef1e83a976aad568f07ad0 | Butterfly Valve Header Outlet Filter Tambahan | A/19.25.00/03.01.01.748/1980 | M | IPAM Ngagel III | Aset Mekanikal Pendukung | Valve | Butterfly Valve | 37#52# Valve ¦ Dimensi (Diameter): 800 [mm] | 6039
11586 | a0fa3f2e5bef4ee2eb86d9d2047f80f561b7298d | Gate Valve Header Outlet Filter Sisi Utara | A/19.25.00/03.01.02.749/1980 | M | IPAM Ngagel III | Aset Mekanikal Pendukung | Valve | Gate Valve |  | 6040
11587 | 8f941b4241f73041eee940d7926e8587a74f2e1c | Butterfly Valve Header Outlet Filter Sisi Utara | A/19.25.00/03.01.01.750/1980 | M | IPAM Ngagel III | Aset Mekanikal Pendukung | Valve | Butterfly Valve |  | 6041
11588 | 586c4f9e3b04ece2f8289159cc339bc261f7a1d9 | Rumah Pompa Sample dan Blower | A/19.26.00/04.01.00.751/1980 | S | IPAM Ngagel III | Aset Sipil Pendukung | Bangunan Sipil |  |  | 6042
11589 | 41d72640b74b6c25091218de75a6bc9186bf3a80 | Rumah Bikinan Karbon | A/19.26.00/04.01.00.752/1980 | S | IPAM Ngagel III | Aset Sipil Pendukung | Bangunan Sipil |  |  | 6043
11590 | 7ad5659cb9a17a5843205122dcd81bf3aab6a797 | Gudang Karbon | A/19.26.00/04.01.00.753/1980 | S | IPAM Ngagel III | Aset Sipil Pendukung | Bangunan Sipil |  |  | 6044
11591 | 2c1e559d1b2d51324e2b1b78280859a06739dcc1 | Rumah Blower Utama Prasedimentasi | A/19.26.00/04.01.00.754/1980 | S | IPAM Ngagel III | Aset Sipil Pendukung | Bangunan Sipil |  |  | 6045
11592 | 3d3522e3307d6551fc5006f5e1873deb6d0d2d38 | Rumah Pompa Lumpur | A/19.26.00/04.01.00.755/1980 | S | IPAM Ngagel III | Aset Sipil Pendukung | Bangunan Sipil |  |  | 6046
11593 | 70ebdb9d5ad2d84168b0533799e8a6ed8436b850 | Rumah Pompa Lumpur Tambahan | A/19.26.00/04.01.00.756/1980 | S | IPAM Ngagel III | Aset Sipil Pendukung | Bangunan Sipil |  |  | 6047
11594 | 11b1cc4fb1cee05a9a297457d16633b9c55f7a75 | Rumah Distribusi Alum Prased No. 3 | A/19.26.00/04.01.00.757/1980 | S | IPAM Ngagel III | Aset Sipil Pendukung | Bangunan Sipil |  |  | 6048
11595 | f40a9fc081ea4582ee73d4aef821681fbf2c7f7e | Rumah Bikinan Kaporit Bak Prasedimentasi No. 3 | A/19.26.00/04.01.00.758/1980 | S | IPAM Ngagel III | Aset Sipil Pendukung | Bangunan Sipil |  |  | 6049
11596 | b8019af8e7c93f7449a02827dc8ca624cb3527a2 | Rumah Bikinan Kaporit Bak Prasedimentasi No. 4 | A/19.26.00/04.01.00.759/1980 | S | IPAM Ngagel III | Aset Sipil Pendukung | Bangunan Sipil |  |  | 6050
11597 | fec1bcac5b91297ad2968c5cd35bc3e6f513b5f5 | Rumah Bikinan Kaporit Bak Prasedimentasi No. 5 | A/19.26.00/04.01.00.760/1980 | S | IPAM Ngagel III | Aset Sipil Pendukung | Bangunan Sipil |  |  | 6051
11598 | a74e9bde48fc0ba5fdaef168484e6897d0c8e102 | Ex. Rumah Bikinan Karbon | A/19.26.00/04.01.00.761/1980 | S | IPAM Ngagel III | Aset Sipil Pendukung | Bangunan Sipil |  |  | 6052
11599 | 7e4437156e93515006d6a39f09ed3e4f6fa1efb6 | Rumah Distribusi Alumunium Sulfat dan Polymer | A/19.26.00/04.01.00.762/1980 | S | IPAM Ngagel III | Aset Sipil Pendukung | Bangunan Sipil |  |  | 6053
11600 | bc3b93ad4604d41a51c9ae9fe418d3598a9b9d68 | Bak Sedimentasi No. 1 IPAM Ngagel 3 | A/19.26.00/01.17.01.763/1980 | S | IPAM Ngagel III | Aset Utama | Sipil | Bangunan Sipil | 38#49# Sipil ¦ Dimensi (Panjang): 95 [m] 38#50# Sipil ¦ Dimensi (Lebar): 28 [m] 38#51# Sipil ¦ Dimensi (Tinggi): 1.3 [m] 38#53# Sipil ¦ Volume: 5000 [m3] | 6054
11601 | aa8718c846c99b7e3973a98aed64d14904438a12 | Bak Sedimentasi No. 3 IPAM Ngagel 3 | A/19.26.00/01.17.01.764/1980 | S | IPAM Ngagel III | Aset Utama | Sipil | Bangunan Sipil | 38#49# Sipil ¦ Dimensi (Panjang): 95 [m] 38#50# Sipil ¦ Dimensi (Lebar): 28 [m] 38#51# Sipil ¦ Dimensi (Tinggi): 1.3 [m] 38#53# Sipil ¦ Volume: 5000 [m3] | 6055
11602 | 78ef26a62391cd4ecb5d9c18758628d1138409c8 | Bak Sedimentasi No. 5 IPAM Ngagel 3 | A/19.26.00/01.17.01.765/1980 | S | IPAM Ngagel III | Aset Utama | Sipil | Bangunan Sipil | 38#49# Sipil ¦ Dimensi (Panjang): 95 [m] 38#50# Sipil ¦ Dimensi (Lebar): 28 [m] 38#51# Sipil ¦ Dimensi (Tinggi): 1.3 [m] 38#53# Sipil ¦ Volume: 5000 [m3] | 6056
11603 | c1f962a4d7180e19b469ea61ee5d0e0384c09a88 | Rumah Bahan Kimia | A/19.26.00/04.01.00.766/1980 | S | IPAM Ngagel III | Aset Sipil Pendukung | Bangunan Sipil |  |  | 6057
11604 | 271290d99d3442a29205ffb6426e705d6a888fbf | Rumah Pompa Air Baku Utama | A/19.26.00/04.01.00.767/1980 | S | IPAM Ngagel III | Aset Sipil Pendukung | Bangunan Sipil |  | 38#49# Sipil ¦ Dimensi (Panjang): 28 [m] 38#50# Sipil ¦ Dimensi (Lebar): 8 [m] | 6058
11605 | 38b1e527e5a3809662bc053f01ac26d35f5f53be | Kanal Suction Pompa Air Baku Utama | A/19.26.00/04.01.00.768/1980 | S | IPAM Ngagel III | Aset Sipil Pendukung | Bangunan Sipil |  |  | 6059
11606 | 129c7512b801b5dab28c31d952a20e753b65f37a | Rumah Pompa Air Baku Tambahan | A/19.26.00/04.01.00.769/1980 | S | IPAM Ngagel III | Aset Sipil Pendukung | Bangunan Sipil |  | 38#49# Sipil ¦ Dimensi (Panjang): 27.22 [m] 38#50# Sipil ¦ Dimensi (Lebar): 4.8 [m] | 6060
11607 | 4f374981a652e1b0db4efab0711b08e8ad8ed357 | Kanal Suction Pompa Air Baku Tambahan | A/19.26.00/04.01.00.770/1980 | S | IPAM Ngagel III | Aset Sipil Pendukung | Bangunan Sipil |  |  | 6061
11608 | d664fe60effb51e87ccacacc5666170e136f2e80 | Control Building | A/19.26.00/04.01.00.771/1980 | S | IPAM Ngagel III | Aset Sipil Pendukung | Bangunan Sipil |  |  | 6062
11609 | c099203ec4d19fd5bfc851e16ce7129dbaa8a424 | Ex. Rumah Bikinan Kaporit | A/19.26.00/04.01.00.772/1980 | S | IPAM Ngagel III | Aset Sipil Pendukung | Bangunan Sipil |  |  | 6063
11610 | 385c03adec349f39ecdcb8251f9823e61c4f6f90 | Aerator | A/19.26.00/01.17.01.773/1980 | S | IPAM Ngagel III | Aset Utama | Sipil | Bangunan Sipil |  | 6064
11611 | ed772ff47507b0986cbdb165e64072003803795c | Filter No. 1 | A/19.26.00/01.17.01.774/1980 | S | IPAM Ngagel III | Aset Utama | Sipil | Bangunan Sipil | 38#49# Sipil ¦ Dimensi (Panjang): 8.15 [m] 38#50# Sipil ¦ Dimensi (Lebar): 4.25 [m] | 6065
11612 | d8407b3b6e7be55d56ec7264dd873dab8eebc29b | Filter No. 2 | A/19.26.00/01.17.01.775/1980 | S | IPAM Ngagel III | Aset Utama | Sipil | Bangunan Sipil | 38#49# Sipil ¦ Dimensi (Panjang): 8.15 [m] 38#50# Sipil ¦ Dimensi (Lebar): 4.25 [m] | 6066
11613 | ad119f01d7cd92c48c172985cb7ed39222f04874 | Filter No. 3 | A/19.26.00/01.17.01.776/1980 | S | IPAM Ngagel III | Aset Utama | Sipil | Bangunan Sipil | 38#49# Sipil ¦ Dimensi (Panjang): 8.15 [m] 38#50# Sipil ¦ Dimensi (Lebar): 4.25 [m] | 6067
11614 | 4ee6a8d92565efea1c3870f04ed8513a8bbaee04 | Filter No. 4 | A/19.26.00/01.17.01.777/1980 | S | IPAM Ngagel III | Aset Utama | Sipil | Bangunan Sipil | 38#49# Sipil ¦ Dimensi (Panjang): 8.15 [m] 38#50# Sipil ¦ Dimensi (Lebar): 4.25 [m] | 6068
11615 | dc8560026f6fb1c1090f74705852ffd64d942643 | Filter No. 5 | A/19.26.00/01.17.01.778/1980 | S | IPAM Ngagel III | Aset Utama | Sipil | Bangunan Sipil | 38#49# Sipil ¦ Dimensi (Panjang): 8.15 [m] 38#50# Sipil ¦ Dimensi (Lebar): 4.25 [m] | 6069
11616 | 6fe72d13cdd5eec1089a5b11bb5db968d7d68812 | Filter No. 6 | A/19.26.00/01.17.01.779/1980 | S | IPAM Ngagel III | Aset Utama | Sipil | Bangunan Sipil | 38#49# Sipil ¦ Dimensi (Panjang): 8.15 [m] 38#50# Sipil ¦ Dimensi (Lebar): 4.25 [m] | 6070
11617 | 6df9b89e2367c5b4ea580b74cdd11a1ee3964950 | Filter No. 7 | A/19.26.00/01.17.01.780/1980 | S | IPAM Ngagel III | Aset Utama | Sipil | Bangunan Sipil | 38#49# Sipil ¦ Dimensi (Panjang): 8.15 [m] 38#50# Sipil ¦ Dimensi (Lebar): 4.25 [m] | 6071
11618 | d4c6aafb8c519c370e4562e97011e670b6a66fdf | Filter No. 8 | A/19.26.00/01.17.01.781/1980 | S | IPAM Ngagel III | Aset Utama | Sipil | Bangunan Sipil | 38#49# Sipil ¦ Dimensi (Panjang): 8.15 [m] 38#50# Sipil ¦ Dimensi (Lebar): 4.25 [m] | 6072
11619 | 6acd76b566053684408ea6053a5ff7a35c778e46 | Filter No. 9 | A/19.26.00/01.17.01.782/1980 | S | IPAM Ngagel III | Aset Utama | Sipil | Bangunan Sipil | 38#49# Sipil ¦ Dimensi (Panjang): 8.15 [m] 38#50# Sipil ¦ Dimensi (Lebar): 4.25 [m] | 6073
11620 | 1cc7e77edfedaf987b122ee24ea15a2672825e0b | Filter No. 10 | A/19.26.00/01.17.01.783/1980 | S | IPAM Ngagel III | Aset Utama | Sipil | Bangunan Sipil | 38#49# Sipil ¦ Dimensi (Panjang): 8.15 [m] 38#50# Sipil ¦ Dimensi (Lebar): 4.25 [m] | 6074
11621 | a15bf8d6a9a0b69211aefc787cc2850771ed63fe | Filter No. 11 | A/19.26.00/01.17.01.784/1980 | S | IPAM Ngagel III | Aset Utama | Sipil | Bangunan Sipil | 38#49# Sipil ¦ Dimensi (Panjang): 8.15 [m] 38#50# Sipil ¦ Dimensi (Lebar): 4.25 [m] | 6075
11622 | a8c1641e9898716cf40e3027a7a086b499c98e6f | Filter No. 12 | A/19.26.00/01.17.01.785/1980 | S | IPAM Ngagel III | Aset Utama | Sipil | Bangunan Sipil | 38#49# Sipil ¦ Dimensi (Panjang): 8.15 [m] 38#50# Sipil ¦ Dimensi (Lebar): 4.25 [m] | 6076
11623 | bc41f8eedc537852fc403d8bf9cc3329dd79b63c | Filter No. 13 | A/19.26.00/01.17.01.786/1980 | S | IPAM Ngagel III | Aset Utama | Sipil | Bangunan Sipil | 38#49# Sipil ¦ Dimensi (Panjang): 8.15 [mm] 38#50# Sipil ¦ Dimensi (Lebar): 4.25 [mm] | 6077
11624 | e1707d215e542894822f2b41414f1464e9c45686 | Filter No. 14 | A/19.26.00/01.17.01.787/1980 | S | IPAM Ngagel III | Aset Utama | Sipil | Bangunan Sipil | 38#49# Sipil ¦ Dimensi (Panjang): 8.15 [m] 38#50# Sipil ¦ Dimensi (Lebar): 4.25 [m] | 6078
11625 | 1f80b17078b6733ccd57ba64d3f4c15eff1f36a3 | Filter No. 15 | A/19.26.00/01.17.01.788/1980 | S | IPAM Ngagel III | Aset Utama | Sipil | Bangunan Sipil | 38#49# Sipil ¦ Dimensi (Panjang): 8.15 [m] 38#50# Sipil ¦ Dimensi (Lebar): 4.25 [m] | 6079
11626 | 0477cd04273adc34b6d3933750744f7707fd4dcc | Filter No. 16 | A/19.26.00/01.17.01.789/1980 | S | IPAM Ngagel III | Aset Utama | Sipil | Bangunan Sipil | 38#49# Sipil ¦ Dimensi (Panjang): 8.15 [m] 38#50# Sipil ¦ Dimensi (Lebar): 4.25 [m] | 6080
11627 | 3d1312d259c0733d3ecacd73353bb05944bf450a | Filter No. 17 | A/19.26.00/01.17.01.790/1980 | S | IPAM Ngagel III | Aset Utama | Sipil | Bangunan Sipil | 38#49# Sipil ¦ Dimensi (Panjang): 8.15 [m] 38#50# Sipil ¦ Dimensi (Lebar): 4.25 [m] | 6081
11628 | 8a9b4da0849ab7d4a5c8a64f24535ad46e74e331 | Filter No. 18 | A/19.26.00/01.17.01.791/1980 | S | IPAM Ngagel III | Aset Utama | Sipil | Bangunan Sipil | 38#49# Sipil ¦ Dimensi (Panjang): 8.15 [m] 38#50# Sipil ¦ Dimensi (Lebar): 4.25 [m] | 6082
11629 | 845d04ea91ac199c50872d68ff10f882adadf8da | Gardu PLN | A/19.26.00/04.01.00.792/1980 | S | IPAM Ngagel III | Aset Sipil Pendukung | Bangunan Sipil |  |  | 6083
11630 | 673b6f76259f7bc6ca9c9e6d94e3bb55f0b7c26e | Rumah Transformator Genset | A/19.26.00/04.01.00.793/1980 | S | IPAM Ngagel III | Aset Sipil Pendukung | Bangunan Sipil |  |  | 6084
11631 | 3315a504df172d829f0e463a8872f8a62568da8a | Rumah Pompa Distribusi Utama | A/19.26.00/04.01.00.794/1980 | S | IPAM Ngagel III | Aset Sipil Pendukung | Bangunan Sipil |  | 38#49# Sipil ¦ Dimensi (Panjang): 36.4 [m] 38#50# Sipil ¦ Dimensi (Lebar): 10.8 [m] | 6085
11632 | 5c5604c5721c82ad5fc5419527df1023e86bb2df | Rumah Transformator 3 dan 4 | A/19.26.00/04.01.00.795/1980 | S | IPAM Ngagel III | Aset Sipil Pendukung | Bangunan Sipil |  |  | 6086
11633 | 9524a440bec06b694957159d5c2d4035bd22a1ed | Rumah Cubicle Transformator 3 dan 4 | A/19.26.00/04.01.00.796/1980 | S | IPAM Ngagel III | Aset Sipil Pendukung | Bangunan Sipil |  |  | 6087
11634 | 2b988906dfa02685e0d5bdd6dd759943241e02eb | Rumah Pompa Distribusi Tambahan | A/19.26.00/04.01.00.797/1980 | S | IPAM Ngagel III | Aset Sipil Pendukung | Bangunan Sipil |  | 38#49# Sipil ¦ Dimensi (Panjang): 13.38 [m] 38#50# Sipil ¦ Dimensi (Lebar): 5.10 [m] | 6088
11635 | 325d894f922f8a2c5bc72b07981b7d176825b90b | Rumah Chlor | A/19.26.00/04.01.00.798/1980 | S | IPAM Ngagel III | Aset Sipil Pendukung | Bangunan Sipil |  |  | 6089
11636 | 5f49a779c4641204ad90e07cae32b72db2069e9e | Reservoir | A/19.26.00/01.17.01.799/1980 | S | IPAM Ngagel III | Aset Utama | Sipil | Bangunan Sipil | 38#53# Sipil ¦ Volume: 3600 [m3] | 6090
11637 | ad0e30d55a3ec29b6c1eea050d5b89c58b4c71e0 | Panel Kompresor Timur | A/20.01.01/01.04.03.001/xxxx | - | Genset Ngagel | Aset Utama | Panel Tegangan Rendah | Panel Beban |  | 6091
11638 | 4326404beff72ba2c8be02c7ff90919a0fa64dcb | Panel Kompresor Barat | A/20.01.01/01.04.03.002/xxxx | - | Genset Ngagel | Aset Utama | Panel Tegangan Rendah | Panel Beban |  | 6092
11639 | 1b9f408a71f9dce389c6c5958243d11f624029b8 | Panel Pompa Transfer Oli | A/20.01.01/01.04.03.003/xxxx | - | Genset Ngagel | Aset Utama | Panel Tegangan Rendah | Panel Beban |  | 6093
11640 | 70f8e4f391c32a9511c15a4227d6e19856bb7b94 | Generator No. 1 | A/20.01.01/01.02.02.004/xxxx | - | Genset Ngagel | Aset Utama | Generator | Generator AC | 21#42# General ¦ Merk: AvK (Alvan Kaick) [] 21#43# General ¦ Tipe / model/Tipe & Size: DIDB 140/130H/6D [] 21#44# General ¦ Serial No.: 808667 [] 21#136# General ¦ Suhu Lingkungan (Ambient Temp.): 40° [C] 21#63# General ¦ Daya Nyata (S): 1500 [kVA] 21#64# General ¦ Frekuensi: 50 [Hz] 21#65# General ¦ Indeks Proteksi (IP): 23 [] 21#66# General ¦ Kelas Insulasi (Insl. Class): F [] 21#99# General ¦ Tegangan Eksitasi: 80 [V] 21#100# General ¦ Arus Eksitasi: 4 [A] 26#99# Generator ¦ Tegangan Eksitasi: 6000 [V] 26#100# Generator ¦ Arus Eksitasi: 144 [A] | 6094
11641 | 015b05dce33626ac3c758f20152eb1e91b4f08ff | Generator No. 2 | A/20.01.01/01.02.02.005/xxxx | - | Genset Ngagel | Aset Utama | Generator | Generator AC | 21#42# General ¦ Merk: AvK (Alvan Kaick) [] 21#43# General ¦ Tipe / model/Tipe & Size: DIDB 140/130H/6D [] 21#44# General ¦ Serial No.: 808667 [] 21#136# General ¦ Suhu Lingkungan (Ambient Temp.): 40° [C] 21#63# General ¦ Daya Nyata (S): 1500 [kVA] 21#64# General ¦ Frekuensi: 50 [Hz] 21#65# General ¦ Indeks Proteksi (IP): 23 [] 21#66# General ¦ Kelas Insulasi (Insl. Class): F [] 21#99# General ¦ Tegangan Eksitasi: 80 [V] 21#100# General ¦ Arus Eksitasi: 4 [A] 26#99# Generator ¦ Tegangan Eksitasi: 6000 [V] 26#100# Generator ¦ Arus Eksitasi: 144 [A] | 6095
11642 | 9cea677a6e65db4cbbca5ba9a04628f5e0df3157 | Generator No. 3 | A/20.01.01/01.02.02.006/xxxx | - | Genset Ngagel | Aset Utama | Generator | Generator AC | 21#42# General ¦ Merk: AvK (Alvan Kaick) [] 21#43# General ¦ Tipe / model/Tipe & Size: DIDB 140/130H/6D [] 21#44# General ¦ Serial No.: 808667 [] 21#136# General ¦ Suhu Lingkungan (Ambient Temp.): 40° [C] 21#63# General ¦ Daya Nyata (S): 1500 [kVA] 21#64# General ¦ Frekuensi: 50 [Hz] 21#65# General ¦ Indeks Proteksi (IP): 23 [] 21#66# General ¦ Kelas Insulasi (Insl. Class): F [] 21#99# General ¦ Tegangan Eksitasi: 80 [V] 21#100# General ¦ Arus Eksitasi: 4 [A] 26#99# Generator ¦ Tegangan Eksitasi: 6000 [V] 26#100# Generator ¦ Arus Eksitasi: 144 [A] | 6096
11643 | 6ec3ac09d5f2b275a00d72647ea7c96e10273aa0 | Mesin Penggerak Generator No. 1 | A/20.01.01/01.06.02.007/xxxx | - | Genset Ngagel | Aset Utama | Motor Bakar | Mesin Diesel | 21#42# General ¦ Merk: Deutz [] 21#43# General ¦ Tipe / model/Tipe & Size: BA12M528 [] 21#44# General ¦ Serial No.: 5724476 [] 21#61# General ¦ Daya Aktif (P): 1279 [kW] 21#66# General ¦ Kelas Insulasi (Insl. Class): A [] 21#118# General ¦ Putaran Maksimum (n max): 1000 [RPM] | 6097
11644 | 7c5b0e08848da147b389fa01d0ae4255ed825696 | Mesin Penggerak Generator No. 2 | A/20.01.01/01.06.02.008/xxxx | - | Genset Ngagel | Aset Utama | Motor Bakar | Mesin Diesel | 21#42# General ¦ Merk: Deutz [] 21#43# General ¦ Tipe / model/Tipe & Size: BA12M528 [] 21#44# General ¦ Serial No.: 5724476 [] 21#61# General ¦ Daya Aktif (P): 1279 [kW] 21#66# General ¦ Kelas Insulasi (Insl. Class): A [] 21#118# General ¦ Putaran Maksimum (n max): 1000 [RPM] | 6098
11645 | 38c6ca102ec8b5f4cb91c17a999dec5e2f2931ba | Mesin Penggerak Generator No. 3 | A/20.01.01/01.06.02.009/xxxx | - | Genset Ngagel | Aset Utama | Motor Bakar | Mesin Diesel | 21#42# General ¦ Merk: Deutz [] 21#43# General ¦ Tipe / model/Tipe & Size: BA12M528 [] 21#44# General ¦ Serial No.: 5724476 [] 21#61# General ¦ Daya Aktif (P): 1279 [kW] 21#66# General ¦ Kelas Insulasi (Insl. Class): A [] 21#118# General ¦ Putaran Maksimum (n max): 1000 [RPM] | 6099
11646 | fd6e998934136bd40bbe46b73b0244bda06c2b96 | Elektromotor Pompa Bahan Bakar Selatan | A/20.01.01/01.05.04.010/xxxx | - | Genset Ngagel | Aset Utama | Elektromotor | Elektromotor Horisontal Tegangan Rendah | 21#42# General ¦ Merk: Ercole Marelli [] | 6100
11647 | 9f525084f776b36d12e9c5764e4b663d922e0613 | Elektromotor Pompa Bahan Bakar Utara | A/20.01.01/01.05.04.011/xxxx | E | Genset Ngagel | Aset Utama | Elektromotor | Elektromotor Horisontal Tegangan Rendah | 21#42# General ¦ Merk: ...... Meier [] 21#43# General ¦ Tipe / model/Tipe & Size: 112M 4 [] 21#44# General ¦ Serial No.: 1925448 [] 21#58# General ¦ Tegangan: 220 / 380 [V] 21#59# General ¦ Arus: 15 / 8,7 [A] 21#61# General ¦ Daya Aktif (P): 0,4 [kW] 21#118# General ¦ Putaran Maksimum (n max): 1440 [RPM] 22#60# General Elektrical ¦ Faktor Daya (PF / Cos Phi): 0,83 [] | 6101
11648 | bb9172075293654b718cfa2b52f9f588b4fef02f | Elektromotor Pompa Bahan Bakar Cadangan | A/20.01.01/01.05.04.012/xxxx | - | Genset Ngagel | Aset Utama | Elektromotor | Elektromotor Horisontal Tegangan Rendah | 21#42# General ¦ Merk: Teco [] 21#43# General ¦ Tipe / model/Tipe & Size: AEEBAC [] 21#44# General ¦ Serial No.: 3583608 [] 21#45# General ¦ No. Katalog (Cat. No. / Part No.): D 102 S [] 21#46# General ¦ Standart: BS 4999 [] 21#136# General ¦ Suhu Lingkungan (Ambient Temp.): 40° [C] 21#47# General ¦ Tahun Pembuatan : 1984 [] 21#56# General ¦ Negara Asal: Singapore [] 21#58# General ¦ Tegangan: 220 / 380 [V] 21#59# General ¦ Arus: 25,9 / 15,5 [A] 21#61# General ¦ Daya Aktif (P): 7,5 [kW] 21#64# General ¦ Frekuensi: 50 [Hz] 21#66# General ¦ Kelas Insulasi (Insl. Class): B [] 21#83# General ¦ Jumlah Kutub (Pole): 2 [] 21#84# General ¦ Tingkat Kinerja (Rating): Cont. [] 21#118# General ¦ Putaran Maksimum (n max): 2900 [RPM] | 6102
11649 | e14803dbf420933100257327dccaf153b1e800ab | Pompa Bahan Bakar Selatan | A/20.01.01/01.07.01.013/xxxx | - | Genset Ngagel | Aset Utama | Pompa | Pompa Sentrifugal Horisontal | 21#42# General ¦ Merk: Sigma [] 21#43# General ¦ Tipe / model/Tipe & Size: ZPG-6-LN [] 21#44# General ¦ Serial No.: 85130133 [] 21#56# General ¦ Negara Asal: Czechoslovakia [] 21#61# General ¦ Daya Aktif (P): 3,6 [kW] 21#118# General ¦ Putaran Maksimum (n max): 960 [RPM] 21#142# General ¦ Tekanan Udara Nominal : 0,5 [Mpa] 15#119# Pompa, dan Mekanikal ¦ Debit (Q): 3 [l/dt] | 6103
11650 | b29f3684730037a89be7c2c623c87a60e69c88b3 | Pompa Bahan Bakar Utara | A/20.01.01/01.07.01.014/xxxx | - | Genset Ngagel | Aset Utama | Pompa | Pompa Sentrifugal Horisontal | 21#42# General ¦ Merk: ...... Meier [] 21#43# General ¦ Tipe / model/Tipe & Size: 112M 4 [] 21#44# General ¦ Serial No.: 1925448 [] 21#58# General ¦ Tegangan: 220 / 380 [V] 21#59# General ¦ Arus: 15 / 8,7 [A] 21#60# General ¦ Faktor Daya (PF / Cos Phi): 0,83 [] 21#61# General ¦ Daya Aktif (P): 0,4 [kW] 21#118# General ¦ Putaran Maksimum (n max): 1440 [RPM] | 6104
11651 | e45acd6e07fb6be02c8c1115f4d4dbab6e75f272 | Pompa Bahan Bakar Cadangan | A/20.01.01/01.07.01.015/xxxx | - | Genset Ngagel | Aset Utama | Pompa | Pompa Sentrifugal Horisontal | 21#42# General ¦ Merk: Ebara [] 21#43# General ¦ Tipe / model/Tipe & Size: 65X50FS2H [] 21#44# General ¦ Serial No.: P2718660 [] 21#47# General ¦ Tahun Pembuatan : 1982 [] 21#61# General ¦ Daya Aktif (P): 7,5 [kW] 15#119# Pompa, dan Mekanikal ¦ Debit (Q): 417 [l/menit] 15#121# Pompa, dan Mekanikal ¦ Putaran (n): 2950 [RPM] 15#122# Pompa, dan Mekanikal ¦ Jangkauan (Head / H): 49,4 [m] 15#124# Pompa, dan Mekanikal ¦ Bantalan (Bearing) DE: 6305 [] 15#125# Pompa, dan Mekanikal ¦ Bantalan (Bearing) NDE: 6305 [] | 6105
11652 | ffb4133c597317038aae184a29e7c48b161cc5dd | Elektromotor Raw Water Pump No.1 (Selatan) | A/20.01.01/01.05.04.016/xxxx | - | Genset Ngagel | Aset Utama | Elektromotor | Elektromotor Horisontal Tegangan Rendah | 21#42# General ¦ Merk: KATT [] 21#43# General ¦ Tipe / model/Tipe & Size: VDE 0530 [] 21#44# General ¦ Serial No.: 433379 [] 21#45# General ¦ No. Katalog (Cat. No. / Part No.): N132M [] 21#58# General ¦ Tegangan: 380 [V] 21#59# General ¦ Arus: 18,6 [A] 21#60# General ¦ Faktor Daya (PF / Cos Phi): 0,89 [] 21#64# General ¦ Frekuensi: 50 [Hz] 21#65# General ¦ Indeks Proteksi (IP): 44 [] 24#116# Elektromotor ¦ Daya Output Rata-rata: 9,2 [kW] 24#121# Elektromotor ¦ Putaran (n): 2910 [RPM] | 6106
11653 | 84327d6856f71fc42771e44b09bab11fb615d0c1 | Elektromotor Raw Water Pump No.2 (Tengah) | A/20.01.01/01.05.04.017/xxxx | - | Genset Ngagel | Aset Utama | Elektromotor | Elektromotor Horisontal Tegangan Rendah | 21#42# General ¦ Merk: KATT [] 21#43# General ¦ Tipe / model/Tipe & Size: VDE 0530 [] 21#44# General ¦ Serial No.: 433.... [] 21#45# General ¦ No. Katalog (Cat. No. / Part No.): N132M [] 21#58# General ¦ Tegangan: 380 [V] 21#59# General ¦ Arus: 18,6 [mA] 21#60# General ¦ Faktor Daya (PF / Cos Phi): 0,89 [] 21#64# General ¦ Frekuensi: 50 [Hz] 21#65# General ¦ Indeks Proteksi (IP): 44 [] 24#116# Elektromotor ¦ Daya Output Rata-rata: 9,2 kW [kW] 24#121# Elektromotor ¦ Putaran (n): 2910 [RPM] | 6107
11654 | 4daf54fc60c21e7a18bfb409efd9f1f82e5ae27b | Elektromotor Raw Water Pump No.3 | A/20.01.01/01.05.04.018/xxxx | - | Genset Ngagel | Aset Utama | Elektromotor | Elektromotor Horisontal Tegangan Rendah | 20#42# Umum ¦ Merk: KATT [] 20#43# Umum ¦ Tipe / model/Tipe & Size: VDE 0530 [] 20#44# Umum ¦ Serial No.: 433 880 [] 22#58# General Elektrical ¦ Tegangan: 380 [V] 22#59# General Elektrical ¦ Arus: 18,6 [A] 22#60# General Elektrical ¦ Faktor Daya (PF / Cos Phi): 0,89 [] 22#64# General Elektrical ¦ Frekuensi: 50 [Hz] 24#116# Elektromotor ¦ Daya Output Rata-rata: 9,2 [kW] 24#121# Elektromotor ¦ Putaran (n): 2910 [RPM] | 6108
11656 | 531558aa99263d10e08c6c82002d5920dfe36427 | Raw Water Pump No.1 (Selatan) | A/20.01.01/01.07.01.019/xxxx | - | Genset Ngagel | Aset Utama | Pompa | Pompa Sentrifugal Horisontal | 20#42# Umum ¦ Merk: Edur Pumpe [] 20#43# Umum ¦ Tipe / model/Tipe & Size: S71 [] 20#44# Umum ¦ Serial No.: 221986 [] 15#119# Pompa, dan Mekanikal ¦ Debit (Q): 60 [m3/jam] 15#121# Pompa, dan Mekanikal ¦ Putaran (n): 2900 [RPM] 15#122# Pompa, dan Mekanikal ¦ Jangkauan (Head / H): 31,5 [m] 15#152# Pompa, dan Mekanikal ¦ Daya Input Rata Rata: 7,5 [KW] | 6109
11657 | 4f597c2c8af33414a00f377a5834a3aea0c6699f | Raw Water Pump No.2 (Tengah) | A/20.01.01/01.07.01.020/xxxx | - | Genset Ngagel | Aset Utama | Pompa | Pompa Sentrifugal Horisontal | 20#42# Umum ¦ Merk: Edur Pumpe [] 20#43# Umum ¦ Tipe / model/Tipe & Size: S71 [] 20#44# Umum ¦ Serial No.: 221985 [] 15#119# Pompa, dan Mekanikal ¦ Debit (Q): 60 [m3/jam] 15#121# Pompa, dan Mekanikal ¦ Putaran (n): 2900 [RPM] 15#122# Pompa, dan Mekanikal ¦ Jangkauan (Head / H): 31,5 [m] | 6110
11658 | b21857407c4a9c7d734468c1147fbc7ef617218b | Raw Water Pump No.3 (Utara) | A/20.01.01/01.07.01.021/xxxx | - | Genset Ngagel | Aset Utama | Pompa | Pompa Sentrifugal Horisontal |  | 6111
11659 | 605320740184e47a1154f4778ae89bfe8739d1b5 | Gate Valve Suction Raw Water Pump No. 1 | A/20.01.01/03.01.02.022/xxxx | - | Genset Ngagel | Aset Mekanikal Pendukung | Valve | Gate Valve | 37#52# Valve ¦ Dimensi (Diameter): 4 ["] | 6112
11660 | 507422773d9a8a48bab79c5fdf8867beac9f1041 | Check Valve Discharger Raw Water Pump No. 1 | A/20.01.01/03.02.02.023/xxxx | - | Genset Ngagel | Aset Mekanikal Pendukung | Check Valve | Swing Check Valve | 37#42# Valve ¦ Merk: Kitagawa [] 37#52# Valve ¦ Dimensi (Diameter): 4 ["] | 6113
11661 | 2f6ac89ebde4053cae59ab0d7967a82e7c2f6bf5 | Gate Valve Discharger Raw Water Pump No. 1 | A/20.01.01/03.01.02.024/xxxx | - | Genset Ngagel | Aset Mekanikal Pendukung | Valve | Gate Valve | 37#42# Valve ¦ Merk: Kitz [] 37#52# Valve ¦ Dimensi (Diameter): 4 ["] | 6114
11662 | 20f77f75ab6cdb87c2554b6c7b59b2f5f1067659 | Gate Valve Suction Raw Water Pump No. 2 | A/20.01.01/03.01.02.025/xxxx | - | Genset Ngagel | Aset Mekanikal Pendukung | Valve | Gate Valve | 37#52# Valve ¦ Dimensi (Diameter): 4 ["] | 6115
11663 | aa30ae19ac726add7313d711e5dbba2015fcc31b | Check Valve Discharger Raw Water Pump No. 2 | A/20.01.01/03.02.02.026/xxxx | - | Genset Ngagel | Aset Mekanikal Pendukung | Check Valve | Swing Check Valve | 37#52# Valve ¦ Dimensi (Diameter): 4 ["] | 6116
11664 | e91f67ebc63ab5f717b23af7e097ce4983ac256e | Gate Valve Discharger Raw Water Pump No. 2 | A/20.01.01/03.01.02.027/xxxx | - | Genset Ngagel | Aset Mekanikal Pendukung | Valve | Gate Valve | 37#52# Valve ¦ Dimensi (Diameter): 4 ["] | 6117
11665 | e4d5adf5e5031d9df517f65a36284bf5dd0a53fb | Gate Valve Suction Raw Water Pump No. 3 | A/20.01.01/03.01.02.028/xxxx | - | Genset Ngagel | Aset Mekanikal Pendukung | Valve | Gate Valve | 37#42# Valve ¦ Merk: Kitz [] 37#52# Valve ¦ Dimensi (Diameter): 4 ["] | 6118
11666 | 99e30ad21167a375715d2379b7d2b72344e388fb | Check Valve Discharger Raw Water Pump No. 3 | A/20.01.01/03.02.02.029/xxxx | - | Genset Ngagel | Aset Mekanikal Pendukung | Check Valve | Swing Check Valve | 37#52# Valve ¦ Dimensi (Diameter): 4 ["] | 6119
11667 | 3ac2e587b7a7f78bf9e007135ca2ad9d258efc24 | Gate Valve Discharger Raw Water Pump No. 3 | A/20.01.01/03.01.02.030/xxxx | - | Genset Ngagel | Aset Mekanikal Pendukung | Valve | Gate Valve | 37#42# Valve ¦ Merk: Kitz [] 37#52# Valve ¦ Dimensi (Diameter): 4 ["] | 6120
11668 | e2c3db231e81698f12e3903381671504837c6186 | Flow Meter Bahan Bakar No. 1 | A/20.01.01/03.08.02.031/xxxx | - | Genset Ngagel | Aset Mekanikal Pendukung | Meter | Meter Bahan Bakar |  | 6121
11669 | d139c25e069739d8526ebecfecc02052a5852954 | Flow Meter Bahan Bakar No. 2 | A/20.01.01/03.08.02.032/xxxx | - | Genset Ngagel | Aset Mekanikal Pendukung | Meter | Meter Bahan Bakar |  | 6122
11670 | 52e4c74a2289dd6f1acfb4223c50584fbf59aecc | Flow Meter Bahan Bakar No. 3 | A/20.01.01/03.08.02.033/xxxx | - | Genset Ngagel | Aset Mekanikal Pendukung | Meter | Meter Bahan Bakar | 20#42# Umum ¦ Merk: Tokico [] | 6123
11671 | 4f368ae97d249365a0f59ae239f83a42b963aa14 | Fuel Tank Atas No. 1 | A/20.01.01/03.07.03.034/xxxx | - | Genset Ngagel | Aset Mekanikal Pendukung | Bejana | Tangki Bahan Bakar |  | 6124
11672 | fef9e79fe7be578b90e13512bd8dd72d06b3aad1 | Fuel Tank Atas No. 2 | A/20.01.01/03.07.03.035/xxxx | - | Genset Ngagel | Aset Mekanikal Pendukung | Bejana | Tangki Bahan Bakar |  | 6125
11673 | 85e8f8b18f107a490e71bbb35ed74a0fda80a365 | Fuel Tank Atas No. 3 | A/20.01.01/03.07.03.036/xxxx | - | Genset Ngagel | Aset Mekanikal Pendukung | Bejana | Tangki Bahan Bakar |  | 6126
11674 | fca376918f95c9d0c27d0db53fd55a53423c8bf3 | Elektromotor Pompa Transfer Oli | A/20.01.01/01.05.02.037/xxxx | - | Genset Ngagel | Aset Utama | Elektromotor | Elektromotor Vertikal Tegangan Rendah | 20#42# Umum ¦ Merk: Aliance Motor [] 20#43# Umum ¦ Tipe / model/Tipe & Size: A-Y3A-80M2-4 [] 20#44# Umum ¦ Serial No.: 1509290202 [] 20#46# Umum ¦ Standart: IEC 60034-1 [] 22#58# General Elektrical ¦ Tegangan: 380 [V] 22#59# General Elektrical ¦ Arus: 2,1 [A] 22#60# General Elektrical ¦ Faktor Daya (PF / Cos Phi): 0,76 [] 22#64# General Elektrical ¦ Frekuensi: 50 [Hz] 22#66# General Elektrical ¦ Kelas Insulasi (Insl. Class): F [] 24#116# Elektromotor ¦ Daya Output Rata-rata: 0,75 [kW] 24#121# Elektromotor ¦ Putaran (n): 1390 [RPM] | 6127
11675 | edc42e94f77d0a2d06d4c87cc379e575dcae491d | Pompa Transfer Oli | A/20.01.01/01.07.02.038/xxxx | - | Genset Ngagel | Aset Utama | Pompa | Pompa Sentrifugal Vertikal |  | 6128
11676 | 98a15cc5d5e10463f93c2b4a2d5a21c188a4f640 | Tangki Pompa Transfer Oli | A/20.01.01/03.07.08.039/xxxx | - | Genset Ngagel | Aset Mekanikal Pendukung | Bejana | Tangki Oli |  | 6129
11677 | 09ceb9f367c5bd0197049ba0262e58fe6332d03d | Kompresor Timur | A/20.01.01/01.09.01.040/xxxx | - | Genset Ngagel | Aset Utama | Kompresor | Kompresor Piston |  | 6130
11678 | 30145c2649e33f34d4b6c0833e9fe65a1fcd8371 | Kompresor Barat | A/20.01.01/01.09.01.041/xxxx | - | Genset Ngagel | Aset Utama | Kompresor | Kompresor Piston | 20#42# Umum ¦ Merk: JP. Suer & Sohn [] 20#44# Umum ¦ Serial No.: 70507 [] 20#47# Umum ¦ Tahun Pembuatan : 1977 [] 21#121# General ¦ Putaran (n): 1450 [RPM] 33#42# Kompresor ¦ Merk: JP. Suer & Sohn [] 33#119# Kompresor ¦ Debit (Q): 13,3 [m3/jam] | 6131
11679 | c0c5aa8edf0a14440de1f17cd92247131bc73cd8 | Tabung Udara Genset No. 1 | A/20.01.01/03.07.01.042/xxxx | - | Genset Ngagel | Aset Mekanikal Pendukung | Bejana | Tabung Udara Kompresor | 20#42# Umum ¦ Merk: Deutz [] 20#44# Umum ¦ Serial No.: 25R53208 [] 40#97# Bejana ¦ Kapasitas Gas: 250 [lt] 40#153# Bejana ¦ Tekanan Kerja: 30 [bar] 40#154# Bejana ¦ Tekanan Testing: 45 [bar] | 6132
11680 | c0e82643a1a907ab4716ec64d1545bd2d06e961a | Tabung Udara Genset No. 2 | A/20.01.01/03.07.01.043/xxxx | - | Genset Ngagel | Aset Mekanikal Pendukung | Bejana | Tabung Udara Kompresor | 20#42# Umum ¦ Merk: Deutz [] 20#43# Umum ¦ Tipe / model/Tipe & Size: 25R53208 [] 40#97# Bejana ¦ Kapasitas Gas: 250 [lt] 40#153# Bejana ¦ Tekanan Kerja: 30 [bar] 40#154# Bejana ¦ Tekanan Testing: 45 [bar] | 6133
11681 | b4b9b6d2e40688a22552bb52539c8bd92c94d03d | Tabung Udara Genset No. 3 | A/20.01.01/03.07.01.044/xxxx | - | Genset Ngagel | Aset Mekanikal Pendukung | Bejana | Tabung Udara Kompresor | 20#42# Umum ¦ Merk: Deutz [] 20#43# Umum ¦ Tipe / model/Tipe & Size: 25R53208 [] 40#97# Bejana ¦ Kapasitas Gas: 250 [lt] 40#153# Bejana ¦ Tekanan Kerja: 30 [bar] 40#154# Bejana ¦ Tekanan Testing: 45 [bar] | 6134
11682 | e8ca48f18ac5e38cd264f278137fd39d95f04628 | Overhead Crane | A/20.01.01/03.06.05.045/xxxx | - | Genset Ngagel | Aset Mekanikal Pendukung | Overhead Crane | Single Girder Overhead Crane | 20#42# Umum ¦ Merk: MHE Demag [] 20#43# Umum ¦ Tipe / model/Tipe & Size: 78 / 073 [] 21#139# General ¦ Kapasitas Beban: 5 [ton] | 6135
11683 | af0f9515e8616612f65b877ecc6d6c463db11fa9 | Transformator No.1 | A/20.01.02/01.01.02.046/xxxx | - | Genset Ngagel | Aset Utama | Transformator | Transformator Step Down | 3#67# Transformator ¦ Tegangan Primer: 6000 [V] 3#68# Transformator ¦ Tegangan Sekunder: 400 [V] 3#72# Transformator ¦ Impedansi: 4.30 % [] 3#73# Transformator ¦ Symbol Grup Vektor: D N11 [] 3#75# Transformator ¦ Volume oli: 466 [l] 20#42# Umum ¦ Merk: Smit Transformers / Holec [] 20#44# Umum ¦ Serial No.: 75345202 I.E.C. 76/1967 [] 20#47# Umum ¦ Tahun Pembuatan : 1975 [] 20#54# Umum ¦ Berat: 2090 [kg] | 6136
11684 | 77951bd448dcaa06448628977eccede1d0b9c8be | Transformator No.2 | A/20.01.02/01.01.02.047/xxxx | - | Genset Ngagel | Aset Utama | Transformator | Transformator Step Down | 3#67# Transformator ¦ Tegangan Primer: 6000 [V] 3#68# Transformator ¦ Tegangan Sekunder: 400 [V] 3#72# Transformator ¦ Impedansi: 4.30 % [] 3#73# Transformator ¦ Symbol Grup Vektor: D N11 [] 3#75# Transformator ¦ Volume oli: 466 [l] 20#42# Umum ¦ Merk: Smit Transformers / Holec [] 20#43# Umum ¦ Tipe / model/Tipe & Size: I.E.C. 76/1967 [] 20#47# Umum ¦ Tahun Pembuatan : 1975 [] 20#54# Umum ¦ Berat: 2090 [kg] 22#63# General Elektrical ¦ Daya Nyata (S): 630 [kVA] 22#64# General Elektrical ¦ Frekuensi: 50 [Hz] | 6137
11685 | 6e2ad6e59096833cf6e92127ce5c3dbcba727cec | Transformator No.3 | A/20.01.02/01.01.02.048/xxxx | - | Genset Ngagel | Aset Utama | Transformator | Transformator Step Down | 3#67# Transformator ¦ Tegangan Primer: 6000 [V] 3#68# Transformator ¦ Tegangan Sekunder: 400 [V] 3#72# Transformator ¦ Impedansi: 4.17 % [] 3#73# Transformator ¦ Symbol Grup Vektor: D N11 [] 3#75# Transformator ¦ Volume oli: 466 [l] 20#42# Umum ¦ Merk: Smit Transformers / Holec [] 20#44# Umum ¦ Serial No.: 76085001 I.E.C. 76/1967 [] 20#47# Umum ¦ Tahun Pembuatan : 1975 [] 20#54# Umum ¦ Berat: 2090 [kg] 22#63# General Elektrical ¦ Daya Nyata (S): 630 [kVA] 22#64# General Elektrical ¦ Frekuensi: 50 [Hz] | 6138
11686 | e6b033ec182990cda69bf7df7d96408111a815eb | Transformator No.4 | A/20.01.02/01.01.02.049/xxxx | - | Genset Ngagel | Aset Utama | Transformator | Transformator Step Down | 3#67# Transformator ¦ Tegangan Primer: 6000 [V] 3#68# Transformator ¦ Tegangan Sekunder: 400 [V] 3#72# Transformator ¦ Impedansi: 4.30 % [] 3#73# Transformator ¦ Symbol Grup Vektor: D N11 [] 3#75# Transformator ¦ Volume oli: 466 [l] 20#42# Umum ¦ Merk: Smit Transformers / Holec [] 20#43# Umum ¦ Tipe / model/Tipe & Size: I.E.C. 76/1967 [] 20#47# Umum ¦ Tahun Pembuatan : 1975 [] 20#54# Umum ¦ Berat: 2090 [kg] 22#63# General Elektrical ¦ Daya Nyata (S): 630 [kVA] 22#64# General Elektrical ¦ Frekuensi: 50 [Hz] | 6139
11687 | 12c67baafa60c97239ad896f582e4ad460295bf9 | Panel OCB. I Outgoing to Ngagel III | A/20.01.03/02.14.02.050/xxxx | - | Genset Ngagel | Aset Elektrikal Pendukung | Cubicle Tegangan Menengah | Load Break Switch | 20#42# Umum ¦ Merk: Siemens [] 20#43# Umum ¦ Tipe / model/Tipe & Size: 3AC-10N/630-150/6 EK [] 20#47# Umum ¦ Tahun Pembuatan: 1974 [] 25#87# Cubicle dan Sistem Proteksi ¦ Tegangan Nominal (Ur / Vr / Um): 617,2 [kV] 25#90# Cubicle dan Sistem Proteksi ¦ Arus Nominal: 630 [A] 25#92# Cubicle dan Sistem Proteksi ¦ Arus Hubung Singkat (Ik / Isd / Icw / Ith): 30 [kA] | 6140
11688 | d6d588f9f60b91856304c2eefe8029bd167dce55 | Panel OCB. II Outgoing to Ngagel III | A/20.01.03/02.14.01.051/xxxx | - | Genset Ngagel | Aset Elektrikal Pendukung | Cubicle Tegangan Menengah | Circuit Breaker | 20#42# Umum ¦ Merk: Siemens [] 20#43# Umum ¦ Tipe / model/Tipe & Size: 3AC-10N/630-150/6 EK [] 20#47# Umum ¦ Tahun Pembuatan: 1974 [] 21#84# General ¦ Tingkat Kinerja (Rating): 10 [] 25#87# Cubicle dan Sistem Proteksi ¦ Tegangan Nominal (Ur / Vr / Um): 617,2 [kV] 25#90# Cubicle dan Sistem Proteksi ¦ Arus Nominal: 630 [A] 25#92# Cubicle dan Sistem Proteksi ¦ Arus Hubung Singkat (Ik / Isd / Icw / Ith): 30 [kA] | 6141
11689 | b59e7b52cb6aeedfa3ff308a3ac4b617204197c9 | Panel Outgoing to Transformer II | A/20.01.03/02.14.02.052/xxxx | - | Genset Ngagel | Aset Elektrikal Pendukung | Cubicle Tegangan Menengah | Load Break Switch |  | 6142
11690 | 1899caa68378cfa563c3d4b6da780d7c2cbd757f | Panel Outgoing to Transformer I | A/20.01.03/02.14.02.053/xxxx | - | Genset Ngagel | Aset Elektrikal Pendukung | Cubicle Tegangan Menengah | Load Break Switch |  | 6143
11691 | 4ca688b9c1ca040ac754b228f427d0eec6192781 | Panel Alternator I | A/20.01.03/02.14.01.054/xxxx | - | Genset Ngagel | Aset Elektrikal Pendukung | Cubicle Tegangan Menengah | Circuit Breaker |  | 6144
11692 | 1b802b30fc28917720d975e1bbe6cec47353b5f0 | Panel Alternator II | A/20.01.03/02.14.01.055/xxxx | - | Genset Ngagel | Aset Elektrikal Pendukung | Cubicle Tegangan Menengah | Circuit Breaker |  | 6145
11693 | a0d066877f2587dba35289ea621177ae440b7341 | Panel Syncronizer | A/20.01.03/01.04.03.056/xxxx | - | Genset Ngagel | Aset Utama | Panel Tegangan Rendah | Panel Beban |  | 6146
11694 | 457d19a8b403e0f5d0f6ba7428956080760c9e37 | Panel Alternator III | A/20.01.03/02.14.01.057/xxxx | - | Genset Ngagel | Aset Elektrikal Pendukung | Cubicle Tegangan Menengah | Circuit Breaker |  | 6147
11695 | 614890c18ce5fb2dd68c73451364ae9387e76d91 | Panel Outgoing to Transformer III | A/20.01.03/02.14.02.058/xxxx | - | Genset Ngagel | Aset Elektrikal Pendukung | Cubicle Tegangan Menengah | Load Break Switch |  | 6148
11696 | 633808dbed8c0db8b8bdaa7c343dfe5cace88364 | Panel Outgoing to Transformer IV | A/20.01.03/02.14.02.059/xxxx | - | Genset Ngagel | Aset Elektrikal Pendukung | Cubicle Tegangan Menengah | Load Break Switch |  | 6149
11697 | a4f8ff64df6c55c0a605b5cf73d68741bc399b21 | Panel Incoming from Transformer I & II | A/20.01.03/01.04.01.060/xxxx | - | Genset Ngagel | Aset Utama | Panel Tegangan Rendah | Panel MDP | 20#42# Umum ¦ Merk: Merlin Gerin [] 20#43# Umum ¦ Tipe / model/Tipe & Size: Masterpact M10 H1 [] 20#46# Umum ¦ Standart: IEC 157 - 1 [] 25#92# Cubicle dan Sistem Proteksi ¦ Arus Hubung Singkat (Ik / Isd / Icw / Ith): 50 [kA] | 6150
11698 | 33594afbfba43ed2477c209a01ff3a6734a3f784 | Panel Outgoing to Ngagel 2 Belakang (PS) | A/20.01.03/01.04.02.061/xxxx | - | Genset Ngagel | Aset Utama | Panel Tegangan Rendah | Panel SDP |  | 6151
11699 | 394d00f28e274acaf200d8c0be74330f222754b7 | Panel Incoming from Transformer III & IV | A/20.01.03/01.04.01.062/xxxx | - | Genset Ngagel | Aset Utama | Panel Tegangan Rendah | Panel MDP |  | 6152
11700 | 7bb0712fe0f3e94480ec6d777c8b175cf1e58d72 | Panel Outgoing to Ngagel 2 Depan (Control Building) | A/20.01.03/01.04.02.063/xxxx | - | Genset Ngagel | Aset Utama | Panel Tegangan Rendah | Panel SDP |  | 6153
11701 | 98ce9bb4198eabd7d47bc35f73678960631f4fd4 | Panel Kontrol Raw Water Pump, Pompa Bahan Bakar, | A/20.01.03/01.04.03.064/xxxx | - | Genset Ngagel | Aset Utama | Panel Tegangan Rendah | Panel Beban |  | 6154
11703 | ec6ce60bcf4b3b3e6354c59e92a31d48fa1e9d59 | Ex. Panel Outgoing to Ngagel 1 | A/20.01.03/01.04.02.065/xxxx | - | Genset Ngagel | Aset Utama | Panel Tegangan Rendah | Panel SDP |  | 6155
11704 | 5da627262f0228ae319a2bad009dc39b6b777867 | Panel Outgoing 1 to Ngagel 1 (RP. Utara) | A/20.01.03/01.04.02.066/xxxx | - | Genset Ngagel | Aset Utama | Panel Tegangan Rendah | Panel SDP |  | 6156
11705 | 3036d98114bb275184cb040f89a5586f67f1916f | Panel Outgoing 2 to Ngagel 1 (RP. Selatan) | A/20.01.03/01.04.02.067/xxxx | - | Genset Ngagel | Aset Utama | Panel Tegangan Rendah | Panel SDP |  | 6157
11706 | 624226e4388daa260d4cb7bcb57f36ecf2ade9d1 | Panel Fire Alarm | A/20.01.03/01.04.03.068/xxxx | - | Genset Ngagel | Aset Utama | Panel Tegangan Rendah | Panel Beban |  | 6158
11707 | 80c5f4a4592b1972ba7dd278325b0b428a17aefc | Panel Penerangan | A/20.01.03/01.04.03.069/xxxx | - | Genset Ngagel | Aset Utama | Panel Tegangan Rendah | Panel Beban |  | 6159
11708 | b6bee005fc1deb7544437df13a7e5f33539d2483 | Panel Distribusi 220 - 380 V | A/20.01.03/01.04.02.070/xxxx | - | Genset Ngagel | Aset Utama | Panel Tegangan Rendah | Panel SDP |  | 6160
11709 | 45f46879e36eb8300772dc5c6987949b1804e0e2 | Batteray Backup Panel Kontrol Generator | A/20.01.03/02.06.02.071/xxxx | - | Genset Ngagel | Aset Elektrikal Pendukung | Baterai Backup | Baterai Basah |  | 6161
11710 | 8162de593acec5615bb15b67663669bbbcd80bab | Elektromotor Pompa Bahan Bakar Luar - Selatan | A/20.01.04/01.05.04.072/xxxx | - | Genset Ngagel | Aset Utama | Elektromotor | Elektromotor Horisontal Tegangan Rendah |  | 6162
11711 | 365131f5991529ea0ff50b8084d3167a618e7819 | Elektromotor Pompa Bahan Bakar Luar - Utara | A/20.01.04/01.05.04.073/xxxx | - | Genset Ngagel | Aset Utama | Elektromotor | Elektromotor Horisontal Tegangan Rendah |  | 6163
11712 | 7fa227969ea9a011c6d62a605141eb9c54c864f1 | Pompa Bahan Bakar Luar - Selatan | A/20.01.04/01.07.01.074/xxxx | - | Genset Ngagel | Aset Utama | Pompa | Pompa Sentrifugal Horisontal |  | 6164
11713 | 465c8c137b870b0a547b9b1dbc433843f926c987 | Pompa Bahan Bakar Luar - Utara | A/20.01.04/01.05.06.075/xxxx | - | Genset Ngagel | Aset Utama | Elektromotor | Pompa Sentrifugal Horisontal |  | 6165
11714 | 21141687fa1ce20bad1010d493a8e9e3e501516c | Cooling Tower No. 1 | A/20.01.04/01.12.01.076/xxxx | - | Genset Ngagel | Aset Utama | Bejana | Tangki Pendingin |  | 6166
11715 | 08c7ed27b5731b6356ba33c7275e9013af3981ca | Cooling Tower No. 2 | A/20.01.04/01.12.01.077/xxxx | - | Genset Ngagel | Aset Utama | Bejana | Tangki Pendingin |  | 6167
11716 | b0910fb87c2b09a54da908837be56b1bd23202a2 | Cooling Tower No. 3 | A/20.01.04/01.12.01.078/xxxx | - | Genset Ngagel | Aset Utama | Bejana | Tangki Pendingin |  | 6168
11717 | 99f85342b01152b3d23acdfa345096955902013d | Filter - Cooling Tower No.1 | A/20.01.04/01.12.02.079/xxxx | - | Genset Ngagel | Aset Utama | Bejana | Tangki Filter | 20#42# Umum ¦ Merk: Aqua Matic [] 20#43# Umum ¦ Tipe / model/Tipe & Size: BC - 12 WSF [] 20#47# Umum ¦ Tahun Pembuatan: Sept 1985 [] 20#53# Umum ¦ Volume: 350 [l] 20#54# Umum ¦ Berat: 420 [g] 20#55# Umum ¦ Perusahaan: CV Surya Indah Surabaya [] 21#119# General ¦ Debit (Q): 12 [m3/jam] 40#158# Bejana ¦ Media Filter: Resin I Sand [] | 6169
11718 | dd94cfee2c67262ab5b8e92e239dcbe7165038f2 | Filter - Cooling Tower No.2 | A/20.01.04/01.12.02.080/xxxx | - | Genset Ngagel | Aset Utama | Bejana | Tangki Filter | 20#42# Umum ¦ Merk: Aqua Matic [] 20#43# Umum ¦ Tipe / model/Tipe & Size: BC - 12 WSF [] 20#47# Umum ¦ Tahun Pembuatan: Sept 1985 [] 20#53# Umum ¦ Volume: 350 [l] 20#54# Umum ¦ Berat: 420 [kg] 20#55# Umum ¦ Perusahaan: CV Surya Indah Surabaya [] 21#119# General ¦ Debit (Q): 12 [m3/jam] 40#158# Bejana ¦ Media Filter: Resin I Sand [] | 6170
11719 | 4b17e11885b91ab807d30e34db0a3b030dbcfe27 | Filter - Cooling Tower No.3 | A/20.01.04/01.12.02.081/xxxx | - | Genset Ngagel | Aset Utama | Bejana | Tangki Filter | 20#42# Umum ¦ Merk: Aqua Matic [] 20#43# Umum ¦ Tipe / model/Tipe & Size: BC - 12 WSF [] 20#47# Umum ¦ Tahun Pembuatan: Sept 1985 [] 20#53# Umum ¦ Volume: 350 [l] 20#54# Umum ¦ Berat: 420 [kg] 20#55# Umum ¦ Perusahaan: CV Surya Indah Surabaya [] 21#119# General ¦ Debit (Q): 12 [m3/jam] 40#158# Bejana ¦ Media Filter: Resin I Sand [] | 6171
11720 | 666a4354bdb86c37903caa6ffc275c217d606de9 | Tangki Bahan Bakar Utama Barat (A) | A/20.01.04/03.07.03.082/xxxx | - | Genset Ngagel | Aset Mekanikal Pendukung | Bejana | Tangki Bahan Bakar |  | 6172
11721 | 0853f23c8ad189dd08b459c106655b80382b12bd | Tangki Bahan Bakar Utama Timur (B) | A/20.01.04/03.07.03.083/xxxx | - | Genset Ngagel | Aset Mekanikal Pendukung | Bejana | Tangki Bahan Bakar |  | 6173
11722 | 6d22a84581fc6355b78ec886ffda5a17efe8321e | Flow Meter Bahan Bakar Barat | A/20.01.04/03.08.02.084/xxxx | - | Genset Ngagel | Aset Mekanikal Pendukung | Meter | Meter Bahan Bakar |  | 6174
11723 | 18edd7277505b0e70104b15b55df1d3e242c0702 | Flow Meter Bahan Bakar Timur | A/20.01.04/03.08.02.085/xxxx | - | Genset Ngagel | Aset Mekanikal Pendukung | Meter | Meter Bahan Bakar |  | 6175
11724 | f79096261e9558e492dec44a404f405f8a5b0be8 | Rumah Genset | A/20.02.00/04.01.00.086/xxxx | S | Genset Ngagel | Aset Sipil Pendukung | Bangunan Sipil | - |  | 6176
11725 | 8d2238ab5a30bf87ec1e9eabe608018f176e712a | Transformator No. 1 (Barat) RP Ketegan | A/27.01.01/01.01.02.001/1998 | E | Rumah Pompa Ketegan | Aset Utama | Transformator | Transformator Step Down | 3#67# Transformator ¦ Tegangan Primer: 20000 [V] 3#68# Transformator ¦ Tegangan Sekunder: 6000 [V] 3#69# Transformator ¦ Arus Primer: 115,5 [A] 3#70# Transformator ¦ Arus Sekunder: 385 [A] 3#72# Transformator ¦ Impedansi: 5 % [] 3#74# Transformator ¦ Tipe pendingin: ONAN [] 3#75# Transformator ¦ Volume oli: 2300 [l] 3#138# Transformator ¦ Temperatur Rise Oil / Winding: 60 [C] 20#44# Umum ¦ Serial No.: 977117 [] 20#47# Umum ¦ Tahun Pembuatan: 6/1997 [] 20#54# Umum ¦ Berat: 10500 [kg] 20#55# Umum ¦ Perusahaan: CV CENTRADO PRIMA [] 20#56# Umum ¦ Negara Asal: Indonesia [] 22#57# General Elektrical ¦ Fase: 3 [] 22#63# General Elektrical ¦ Daya Nyata (S): 4000 [kVA] 22#64# General Elektrical ¦ Frekuensi: 50 [Hz] | 6177
11726 | 5b59a00e172b4905390d11b1cef8969c3f3f9b64 | Transformator No. 2 (tengah) | A/27.01.01/01.01.02.002/1998 | E | Rumah Pompa Ketegan | Aset Utama | Transformator | Transformator Step Down | 3#67# Transformator ¦ Tegangan Primer: 20000 [V] 3#68# Transformator ¦ Tegangan Sekunder: 6000 [V] 3#69# Transformator ¦ Arus Primer: 115,5 [A] 3#70# Transformator ¦ Arus Sekunder: 385 [A] 3#72# Transformator ¦ Impedansi: 5 % [] 3#74# Transformator ¦ Tipe pendingin: ONAN [] 3#75# Transformator ¦ Volume oli: 2300 [l] 3#138# Transformator ¦ Temperatur Rise Oil / Winding: 60 [C] 20#44# Umum ¦ Serial No.: 977117 [] 20#47# Umum ¦ Tahun Pembuatan : 6/1997 [] 20#54# Umum ¦ Berat: 10500 [kg] 20#55# Umum ¦ Perusahaan : CV CENTRADO PRIMA [] 20#56# Umum ¦ Negara Asal: Indonesia [] 22#57# General Elektrical ¦ Fase: 3 [] 22#63# General Elektrical ¦ Daya Nyata (S): 4000 [kVA] 22#64# General Elektrical ¦ Frekuensi: 50 [Hz] | 6178
11727 | 7efc811b40f3788d74401410b309dd5062b78d9c | Transformator No. 3 (timur) | A/27.01.01/01.01.02.003/1998 | - | Rumah Pompa Ketegan | Aset Utama | Transformator | Transformator Step Down | 3#67# Transformator ¦ Tegangan Primer: 20000 [V] 3#68# Transformator ¦ Tegangan Sekunder: 400 [V] 3#69# Transformator ¦ Arus Primer: 3,61 [A] 3#70# Transformator ¦ Arus Sekunder: 180,5 [A] 3#72# Transformator ¦ Impedansi: 3,3 % [] 3#74# Transformator ¦ Tipe pendingin: ONAN [] 3#75# Transformator ¦ Volume oli: 195 [l] 3#138# Transformator ¦ Temperatur Rise Oil / Winding: 60 [C] 20#44# Umum ¦ Serial No.: 977851 [] 20#47# Umum ¦ Tahun Pembuatan : 10/1997 [] 20#54# Umum ¦ Berat: 300 [kg] 20#55# Umum ¦ Perusahaan : CV CENTRADO PRIMA [] 20#56# Umum ¦ Negara Asal: Indonesia [] 22#57# General Elektrical ¦ Fase: 3 [] 22#63# General Elektrical ¦ Daya Nyata (S): 125 [kVA] 22#64# General Elektrical ¦ Frekuensi: 50 [Hz] | 6179
11728 | 6a35bc136ef5bf0d211e66eeaae3725535b67de4 | Cubicle Incoming from PLN RP Ketegan | A/27.01.02/02.14.02.004/1998 | E | Rumah Pompa Ketegan | Aset Elektrikal Pendukung | Cubicle Tegangan Menengah | Load Break Switch | 36#49# Panel ¦ Dimensi (Panjang): 87 [cm] 36#50# Panel ¦ Dimensi (Lebar): 156 [cm] 36#51# Panel ¦ Dimensi (Tinggi): 220 [cm] | 6180
11729 | fb60768841169a8739f19bf0b4095b46ae6326d4 | Cubicle Outgoing 1 To Trafo No. 1 RP Ketegan | A/27.01.02/02.14.02.005/1998 | E | Rumah Pompa Ketegan | Aset Elektrikal Pendukung | Cubicle Tegangan Menengah | Load Break Switch | 36#49# Panel ¦ Dimensi (Panjang): 87 [cm] 36#50# Panel ¦ Dimensi (Lebar): 156 [cm] 36#51# Panel ¦ Dimensi (Tinggi): 220 [cm] | 6181
11730 | 6e879c847584b701f9ef68e12f02c8327dfc2791 | Cubicle Outgoing 2 To Trafo No. 2 RP Ketegan | A/27.01.02/02.14.02.006/1998 | E | Rumah Pompa Ketegan | Aset Elektrikal Pendukung | Cubicle Tegangan Menengah | Load Break Switch | 36#49# Panel ¦ Dimensi (Panjang): 87 [cm] 36#50# Panel ¦ Dimensi (Lebar): 156 [cm] 36#51# Panel ¦ Dimensi (Tinggi): 220 [cm] | 6182
11731 | 510c4fb3569f2f5f0bdbee7cf6c399544bd2c0c6 | Cubicle Outgoing 3 To Trafo No. 3 RP Ketegan | A/27.01.02/02.14.02.007/1998 | E | Rumah Pompa Ketegan | Aset Elektrikal Pendukung | Cubicle Tegangan Menengah | Load Break Switch | 36#49# Panel ¦ Dimensi (Panjang): 87 [cm] 36#50# Panel ¦ Dimensi (Lebar): 156 [cm] 36#51# Panel ¦ Dimensi (Tinggi): 220 [cm] | 6183
11732 | 932a28038f7706278964dec667a4eb4675179709 | Panel Incoming Transformator No. 3 RP Ketegan | A/27.01.02/02.11.01.008/1998 | E | Rumah Pompa Ketegan | Aset Elektrikal Pendukung | Panel Tegangan Rendah | Panel MDP | 36#49# Panel ¦ Dimensi (Panjang): 87 [cm] 36#50# Panel ¦ Dimensi (Lebar): 156 [cm] 36#51# Panel ¦ Dimensi (Tinggi): 220 [cm] | 6184
11733 | fb1e30f7f1084023ed6cea2de990a1ae86432a29 | Panel Batteray Charger Substation RP Ketegan | A/27.01.02/02.11.03.009/1998 | E | Rumah Pompa Ketegan | Aset Elektrikal Pendukung | Panel Tegangan Rendah | Panel Beban | 20#42# Umum ¦ Merk: Global [] 20#43# Umum ¦ Tipe / model/Tipe & Size: ABC 024 [] 20#44# Umum ¦ Serial No.: TR 0210-008 [] 22#58# General Elektrical ¦ Tegangan: 220 - 20 [V] 22#59# General Elektrical ¦ Arus: Max 10 [A] 22#64# General Elektrical ¦ Frekuensi: 50 [Hz] 30#159# Baterai Backup dan UPS ¦ Voltage Carger: 24 - 29 [VDC] | 6185
11734 | 0258d2ea5c2990404a7b08a0dae11add4e061459 | Panel Flow Meter dan Manometer Pipa Inlet | A/27.02.00/02.04.02.010/1998 | I | Rumah Pompa Ketegan | Aset Elektrikal Pendukung | Flow Meter | Magnetic Flow Meter | 20#49# Umum ¦ Dimensi (Panjang): 60 [cm] 20#50# Umum ¦ Dimensi (Lebar): 50 [cm] 20#51# Umum ¦ Dimensi (Tinggi): 100 [cm] | 6186
11735 | b52a36bba9a92f410b4a5777cebdebd88d105bce | Flow Meter Pipa Outlet | A/27.03.00/02.04.02.011/1998 | I | Rumah Pompa Ketegan | Aset Elektrikal Pendukung | Flow Meter | Magnetic Flow Meter | 20#42# Umum ¦ Merk: ABB [] 20#49# Umum ¦ Dimensi (Panjang): 40 [cm] 20#50# Umum ¦ Dimensi (Lebar): 20 [cm] 20#51# Umum ¦ Dimensi (Tinggi): 60 [cm] | 6187
11736 | 9ff415cfedc01afa592a968e4d482151df3666b3 | GSM Data Logger Pipa Outlet | A/27.03.00/02.05.02.012/1998 | I | Rumah Pompa Ketegan | Aset Elektrikal Pendukung | Manometer | Pressure Data Logger |  | 6188
11737 | e30b0323738e1fdc24d8102012dba3db543bbbf7 | Actuator Butterfly Valve Pipa Inlet RP Ketegan | A/27.04.00/03.04.01.013/1998 | M | Rumah Pompa Ketegan | Aset Mekanikal Pendukung | Actuator | Rotary Actuator | 20#43# Umum ¦ Tipe / model/Tipe & Size: SS2R-WN2YON3R [] 20#136# Umum ¦ Suhu Lingkungan (Ambient Temp.): -30 C - + 80 [C] 21#120# General ¦ Tekanan Nominal (P): 1,4 -7 [bar] 22#65# General Elektrical ¦ Indeks Proteksi (IP): 66 [] | 6189
11738 | 4f7cc4adcc7b935380274af2c84e38cddf40a7a7 | Actuator Butterfly Valve Bypass Pipa Inlet RP Ketegan | A/27.04.00/03.04.01.014/1998 | M | Rumah Pompa Ketegan | Aset Mekanikal Pendukung | Actuator | Rotary Actuator | 20#43# Umum ¦ Tipe / model/Tipe & Size: SS2R-WN2YON3R [] 20#136# Umum ¦ Suhu Lingkungan (Ambient Temp.): -30 C - + 80 [C] 21#120# General ¦ Tekanan Nominal (P): 1,4 -7 [bar] 22#65# General Elektrical ¦ Indeks Proteksi (IP): 66 [] | 6190
11739 | e0a5357265c579ef7cbc1db719fa16d0c64fafea | Butterfly Valve Pipa Inlet RP Ketegan | A/27.04.00/03.01.01.015/1998 | M | Rumah Pompa Ketegan | Aset Mekanikal Pendukung | Valve | Butterfly Valve | 37#52# Valve ¦ Dimensi (Diameter): 1000 [mm] | 6191
11740 | 88002d663e316f7baf0c0a26d530ef1cb1b2d3f6 | Butterfly Valve Bypass Pipa Inlet RP Ketegan | A/27.04.00/03.01.01.016/1998 | M | Rumah Pompa Ketegan | Aset Mekanikal Pendukung | Valve | Butterfly Valve | 37#52# Valve ¦ Dimensi (Diameter): 1000 [mm] | 6192
11741 | d15ecae9c9d233e83e6a6cc39c6597f286d69527 | Pompa Submersible Rumah Valve Bypass Pipa Inlet RP Ketegan | A/27.04.00/03.10.06.017/2016 | M | Rumah Pompa Ketegan | Aset Mekanikal Pendukung | Pompa | Pompa Submersible | 20#42# Umum ¦ Merk: GRUNDFOS [] 20#43# Umum ¦ Tipe / model/Tipe & Size: UNILIFT AP12,50.11.A1 [] 20#45# Umum ¦ No. Katalog (Cat. No. / Part No.): 96023931 [] 20#136# Umum ¦ Suhu Lingkungan (Ambient Temp.): 55 [C] 20#54# Umum ¦ Berat: 15.3 [kg] 22#57# General Elektrical ¦ Fase: 1 [] 22#58# General Elektrical ¦ Tegangan: 230 [V] 22#59# General Elektrical ¦ Arus: 8,5 [A] 22#60# General Elektrical ¦ Faktor Daya (PF / Cos Phi): 0,92 [] 22#65# General Elektrical ¦ Indeks Proteksi (IP): 68 [] 22#66# General Elektrical ¦ Kelas Insulasi (Insl. Class): F [] 15#119# Pompa, dan Mekanikal ¦ Debit (Q): 30 [m3/jam] 15#121# Pompa, dan Mekanikal ¦ Putaran (n): 2760 [RPM] 15#122# Pompa, dan Mekanikal ¦ Jangkauan (Head / H): 17 [m] | 6193
11742 | b6deffbb05ec83ec396930ebfa8ba07ff575fb2c | Butterfly Valve Pipa Over Pressure ke Pipa Inlet RP Ketegan | A/27.05.00/03.01.01.018/1998 | M | Rumah Pompa Ketegan | Aset Mekanikal Pendukung | Valve | Butterfly Valve | 37#52# Valve ¦ Dimensi (Diameter): 1200 [mm] | 6194
11743 | b636c8a1d2a2e5bec39e781a21f2612bb767d107 | Butterfly Valve Pipa Over Flow Reservoir No. 1 RP Ketegan | A/27.05.00/03.01.01.019/1998 | M | Rumah Pompa Ketegan | Aset Mekanikal Pendukung | Valve | Butterfly Valve | 37#52# Valve ¦ Dimensi (Diameter): 1200 [mm] | 6195
11744 | cb29494b485939a6a970babbab11062f4f775b9c | Butterfly Valve Bypass Standpipe RP Ketegan | A/27.06.00/03.01.01.020/1998 | M | Rumah Pompa Ketegan | Aset Mekanikal Pendukung | Valve | Butterfly Valve | 37#52# Valve ¦ Dimensi (Diameter): 1200 [mm] | 6196
11745 | 86c4c16acebaeebab2e0a0fb056e401b6e0b8ead | Butterfly Valve Inlet Standpipe RP Ketegan | A/27.06.00/03.01.01.021/1998 | M | Rumah Pompa Ketegan | Aset Mekanikal Pendukung | Valve | Butterfly Valve | 37#52# Valve ¦ Dimensi (Diameter): 1200 [mm] | 6197
11746 | a9543585c6b0050bf5d3a0d9847f8d8d5e9a9ccb | Butterfly Valve Inlet Reservoir No. 1 RP Ketegan | A/27.08.00/03.01.01.022/1998 | M | Rumah Pompa Ketegan | Aset Mekanikal Pendukung | Valve | Butterfly Valve | 37#52# Valve ¦ Dimensi (Diameter): 1200 [mm] | 6198
11747 | 58bb69e2f6db695af69692c365d3588c95e6ae96 | Panel SDP Reservoir No. 1 RP Ketegan | A/27.09.01/02.11.03.023/1998 | E | Rumah Pompa Ketegan | Aset Elektrikal Pendukung | Panel Tegangan Rendah | Panel Beban | 36#49# Panel ¦ Dimensi (Panjang): 40 [cm] 36#50# Panel ¦ Dimensi (Lebar): 20 [cm] 36#51# Panel ¦ Dimensi (Tinggi): 60 [cm] | 6199
11748 | cc5feeae47b7d8c80eab363e382e93ef197f502b | Butterfly Valve Outlet Reservoir No. 1 RP Ketegan | A/27.10.00/03.01.01.024/1998 | M | Rumah Pompa Ketegan | Aset Mekanikal Pendukung | Valve | Butterfly Valve | 37#52# Valve ¦ Dimensi (Diameter): 1200 [mm] | 6200
11749 | 9dc5f9faf76761ca7e21648215a4628df1137e1d | Butterfly Valve Outlet Reservoir No. 2 RP Ketegan | A/27.10.00/03.01.01.025/1998 | M | Rumah Pompa Ketegan | Aset Mekanikal Pendukung | Valve | Butterfly Valve | 37#52# Valve ¦ Dimensi (Diameter): 1400 [mm] | 6201
11750 | a152bde4b248ff08aa6cdec735e8d3aa8ab5ae08 | Cubicle Outgoing 1 To Pompa RP Ketegan No. 1 | A/27.11.01/02.14.02.026/1998 | E | Rumah Pompa Ketegan | Aset Elektrikal Pendukung | Cubicle Tegangan Menengah | Load Break Switch |  | 6202
11751 | b508b6c863fabfe3e08902a29ae92b0fbbd1c471 | Cubicle Outgoing 2 To Pompa RP Ketegan No. 2 | A/27.11.01/02.14.02.027/1998 | E | Rumah Pompa Ketegan | Aset Elektrikal Pendukung | Cubicle Tegangan Menengah | Load Break Switch |  | 6203
11752 | 31ed3afb3733ec460e10b9ed73eaf0161b21361e | Cubicle Incoming 1 RP Ketegan | A/27.11.01/02.14.01.028/1998 | E | Rumah Pompa Ketegan | Aset Elektrikal Pendukung | Cubicle Tegangan Menengah | Circuit Breaker | 20#42# Umum ¦ Merk: E.I.B [] 20#46# Umum ¦ Standart: IEC 56 [] 25#88# Cubicle dan Sistem Proteksi ¦ Tingkat Isolasi Tegangan-rms (Ud): 24 [kV] 25#89# Cubicle dan Sistem Proteksi ¦ Tingkat Isolasi Tegangan-Impulse (Up / Uw): 125 [kV] 25#90# Cubicle dan Sistem Proteksi ¦ Arus Nominal: 800 [A] 25#92# Cubicle dan Sistem Proteksi ¦ Arus Hubung Singkat (Ik / Isd / Icw / Ith): 25 [kA] 25#94# Cubicle dan Sistem Proteksi ¦ Durasi Saat Hubung Singkat (tk): 3 [s] | 6204
11753 | bff09a8998a601d5de1dfca463f3a997dd9f4e2c | Cubicle Bus Riser RP Ketegan | A/27.11.01/02.14.04.029/1998 | E | Rumah Pompa Ketegan | Aset Elektrikal Pendukung | Cubicle Tegangan Menengah | Bus |  | 6205
11754 | 15d8186b5e17971cd8dab16f073cd9edbc8acb98 | Cubicle Bus Section RP Ketegan | A/27.11.01/02.14.02.030/1998 | E | Rumah Pompa Ketegan | Aset Elektrikal Pendukung | Cubicle Tegangan Menengah | Load Break Switch |  | 6206
11755 | e3cdfb3c0887ee1a7c681256389e96860c1b742e | Cubicle Incoming 2 RP Ketegan | A/27.11.01/02.14.01.031/1998 | E | Rumah Pompa Ketegan | Aset Elektrikal Pendukung | Cubicle Tegangan Menengah | Circuit Breaker | 20#42# Umum ¦ Merk: E.I.B [] 20#46# Umum ¦ Standart: IEC 56 [] 25#87# Cubicle dan Sistem Proteksi ¦ Tegangan Nominal (Ur / Vr / Um): 24 [kV] 25#89# Cubicle dan Sistem Proteksi ¦ Tingkat Isolasi Tegangan-Impulse (Up / Uw): 125 [kV] 25#90# Cubicle dan Sistem Proteksi ¦ Arus Nominal: 800 [A] 25#93# Cubicle dan Sistem Proteksi ¦ Kapasitas Pemutusan (Ip / Ics / Ima): 25 [kA] 25#94# Cubicle dan Sistem Proteksi ¦ Durasi Saat Hubung Singkat (tk): 3 [s] | 6207
11756 | f77660b34b3da53701db9eeedcffe9c6a59ec5aa | Cubicle Outgoing 3 To Pompa RP Ketegan No. 3 | A/27.11.01/02.14.02.032/1998 | E | Rumah Pompa Ketegan | Aset Elektrikal Pendukung | Cubicle Tegangan Menengah | Load Break Switch |  | 6208
11757 | 5860a8d9dd4d1dd14a19a5d7eae3c98366c1c418 | Cubicle Outgoing 4 To Pompa RP Ketegan No. 4 | A/27.11.01/02.14.02.033/1998 | E | Rumah Pompa Ketegan | Aset Elektrikal Pendukung | Cubicle Tegangan Menengah | Load Break Switch |  | 6209
11758 | b91d4cbdabd4c1a12c6eda017ef6763ab32f4737 | Cubicle Outgoing 5 To Pompa RP Ketegan No. 5 | A/27.11.01/02.14.02.034/1998 | E | Rumah Pompa Ketegan | Aset Elektrikal Pendukung | Cubicle Tegangan Menengah | Load Break Switch |  | 6210
11759 | 823f0aae81b877944dbe8dbf5d156b2a13e223b1 | Panel Capacitor Bank - Incoming T1 RP Ketegan | A/27.11.01/02.11.03.035/1998 | E | Rumah Pompa Ketegan | Aset Elektrikal Pendukung | Panel Tegangan Rendah | Panel Beban | 20#42# Umum ¦ Merk: PM [] 20#44# Umum ¦ Serial No.: A27698 [] 20#45# Umum ¦ No. Katalog (Cat. No. / Part No.): ALBS BF6 [] 20#46# Umum ¦ Standart: IEC62271-1, IEC6227-102,IEC62271-103, IEC6227-105 [] 20#48# Umum ¦ Tahun Pemasangan: 07/2010 [] 22#58# General Elektrical ¦ Tegangan: 24 [kV] 22#59# General Elektrical ¦ Arus: 630 [A] 22#64# General Elektrical ¦ Frekuensi: 50 / 60 [Hz] | 6211
11760 | f0381e0298d31eab50013bc4d3b641545b92a4b6 | Panel Capacitor Bank - Pompa RP Ketegan No. 1 | A/27.11.01/02.14.07.036/1998 | E | Rumah Pompa Ketegan | Aset Elektrikal Pendukung | Cubicle Tegangan Menengah | Capacitor Bank | 20#42# Umum ¦ Merk: LS Industrial System [] 20#44# Umum ¦ Serial No.: 110215 - 9104.04 [] 20#46# Umum ¦ Standart: IEC60470 [] 20#48# Umum ¦ Tahun Pemasangan: 2011.02 [] 20#54# Umum ¦ Berat: 24 [kg] 20#56# Umum ¦ Negara Asal: Korea [] 22#58# General Elektrical ¦ Tegangan: AC110 [V] 22#64# General Elektrical ¦ Frekuensi: 50 / 60 [Hz] 25#87# Cubicle dan Sistem Proteksi ¦ Tegangan Nominal (Ur / Vr / Um): 7,2 [kV] 25#91# Cubicle dan Sistem Proteksi ¦ Arus Beban Lebih (Ir): 200 [A] 25#92# Cubicle dan Sistem Proteksi ¦ Arus Hubung Singkat (Ik / Isd / Icw / Ith): 6,3 [kA] | 6212
11761 | edb9fb74b26cdda9c50bf57d6edfbb605fa62a47 | Panel Capacitor Bank - Pompa RP Ketegan No. 2 | A/27.11.01/02.14.07.037/1998 | E | Rumah Pompa Ketegan | Aset Elektrikal Pendukung | Cubicle Tegangan Menengah | Capacitor Bank | 20#42# Umum ¦ Merk: LS Industrial System [] 20#44# Umum ¦ Serial No.: 110215 - 9104.04 [] 20#46# Umum ¦ Standart: IEC60470 [] 20#48# Umum ¦ Tahun Pemasangan: 2011/02 [] 20#54# Umum ¦ Berat: 24 [kg] 20#56# Umum ¦ Negara Asal: Korea [] 22#58# General Elektrical ¦ Tegangan: AC110 [V] 22#64# General Elektrical ¦ Frekuensi: 50 / 60 [Hz] 25#87# Cubicle dan Sistem Proteksi ¦ Tegangan Nominal (Ur / Vr / Um): 7,2 [kV] 25#91# Cubicle dan Sistem Proteksi ¦ Arus Beban Lebih (Ir): 200 [A] 25#92# Cubicle dan Sistem Proteksi ¦ Arus Hubung Singkat (Ik / Isd / Icw / Ith): 6,3 [kA] | 6213
11762 | a661ffd7fc9536450d7ddf30c9510ad650dbbc50 | Panel Capacitor Bank - Incoming T2 RP Ketegan | A/27.11.01/02.14.07.038/1998 | E | Rumah Pompa Ketegan | Aset Elektrikal Pendukung | Cubicle Tegangan Menengah | Capacitor Bank | 20#42# Umum ¦ Merk: PM [] 20#44# Umum ¦ Serial No.: A27698 [] 20#45# Umum ¦ No. Katalog (Cat. No. / Part No.): ALBS BF6 [] 20#46# Umum ¦ Standart: IEC62271-1, IEC6227-102,IEC62271-103, IEC6227-105 [] 20#48# Umum ¦ Tahun Pemasangan: 07/2010 [] 22#58# General Elektrical ¦ Tegangan: 24 [kV] 22#59# General Elektrical ¦ Arus: 630 [A] 22#64# General Elektrical ¦ Frekuensi: 50 / 60 [Hz] | 6214
11763 | e406edf87e621ad0e4a3ce276d63cdb489d6b5ce | Panel Capacitor Bank - Pompa RP Ketegan No. 3 | A/27.11.01/02.14.07.039/1998 | E | Rumah Pompa Ketegan | Aset Elektrikal Pendukung | Cubicle Tegangan Menengah | Capacitor Bank | 20#42# Umum ¦ Merk: LS Industrial System [] 20#44# Umum ¦ Serial No.: 110215 - 9104.04 [] 20#46# Umum ¦ Standart: IEC60470 [] 20#48# Umum ¦ Tahun Pemasangan: 2011/02 [] 20#54# Umum ¦ Berat: 24 [kg] 20#56# Umum ¦ Negara Asal: Korea [] 22#58# General Elektrical ¦ Tegangan: AC110 [V] 22#64# General Elektrical ¦ Frekuensi: 50 / 60 [Hz] 25#87# Cubicle dan Sistem Proteksi ¦ Tegangan Nominal (Ur / Vr / Um): 7,2 [kV] 25#91# Cubicle dan Sistem Proteksi ¦ Arus Beban Lebih (Ir): 200 [A] 25#92# Cubicle dan Sistem Proteksi ¦ Arus Hubung Singkat (Ik / Isd / Icw / Ith): 6,3 [kA] | 6215
11764 | 17d507cfc0e824314c68ea74e70bb28cd227eed2 | Panel Capacitor Bank - Pompa RP Ketegan No. 4 | A/27.11.01/02.14.07.040/1998 | E | Rumah Pompa Ketegan | Aset Elektrikal Pendukung | Cubicle Tegangan Menengah | Capacitor Bank | 20#42# Umum ¦ Merk: LS Industrial System [] 20#44# Umum ¦ Serial No.: 110215 - 9104.04 [] 20#46# Umum ¦ Standart: IEC60470 [] 20#48# Umum ¦ Tahun Pemasangan: 2011/02 [] 20#54# Umum ¦ Berat: 24 [kg] 20#56# Umum ¦ Negara Asal: Korea [] 22#58# General Elektrical ¦ Tegangan: AC110 [V] 22#64# General Elektrical ¦ Frekuensi: 50 / 60 [Hz] 25#87# Cubicle dan Sistem Proteksi ¦ Tegangan Nominal (Ur / Vr / Um): 7,2 [kV] 25#91# Cubicle dan Sistem Proteksi ¦ Arus Beban Lebih (Ir): 200 [A] 25#92# Cubicle dan Sistem Proteksi ¦ Arus Hubung Singkat (Ik / Isd / Icw / Ith): 6,3 [kA] | 6216
11765 | cb662097fdd640c2f17bac578dc3c1b81f6ca1e9 | Panel Capacitor Bank - Pompa RP Ketegan No. 5 | A/27.11.01/02.11.03.041/1998 | E | Rumah Pompa Ketegan | Aset Elektrikal Pendukung | Panel Tegangan Rendah | Panel Beban | 20#42# Umum ¦ Merk: LS Industrial System [] 20#44# Umum ¦ Serial No.: 110215 - 9104.04 [] 20#46# Umum ¦ Standart: IEC60470 [] 20#48# Umum ¦ Tahun Pemasangan: 2011/02 [] 20#54# Umum ¦ Berat: 24 [kg] 20#56# Umum ¦ Negara Asal: Korea [] 22#58# General Elektrical ¦ Tegangan: AC110 [V] 22#64# General Elektrical ¦ Frekuensi: 50 / 60 [Hz] 25#87# Cubicle dan Sistem Proteksi ¦ Tegangan Nominal (Ur / Vr / Um): 7,2 [kV] 25#91# Cubicle dan Sistem Proteksi ¦ Arus Beban Lebih (Ir): 200 [A] 25#92# Cubicle dan Sistem Proteksi ¦ Arus Hubung Singkat (Ik / Isd / Icw / Ith): 6,3 [kA] | 6217
11766 | f76885cd163bb2cc60ff589c4661e0ecdfebd28c | Panel SDP L (Penerangan) RP Ketegan | A/27.11.01/02.11.02.042/1998 | E | Rumah Pompa Ketegan | Aset Elektrikal Pendukung | Panel Tegangan Rendah | Panel SDP | 36#49# Panel ¦ Dimensi (Panjang): 40 [cm] 36#50# Panel ¦ Dimensi (Lebar): 55 [cm] 36#51# Panel ¦ Dimensi (Tinggi): 20 [cm] | 6218
11767 | 0417fb818743fb03ddbd14bc53223c3b31890cd1 | Panel Batteray Charger Ruang Cubicle Rumah Pompa Ketegan | A/27.11.01/02.11.03.043/1998 | E | Rumah Pompa Ketegan | Aset Elektrikal Pendukung | Panel Tegangan Rendah | Panel Beban | 36#49# Panel ¦ Dimensi (Panjang): 60 [cm] 36#50# Panel ¦ Dimensi (Lebar): 40 [cm] 36#51# Panel ¦ Dimensi (Tinggi): 98 [cm] | 6219
11768 | bb7bf3ddac93b7e58b5105faa22417443b0332d6 | Panel Supply DC Cubicle Capacitor Bank RP Ketegan | A/27.11.01/02.11.03.044/1998 | E | Rumah Pompa Ketegan | Aset Elektrikal Pendukung | Panel Tegangan Rendah | Panel Beban | 36#49# Panel ¦ Dimensi (Panjang): 40 [cm] 36#50# Panel ¦ Dimensi (Lebar): 20 [cm] 36#51# Panel ¦ Dimensi (Tinggi): 50 [cm] | 6220
11769 | 42a6e315690ab6d2e244a3ee1d715131964be61a | Panel SDP Incoming RP Ketegan | A/27.11.02/02.11.02.045/1998 | E | Rumah Pompa Ketegan | Aset Elektrikal Pendukung | Panel Tegangan Rendah | Panel SDP | 36#49# Panel ¦ Dimensi (Panjang): 60 [cm] 36#50# Panel ¦ Dimensi (Lebar): 60 [cm] 36#51# Panel ¦ Dimensi (Tinggi): 180 [cm] | 6221
11770 | fe7628d02ba3541f409f95cf21cc7563b43b9f15 | Panel SDP Outgoing RP Ketegan | A/27.11.02/02.11.02.046/1998 | E | Rumah Pompa Ketegan | Aset Elektrikal Pendukung | Panel Tegangan Rendah | Panel SDP | 36#49# Panel ¦ Dimensi (Panjang): 60 [cm] 36#50# Panel ¦ Dimensi (Lebar): 60 [cm] 36#51# Panel ¦ Dimensi (Tinggi): 180 [cm] | 6222
11771 | e8bcd7bf1c5ad53d2096a4f11e0598eb8bf41c60 | Panel Starter Pompa Kecil | A/27.11.02/02.11.03.047/1998 | - | Rumah Pompa Ketegan | Aset Elektrikal Pendukung | Panel Tegangan Rendah | Panel Beban | 36#49# Panel ¦ Dimensi (Panjang): 60 [cm] 36#50# Panel ¦ Dimensi (Lebar): 60 [cm] 36#51# Panel ¦ Dimensi (Tinggi): 180 [cm] | 6223
11772 | da0809987827be3ee576df2f90ee56d0554b8a6e | Panel SDP P RP Ketegan | A/27.11.02/02.11.02.048/1998 | E | Rumah Pompa Ketegan | Aset Elektrikal Pendukung | Panel Tegangan Rendah | Panel SDP | 36#49# Panel ¦ Dimensi (Panjang): 106 [cm] 36#50# Panel ¦ Dimensi (Lebar): 60 [cm] 36#51# Panel ¦ Dimensi (Tinggi): 180 [cm] | 6224
11773 | c7c3620970a2854f455ba4c5e5d63bfe497b74a8 | Flowmeter Pipa Overflow RP Ketegan | A/27.11.02/02.04.02.049/1998 | I | Rumah Pompa Ketegan | Aset Elektrikal Pendukung | Flow Meter | Magnetic Flow Meter |  | 6225
11775 | 9a858bf3a077d2dd1c0020f53857d4a9d6db5344 | Scada RP Ketegan | A/27.11.02/02.09.01.051/1998 | I | Rumah Pompa Ketegan | Aset Elektrikal Pendukung | Controller | PLC |  | 6226
11776 | 1ad9d665504d0af347b9c2d751a76a4457d8142d | Sensor Flowmeter Pipa Overflow RP Ketegan | A/27.11.02/02.04.02.052/1998 | I | Rumah Pompa Ketegan | Aset Elektrikal Pendukung | Flow Meter | Magnetic Flow Meter |  | 6227
11777 | 908eb2e2cd03b50539cafb479e68f0307efbbc55 | Panel Kontrol Kompresor RP Ketegan | A/27.11.03/02.11.03.053/1998 | E | Rumah Pompa Ketegan | Aset Elektrikal Pendukung | Panel Tegangan Rendah | Panel Beban | 36#49# Panel ¦ Dimensi (Panjang): 40 [cm] 36#50# Panel ¦ Dimensi (Lebar): 20 [cm] 36#51# Panel ¦ Dimensi (Tinggi): 60 [cm] | 6228
11778 | 29d3171507e081dfeb84e24ba38a83ce1db2fd92 | Elektromotor Pompa RP Ketegan No. 1 | A/27.11.03/01.05.01.054/1998 | E | Rumah Pompa Ketegan | Aset Utama | Elektromotor | Elektromotor Vertikal Tegangan Menengah | 20#42# Umum ¦ Merk: Teco [] 20#43# Umum ¦ Tipe / model/Tipe & Size: AEVE - PA001 [] 20#44# Umum ¦ Serial No.: D78290 - 3 [] 20#47# Umum ¦ Tahun Pembuatan : 1997 [] 20#54# Umum ¦ Berat: 6000 [kg] 22#58# General Elektrical ¦ Tegangan: 6000 [V] 22#59# General Elektrical ¦ Arus: 74,9 [A] 22#64# General Elektrical ¦ Frekuensi: 50 [Hz] 22#65# General Elektrical ¦ Indeks Proteksi (IP): 55 [] 24#82# Elektromotor ¦ Faktor Pelayanan (Service Factor / SF): 1.00 [] 24#85# Elektromotor ¦ No. Rangka (Frame No.): 500A [] 24#121# Elektromotor ¦ Putaran (n): 992 [RPM] 24#124# Elektromotor ¦ Bantalan (Bearing) DE: 7322B [] 24#125# Elektromotor ¦ Bantalan (Bearing) NDE: NU226 [] | 6229
11779 | 8a17734a5606dd2a421128ddf834b3ed93b0d668 | Elektromotor Pompa RP Ketegan No. 2 | A/27.11.03/01.05.01.055/1998 | E | Rumah Pompa Ketegan | Aset Utama | Elektromotor | Elektromotor Vertikal Tegangan Menengah | 20#42# Umum ¦ Merk: Teco [] 20#43# Umum ¦ Tipe / model/Tipe & Size: AEVE - PA001 [] 20#44# Umum ¦ Serial No.: D78290 - 3 [] 20#47# Umum ¦ Tahun Pembuatan : 1997 [] 20#54# Umum ¦ Berat: 6000 [kg] 22#58# General Elektrical ¦ Tegangan: 6000 [V] 22#59# General Elektrical ¦ Arus: 74,9 [A] 22#64# General Elektrical ¦ Frekuensi: 50 [Hz] 22#65# General Elektrical ¦ Indeks Proteksi (IP): 55 [] 22#66# General Elektrical ¦ Kelas Insulasi (Insl. Class): F [] 24#82# Elektromotor ¦ Faktor Pelayanan (Service Factor / SF): 1.00 [] 24#83# Elektromotor ¦ Jumlah Kutub (Pole): 6 [] 24#84# Elektromotor ¦ Tingkat Kinerja (Rating): Cont. [] 24#85# Elektromotor ¦ No. Rangka (Frame No.): 500A [] 24#116# Elektromotor ¦ Daya Output Rata-rata: 630 [kW] 24#124# Elektromotor ¦ Bantalan (Bearing) DE: 7322B [] 24#125# Elektromotor ¦ Bantalan (Bearing) NDE: NU226 [] | 6230
11780 | 5eb040eeb5ff2b96003117bc92d243cf5c41cef6 | Elektromotor Pompa RP Ketegan No. 3 | A/27.11.03/01.05.01.056/1998 | E | Rumah Pompa Ketegan | Aset Utama | Elektromotor | Elektromotor Vertikal Tegangan Menengah | 20#42# Umum ¦ Merk: Teco [] 20#43# Umum ¦ Tipe / model/Tipe & Size: AEVE - PA001 [] 20#44# Umum ¦ Serial No.: D78290 - 3 [] 20#47# Umum ¦ Tahun Pembuatan : 1997 [] 22#58# General Elektrical ¦ Tegangan: 6000 [V] 22#59# General Elektrical ¦ Arus: 74,9 [A] 22#64# General Elektrical ¦ Frekuensi: 50 [Hz] 22#65# General Elektrical ¦ Indeks Proteksi (IP): 55 [] 22#66# General Elektrical ¦ Kelas Insulasi (Insl. Class): F [] 24#82# Elektromotor ¦ Faktor Pelayanan (Service Factor / SF): 1.00 [] 24#83# Elektromotor ¦ Jumlah Kutub (Pole): 6 [] 24#84# Elektromotor ¦ Tingkat Kinerja (Rating): Cont. [] 24#85# Elektromotor ¦ No. Rangka (Frame No.): 500A [] 24#116# Elektromotor ¦ Daya Output Rata-rata: 630 [kW] 24#121# Elektromotor ¦ Putaran (n): 992 [RPM] 24#124# Elektromotor ¦ Bantalan (Bearing) DE: 7322B [] 24#125# Elektromotor ¦ Bantalan (Bearing) NDE: NU226 [] | 6231
11781 | b56adbb71430efd4dcbf43ff8031e804fe3ef7ae | Elektromotor Pompa RP Ketegan No. 4 | A/27.11.03/01.05.01.057/1998 | E | Rumah Pompa Ketegan | Aset Utama | Elektromotor | Elektromotor Vertikal Tegangan Menengah | 20#42# Umum ¦ Merk: Teco [] 20#43# Umum ¦ Tipe / model/Tipe & Size: AEVE - PA001 [] 20#44# Umum ¦ Serial No.: D78290 - 3 [] 20#47# Umum ¦ Tahun Pembuatan : 1997 [] 22#58# General Elektrical ¦ Tegangan: 6000 [V] 22#59# General Elektrical ¦ Arus: 74,9 [A] 22#64# General Elektrical ¦ Frekuensi: 50 [Hz] 22#65# General Elektrical ¦ Indeks Proteksi (IP): 55 [] 22#66# General Elektrical ¦ Kelas Insulasi (Insl. Class): F [] 24#83# Elektromotor ¦ Jumlah Kutub (Pole): 6 [] 24#84# Elektromotor ¦ Tingkat Kinerja (Rating): Cont. [] 24#85# Elektromotor ¦ No. Rangka (Frame No.): 500A [] 24#116# Elektromotor ¦ Daya Output Rata-rata: 630 [kW] 24#121# Elektromotor ¦ Putaran (n): 992 [RPM] 24#124# Elektromotor ¦ Bantalan (Bearing) DE: 7322B [] 24#125# Elektromotor ¦ Bantalan (Bearing) NDE: NU226 [] | 6232
11782 | 6621aaecaa6462ec97a3ca0e6d2a84fb53e9b1a5 | Elektromotor Pompa RP Ketegan No. 5 | A/27.11.03/01.05.01.058/1998 | E | Rumah Pompa Ketegan | Aset Utama | Elektromotor | Elektromotor Vertikal Tegangan Menengah | 20#42# Umum ¦ Merk: Teco [] 20#43# Umum ¦ Tipe / model/Tipe & Size: AEVE - PA001 [] 20#44# Umum ¦ Serial No.: D78290 - 3 [] 20#47# Umum ¦ Tahun Pembuatan : 1997 [] 20#54# Umum ¦ Berat: 6000 [kg] 22#58# General Elektrical ¦ Tegangan: 6000 [V] 22#59# General Elektrical ¦ Arus: 74,9 [A] 22#64# General Elektrical ¦ Frekuensi: 50 [Hz] 22#65# General Elektrical ¦ Indeks Proteksi (IP): 55 [] 22#66# General Elektrical ¦ Kelas Insulasi (Insl. Class): F [] 24#83# Elektromotor ¦ Jumlah Kutub (Pole): 6 [] 24#84# Elektromotor ¦ Tingkat Kinerja (Rating): Cont. [] 24#85# Elektromotor ¦ No. Rangka (Frame No.): 500A [] 24#116# Elektromotor ¦ Daya Output Rata-rata: 630 [kW] 24#121# Elektromotor ¦ Putaran (n): 992 [RPM] 24#124# Elektromotor ¦ Bantalan (Bearing) DE: 7322B [] 24#125# Elektromotor ¦ Bantalan (Bearing) NDE: NU226 [] | 6233
11783 | e63a173c08cd4510b4cb9b586ecfedbe74e3b50b | Kompresor Barat RP Ketegan | A/27.11.03/03.11.01.059/1998 | M | Rumah Pompa Ketegan | Aset Mekanikal Pendukung | Kompresor | Kompresor Piston | 21#42# General ¦ Merk: ABM [] 21#43# General ¦ Tipe / model/Tipe & Size: 4D132S - 4 7.0153.1 [] 21#44# General ¦ Serial No.: F660356 0009 H [] 21#58# General ¦ Tegangan: 690 [V] 21#60# General ¦ Faktor Daya (PF / Cos Phi): 0,75 [] 21#64# General ¦ Frekuensi: 50 [Hz] 21#116# General ¦ Daya Output Rata-rata: 7,5 [kW] 21#121# General ¦ Putaran (n): 1750 [RPM] 33#42# Kompresor ¦ Merk: Kaeser [] 33#43# Kompresor ¦ Tipe / model/Tipe & Size: 1500 [] 33#152# Kompresor ¦ Daya Input Rata Rata: 7,5 [KW] | 6234
11784 | 0edf089e17f35f31597271a3f4f49d9ee359c652 | Kompresor Timur RP Ketegan | A/27.11.03/03.11.01.060/1998 | M | Rumah Pompa Ketegan | Aset Mekanikal Pendukung | Kompresor | Kompresor Piston | 21#42# General ¦ Merk: ABM [] 21#43# General ¦ Tipe / model/Tipe & Size: 4D132S - 4 7.0153.1 [] 21#44# General ¦ Serial No.: F660356 0009 H [] 21#58# General ¦ Tegangan: 690 [V] 21#59# General ¦ Arus: 10,4 [A] 21#60# General ¦ Faktor Daya (PF / Cos Phi): 0,75 [] 21#64# General ¦ Frekuensi: 50 [Hz] 21#116# General ¦ Daya Output Rata-rata: 7,5 [kW] 21#121# General ¦ Putaran (n): 1750 [RPM] 33#42# Kompresor ¦ Merk: Kaeser [] 33#43# Kompresor ¦ Tipe / model/Tipe & Size: 1500 [] 33#152# Kompresor ¦ Daya Input Rata Rata: 7,5 [KW] | 6235
11785 | 322650802f301602c6508155c55f94d9a505a937 | Dryer Kompresor RP Ketegan | A/27.11.03/03.14.01.061/1998 | M | Rumah Pompa Ketegan | Aset Mekanikal Pendukung | Air Dryer Kompresor | Output Udara Panas | 20#42# Umum ¦ Merk: Kaeser Kompresoren [] 20#44# Umum ¦ Serial No.: 3049 [] 20#45# Umum ¦ No. Katalog (Cat. No. / Part No.): 1.3008.0 [] 20#136# Umum ¦ Suhu Lingkungan (Ambient Temp.): 45 [C] 20#56# Umum ¦ Negara Asal: Germany [] 22#57# General Elektrical ¦ Fase: 1 [] 22#58# General Elektrical ¦ Tegangan: 230 [V] 22#59# General Elektrical ¦ Arus: 2,6 [A] 22#64# General Elektrical ¦ Frekuensi: 50 [Hz] | 6236
11786 | a5f6707357fe52312d1a1180b48a89e33c87b932 | Overhead Crane Rumah Pompa Ketegan | A/27.11.03/03.06.02.062/1998 | E | Rumah Pompa Ketegan | Aset Mekanikal Pendukung | Overhead Crane | Single Girder Overhead Crane | 20#42# Umum ¦ Merk: DEMA [] 20#44# Umum ¦ Serial No.: 97219697 [] 21#139# General ¦ Kapasitas Beban: 6,3 [ton] | 6237
11787 | 01cb245ac112be20e309151cd9c425a5dda6f93d | Air Reseiver Tank RP Ketegan | A/27.11.03/03.07.01.063/1998 | M | Rumah Pompa Ketegan | Aset Mekanikal Pendukung | Bejana | Tabung Udara Kompresor | 20#42# Umum ¦ Merk: GAE [] 20#44# Umum ¦ Serial No.: 202.020 [] 20#47# Umum ¦ Tahun Pembuatan : 2011 [] 40#153# Bejana ¦ Tekanan Kerja: 8 [kg/cm2] | 6238
11788 | ef06a26ee61ebcdfb2aef5b26d37d7af3fb6801b | Kompresor Goliath RP Ketegan | A/27.11.03/03.11.01.064/1998 | M | Rumah Pompa Ketegan | Aset Mekanikal Pendukung | Kompresor | Kompresor Piston | 33#42# Kompresor ¦ Merk: GU - 265 [] 33#97# Kompresor ¦ Kapasitas Gas: 95 [lt] 33#119# Kompresor ¦ Debit (Q): 250 [l/dt] | 6239
11789 | bf1ad27b54840764874285c1ff1773d44473b2a7 | Transformator | A/27.11.03/01.01.02.065/1998 | - | Rumah Pompa Ketegan | Aset Utama | Transformator | Transformator Step Down | 3#67# Transformator ¦ Tegangan Primer: 20000 [V] 3#68# Transformator ¦ Tegangan Sekunder: 400 [V] 3#69# Transformator ¦ Arus Primer: 18.18 [A] 3#70# Transformator ¦ Arus Sekunder: 909.35 [A] 3#72# Transformator ¦ Impedansi: 4,13 % [] 3#73# Transformator ¦ Symbol Grup Vektor: Dyn 5 [] 3#74# Transformator ¦ Tipe pendingin: ONAN [] 3#75# Transformator ¦ Volume oli: 601 [l] 20#44# Umum ¦ Serial No.: 20044320 [] 20#46# Umum ¦ Standart: SPLN 50 : 1997 [] 20#136# Umum ¦ Suhu Lingkungan (Ambient Temp.): 40 [C] 20#54# Umum ¦ Berat: 2450 [kg] 22#57# General Elektrical ¦ Fase: 3 [] 22#63# General Elektrical ¦ Daya Nyata (S): 630 [kVA] 22#64# General Elektrical ¦ Frekuensi: 50 [Hz] | 6240
11790 | cd9dfe823273931d89aff1966cf3add2f3a24640 | Pompa RP Ketegan No. 1 | A/27.11.04/01.07.02.066/1998 | M | Rumah Pompa Ketegan | Aset Utama | Pompa | Pompa Sentrifugal Vertikal | 20#42# Umum ¦ Merk: Nijhus Pompen [] 20#43# Umum ¦ Tipe / model/Tipe & Size: NENUSV1 - 500.660 [] 20#44# Umum ¦ Serial No.: 42908 [] 15#119# Pompa, dan Mekanikal ¦ Debit (Q): 950 [l/dt] 15#121# Pompa, dan Mekanikal ¦ Putaran (n): 994 [RPM] 15#122# Pompa, dan Mekanikal ¦ Jangkauan (Head / H): 47 [m] 15#152# Pompa, dan Mekanikal ¦ Daya Input Rata Rata: 630 [KW] | 6241
11791 | be301076f30a113cbf09fb53ecfce175b31fe135 | Pompa RP Ketegan No. 2 | A/27.11.04/01.07.02.067/1998 | M | Rumah Pompa Ketegan | Aset Utama | Pompa | Pompa Sentrifugal Vertikal | 20#42# Umum ¦ Merk: Nijhus Pompen [] 20#43# Umum ¦ Tipe / model/Tipe & Size: NENUSV1 - 500.660 [] 20#44# Umum ¦ Serial No.: 42908 [] 15#119# Pompa, dan Mekanikal ¦ Debit (Q): 950 [l/dt] 15#121# Pompa, dan Mekanikal ¦ Putaran (n): 994 [RPM] 15#122# Pompa, dan Mekanikal ¦ Jangkauan (Head / H): 47 [m] 15#152# Pompa, dan Mekanikal ¦ Daya Input Rata Rata: 630 [KW] | 6242
11792 | 765891ec987315aa8660db649b6db71fba6e5edf | Pompa RP Ketegan No. 3 | A/27.11.04/01.07.02.068/1998 | M | Rumah Pompa Ketegan | Aset Utama | Pompa | Pompa Sentrifugal Vertikal | 20#42# Umum ¦ Merk: Nijhus Pompen [] 20#43# Umum ¦ Tipe / model/Tipe & Size: NENUSV1 - 500.660 [] 20#44# Umum ¦ Serial No.: 42908 [] 15#119# Pompa, dan Mekanikal ¦ Debit (Q): 950 [l/dt] 15#121# Pompa, dan Mekanikal ¦ Putaran (n): 994 [RPM] 15#122# Pompa, dan Mekanikal ¦ Jangkauan (Head / H): 47 [m] 15#152# Pompa, dan Mekanikal ¦ Daya Input Rata Rata: 630 [KW] | 6243
11793 | 8ee8128cddaad5eedf35f04eceeb92d585248c76 | Pompa RP Ketegan No. 4 | A/27.11.04/01.07.02.069/1998 | M | Rumah Pompa Ketegan | Aset Utama | Pompa | Pompa Sentrifugal Vertikal | 20#42# Umum ¦ Merk: Nijhus Pompen [] 20#43# Umum ¦ Tipe / model/Tipe & Size: NENUSV1 - 500.660 [] 20#44# Umum ¦ Serial No.: 42908 [] 15#119# Pompa, dan Mekanikal ¦ Debit (Q): 950 [l/dt] 15#121# Pompa, dan Mekanikal ¦ Putaran (n): 994 [RPM] 15#122# Pompa, dan Mekanikal ¦ Jangkauan (Head / H): 47 [m] 15#152# Pompa, dan Mekanikal ¦ Daya Input Rata Rata: 630 [KW] | 6244
11794 | 2b341644de1652a39384b1f93e46feab9d3a619e | Pompa RP Ketegan No. 5 | A/27.11.04/01.07.02.070/1998 | M | Rumah Pompa Ketegan | Aset Utama | Pompa | Pompa Sentrifugal Vertikal | 20#42# Umum ¦ Merk: Nijhus Pompen [] 20#43# Umum ¦ Tipe / model/Tipe & Size: NENUSV1 - 500.660 [] 20#44# Umum ¦ Serial No.: 42908 [] 15#119# Pompa, dan Mekanikal ¦ Debit (Q): 950 [l/dt] 15#121# Pompa, dan Mekanikal ¦ Putaran (n): 994 [RPM] 15#122# Pompa, dan Mekanikal ¦ Jangkauan (Head / H): 47 [m] 15#152# Pompa, dan Mekanikal ¦ Daya Input Rata Rata: 630 [KW] | 6245
11795 | 65f116195041e3941dd6bf1f5898d1c3be3e89cc | Pompa Submersible Basement Selatan RP Ketegan | A/27.11.04/03.10.06.071/1998 | M | Rumah Pompa Ketegan | Aset Mekanikal Pendukung | Pompa | Pompa Submersible |  | 6246
11796 | f355c965340a775f42036586e38fc774ab3c83f8 | Pompa Submersible Basement Utara RP Ketegan | A/27.11.04/03.10.06.072/1998 | M | Rumah Pompa Ketegan | Aset Mekanikal Pendukung | Pompa | Pompa Submersible |  | 6247
11797 | b5aaa4b54b7eb3ca98175851023843cd73c41a1f | Butterfly Valve Suction Pompa Kecil RP Ketegan | A/27.11.04/03.01.01.073/1998 | - | Rumah Pompa Ketegan | Aset Mekanikal Pendukung | Valve | Butterfly Valve | 37#42# Valve ¦ Merk: Keystone [] 37#52# Valve ¦ Dimensi (Diameter): 800 [mm] | 6248
11798 | a5139c0e15907442d9f1498107f3685f54e747f2 | Check Valve Discharger Pompa Kecil RP Ketegan | A/27.11.04/03.02.02.074/1998 | M | Rumah Pompa Ketegan | Aset Mekanikal Pendukung | Check Valve | Swing Check Valve | 37#52# Valve ¦ Dimensi (Diameter): 200 [mm] | 6249
11799 | 97ac94698db61b94ef3a791af3f883adcd32b447 | Gate Valve Discharger Pompa Kecil RP Ketegan | A/27.11.04/03.01.02.075/1998 | M | Rumah Pompa Ketegan | Aset Mekanikal Pendukung | Valve | Gate Valve | 37#52# Valve ¦ Dimensi (Diameter): 250 [mm] | 6250
11800 | d00c237a1de0116cf19c04d4ea721175886d0ae6 | Butterfly Valve Suction Pompa RP Ketegan No. 1 | A/27.11.04/03.01.01.076/1998 | M | Rumah Pompa Ketegan | Aset Mekanikal Pendukung | Valve | Butterfly Valve | 37#52# Valve ¦ Dimensi (Diameter): 250 [mm] | 6251
11801 | 5c78bb253c214ddff39354f7c914845cfda9b92f | Butterfly Valve Suction Pompa RP Ketegan No. 2 | A/27.11.04/03.01.01.077/1998 | M | Rumah Pompa Ketegan | Aset Mekanikal Pendukung | Valve | Butterfly Valve | 37#42# Valve ¦ Merk: Keystone [] 37#52# Valve ¦ Dimensi (Diameter): 800 [mm] | 6252
11802 | 039d6b91f57f2e292b38140bf82082efbd94ca06 | Butterfly Valve Suction Pompa RP Ketegan No. 3 | A/27.11.04/03.01.01.078/1998 | M | Rumah Pompa Ketegan | Aset Mekanikal Pendukung | Valve | Butterfly Valve | 37#42# Valve ¦ Merk: Keystone [] 37#52# Valve ¦ Dimensi (Diameter): 800 [mm] | 6253
11803 | 7ee1750d5ea77f09ef88e856f6e42b0d6aaba540 | Butterfly Valve Suction Pompa RP Ketegan No. 4 | A/27.11.04/03.01.01.079/1998 | M | Rumah Pompa Ketegan | Aset Mekanikal Pendukung | Valve | Butterfly Valve | 37#42# Valve ¦ Merk: Keystone [] 37#52# Valve ¦ Dimensi (Diameter): 800 [mm] | 6254
11804 | 32c480217a21aaaba9b5ec0c84989d514cc7b5b6 | Butterfly Valve Suction Pompa RP Ketegan No. 5 | A/27.11.04/03.01.01.080/1998 | M | Rumah Pompa Ketegan | Aset Mekanikal Pendukung | Valve | Butterfly Valve | 37#42# Valve ¦ Merk: Keystone [] 37#52# Valve ¦ Dimensi (Diameter): 800 [mm] | 6255
11805 | 9795403f0860f0533fcb5d32367a383fd190e0cd | Check Valve Discharger Pompa RP Ketegan No. 1 | A/27.11.04/03.02.04.081/1998 | M | Rumah Pompa Ketegan | Aset Mekanikal Pendukung | Check Valve | Tilting Check Valve | 37#52# Valve ¦ Dimensi (Diameter): 700 [mm] | 6256
11806 | 0cd6ea3552fe47fa96ab6c6799e4bf361def06a7 | Check Valve Discharger Pompa RP Ketegan No. 2 | A/27.11.04/03.02.04.082/1998 | M | Rumah Pompa Ketegan | Aset Mekanikal Pendukung | Check Valve | Tilting Check Valve | 37#52# Valve ¦ Dimensi (Diameter): 700 [mm] | 6257
11807 | a2ef40aad17cf3137e637f359c33d9ab99c6ab98 | Check Valve Discharger Pompa RP Ketegan No. 3 | A/27.11.04/03.02.04.083/1998 | M | Rumah Pompa Ketegan | Aset Mekanikal Pendukung | Check Valve | Tilting Check Valve | 37#52# Valve ¦ Dimensi (Diameter): 700 [mm] | 6258
11808 | 93c47702111969645fce9ecbfa2cc096283f55db | Check Valve Discharger Pompa RP Ketegan No. 4 | A/27.11.04/03.02.04.084/1998 | M | Rumah Pompa Ketegan | Aset Mekanikal Pendukung | Check Valve | Tilting Check Valve | 37#52# Valve ¦ Dimensi (Diameter): 700 [mm] | 6259
11809 | 824f1011bdb5f76205a69d62f75a67954c79b668 | Check Valve Discharger Pompa RP Ketegan No. 5 | A/27.11.04/03.02.04.085/1998 | M | Rumah Pompa Ketegan | Aset Mekanikal Pendukung | Check Valve | Tilting Check Valve | 37#52# Valve ¦ Dimensi (Diameter): 700 [mm] | 6260
11810 | be3c798bf0f034290ac8bc0e6f1f7799dd9aa251 | Butterfly Valve Discharger Pompa RP Ketegan No. 1 | A/27.11.04/03.01.01.086/1998 | M | Rumah Pompa Ketegan | Aset Mekanikal Pendukung | Valve | Butterfly Valve | 37#42# Valve ¦ Merk: Keystone [] 37#52# Valve ¦ Dimensi (Diameter): 700 [mm] | 6261
11811 | d3bc8d79f9968a913600f4a241208c2c0f3b2123 | Butterfly Valve Discharger Pompa RP Ketegan No. 2 | A/27.11.04/03.01.01.087/1998 | M | Rumah Pompa Ketegan | Aset Mekanikal Pendukung | Valve | Butterfly Valve | 37#42# Valve ¦ Merk: Keystone [] 37#52# Valve ¦ Dimensi (Diameter): 700 [mm] | 6262
11812 | 9214405d41b32cdd07cd3607ef5927923994fb07 | Butterfly Valve Discharger Pompa RP Ketegan No. 3 | A/27.11.04/03.01.01.088/1998 | M | Rumah Pompa Ketegan | Aset Mekanikal Pendukung | Valve | Butterfly Valve | 37#42# Valve ¦ Merk: Keystone [] 37#52# Valve ¦ Dimensi (Diameter): 700 [mm] | 6263
11813 | d93ce02dc5d23739ee8a4be65212d6d4db68809e | Butterfly Valve Discharger Pompa RP Ketegan No. 4 | A/27.11.04/03.01.01.089/1998 | M | Rumah Pompa Ketegan | Aset Mekanikal Pendukung | Valve | Butterfly Valve | 37#42# Valve ¦ Merk: Keystone [] 37#52# Valve ¦ Dimensi (Diameter): 700 [mm] | 6264
11814 | 0d9ddc3f26dc70cefec8fa8112885cdc4ae7a0ae | Butterfly Valve Discharger Pompa RP Ketegan No. 5 | A/27.11.04/03.01.01.090/1998 | M | Rumah Pompa Ketegan | Aset Mekanikal Pendukung | Valve | Butterfly Valve | 37#42# Valve ¦ Merk: Keystone [] 37#52# Valve ¦ Dimensi (Diameter): 700 [mm] | 6265
11815 | ae460889513b6e5f858db41abc4984c98f8136d3 | Butterfly Valve V1 (Header Discharger No. 1) RP Ketegan | A/27.11.04/03.01.01.091/1998 | M | Rumah Pompa Ketegan | Aset Mekanikal Pendukung | Valve | Butterfly Valve | 37#42# Valve ¦ Merk: Keystone [] 37#52# Valve ¦ Dimensi (Diameter): 1000 [mm] | 6266
11816 | 27e9e52e43f81625845a7e44032ef2b9519f7654 | Butterfly Valve V2 (Header Discharger No. 2) RP Ketegan | A/27.11.04/03.01.01.092/1998 | M | Rumah Pompa Ketegan | Aset Mekanikal Pendukung | Valve | Butterfly Valve | 37#42# Valve ¦ Merk: Keystone [] 37#52# Valve ¦ Dimensi (Diameter): 1000 [mm] | 6267
11817 | 9f24733048a5e6df8dadc00a25b243188b962986 | Butterfly Valve V3 (Header Discharger No. 3) RP Ketegan | A/27.11.04/03.01.01.093/1998 | M | Rumah Pompa Ketegan | Aset Mekanikal Pendukung | Valve | Butterfly Valve | 37#42# Valve ¦ Merk: Keystone [] 37#52# Valve ¦ Dimensi (Diameter): 1000 [mm] | 6268
11818 | ab4833a277a8801c9dff834ab91ea98e873fff62 | Butterfly Valve V4 (Header Discharger No. 4) RP Ketegan | A/27.11.04/03.01.01.094/1998 | M | Rumah Pompa Ketegan | Aset Mekanikal Pendukung | Valve | Butterfly Valve | 37#42# Valve ¦ Merk: Keystone [] 37#52# Valve ¦ Dimensi (Diameter): 1400 [mm] | 6269
11819 | 88799b36f2acf4f3ae5c833efa9b2d53775f5489 | Butterfly Valve V5 (Pipa Overflow) RP Ketegan | A/27.11.04/03.01.01.095/1998 | M | Rumah Pompa Ketegan | Aset Mekanikal Pendukung | Valve | Butterfly Valve | 37#42# Valve ¦ Merk: Keystone [] 37#52# Valve ¦ Dimensi (Diameter): 900 [mm] | 6270
11820 | 5609e78c3132298e983f24d1cf7aa277b24bf073 | Electric Actuator Butterfly Valve V1 (Header Discharger No. 1) RP Ketegan | A/27.11.04/02.01.02.096/1998 | - | Rumah Pompa Ketegan | Aset Elektrikal Pendukung | Electric Actuator | Rotary Actuator | 20#42# Umum ¦ Merk: EXCECO LTP ENGLAND [] 20#43# Umum ¦ Tipe / model/Tipe & Size: IW7/IR2 [] 20#54# Umum ¦ Berat: 180 [kg] | 6271
11821 | 2b426612cc78d7e5106cf001be1ff8479c3a6252 | Electric Actuator Butterfly Valve V2 (Header Discharger No. 2) RP Ketegan | A/27.11.04/02.01.02.097/1998 | E | Rumah Pompa Ketegan | Aset Elektrikal Pendukung | Electric Actuator | Rotary Actuator | 20#42# Umum ¦ Merk: EXCECO LTP ENGLAND [] 20#43# Umum ¦ Tipe / model/Tipe & Size: IW7/IR2 [] 20#54# Umum ¦ Berat: 180 [kg] | 6272
11822 | e29513d807b352b353b6c1ba6d77dbf5c9cbbb3d | Electric Actuator Butterfly Valve V3 (Header Discharger No. 3) RP Ketegan | A/27.11.04/02.01.02.098/1998 | E | Rumah Pompa Ketegan | Aset Elektrikal Pendukung | Electric Actuator | Rotary Actuator | 20#42# Umum ¦ Merk: EXCECO LTP ENGLAND [] 20#43# Umum ¦ Tipe / model/Tipe & Size: IW7/IR2 [] 20#54# Umum ¦ Berat: 180 [kg] | 6273
11823 | 5b295b7ecf3bd158010da284e14b771d350ef07c | Electric Actuator Butterfly Valve V4 (Header Discharger No. 4) RP Ketegan | A/27.11.04/02.01.02.099/1998 | E | Rumah Pompa Ketegan | Aset Elektrikal Pendukung | Electric Actuator | Rotary Actuator | 20#42# Umum ¦ Merk: EXCECO LTP ENGLAND [] 20#43# Umum ¦ Tipe / model/Tipe & Size: IW10/IR3 [] 20#44# Umum ¦ Serial No.: G18627A1 [] 20#45# Umum ¦ No. Katalog (Cat. No. / Part No.): SZ425903 [] 20#54# Umum ¦ Berat: 408 [kg] 21#134# General ¦ Rasio: 960:1 [] | 6274
11824 | 9493325ad7f907e8f52867cdabafe80d7a4d5ee3 | Electric Actuator Butterfly Valve V5 (Pipa Overflow) RP Ketegan | A/27.11.04/02.01.02.100/1998 | E | Rumah Pompa Ketegan | Aset Elektrikal Pendukung | Electric Actuator | Rotary Actuator | 20#42# Umum ¦ Merk: EXCECO LTP ENGLAND [] 20#43# Umum ¦ Tipe / model/Tipe & Size: IWZ/IR [] 20#45# Umum ¦ No. Katalog (Cat. No. / Part No.): SZ425901 [] 20#54# Umum ¦ Berat: 180 [kg] 21#134# General ¦ Rasio: 480:1 [] | 6275
11825 | 9cb45a4bfaccc2207ec9c9eb99259469060ee0f1 | Junction Box RP Ketegan | A/27.12.00/02.11.03.101/1998 | E | Rumah Pompa Ketegan | Aset Elektrikal Pendukung | Panel Tegangan Rendah | Panel Beban | 36#49# Panel ¦ Dimensi (Panjang): 40 [cm] 36#50# Panel ¦ Dimensi (Lebar): 20 [cm] 36#51# Panel ¦ Dimensi (Tinggi): 60 [cm] | 6276
11826 | b6eff9527dfad0a27549ff611d3394897ed81699 | Pompa Submersible Kelder Surge Vessel RP Ketegan | A/27.12.00/03.10.06.102/1998 | M | Rumah Pompa Ketegan | Aset Mekanikal Pendukung | Pompa | Pompa Submersible | 20#42# Umum ¦ Merk: E-barar [] 20#43# Umum ¦ Tipe / model/Tipe & Size: 50BPJ514-5 [] 20#136# Umum ¦ Suhu Lingkungan (Ambient Temp.): 50 [C] 22#58# General Elektrical ¦ Tegangan: 380 [V] 22#59# General Elektrical ¦ Arus: 3,7 [A] 22#64# General Elektrical ¦ Frekuensi: 50 [Hz] 22#66# General Elektrical ¦ Kelas Insulasi (Insl. Class): F [] 24#83# Elektromotor ¦ Jumlah Kutub (Pole): 2 [] 24#116# Elektromotor ¦ Daya Output Rata-rata: 15 [kW] | 6277
11827 | 5642bb7216275c19c7eee97890e585859a918ee1 | Surge Vessel No. 1 RP Ketegan | A/27.12.00/03.07.02.103/1998 | M | Rumah Pompa Ketegan | Aset Mekanikal Pendukung | Bejana | Surge Vessel |  | 6278
11828 | 5c333bbaeb58dd673859841475e860ecd0c5ea0d | Surge Vessel No. 2 RP Ketegan | A/27.12.00/03.07.02.104/1998 | M | Rumah Pompa Ketegan | Aset Mekanikal Pendukung | Bejana | Surge Vessel |  | 6279
11829 | 5a3fc2aecfe0060f3da562c19029c9b179803747 | Surge Vessel No. 3 RP Ketegan | A/27.12.00/03.07.02.105/1998 | M | Rumah Pompa Ketegan | Aset Mekanikal Pendukung | Bejana | Surge Vessel |  | 6280
11830 | b1033e8387c51583cdc5de34b0a90cff2b9ae8cd | Surge Vessel No. 4 RP Ketegan | A/27.12.00/03.07.02.106/1998 | M | Rumah Pompa Ketegan | Aset Mekanikal Pendukung | Bejana | Surge Vessel |  | 6281
11831 | ed9151e40ab0e191e86e2ce878a5759699477406 | Butterfly Valve Pipa Surge Vessel No. 1 RP Ketegan | A/27.12.00/03.01.01.107/1998 | M | Rumah Pompa Ketegan | Aset Mekanikal Pendukung | Valve | Butterfly Valve | 37#52# Valve ¦ Dimensi (Diameter): 600 [mm] | 6282
11832 | b9d59b142dd148d5c2cac8f6fc48701865f429df | Butterfly Valve Pipa Surge Vessel No. 2 RP Ketegan | A/27.12.00/03.01.01.108/1998 | M | Rumah Pompa Ketegan | Aset Mekanikal Pendukung | Valve | Butterfly Valve | 37#52# Valve ¦ Dimensi (Diameter): 600 [mm] | 6283
11833 | 6da594c2bbcd28bd2993cbef914093016583d98d | Butterfly Valve Pipa Surge Vessel No. 3 RP Ketegan | A/27.12.00/03.01.01.109/1998 | M | Rumah Pompa Ketegan | Aset Mekanikal Pendukung | Valve | Butterfly Valve | 37#52# Valve ¦ Dimensi (Diameter): 600 [mm] | 6284
11834 | ff463f446f2844ae1df8623f00f5998bded36cb6 | Butterfly Valve Pipa Surge Vessel No. 4 RP Ketegan | A/27.12.00/03.01.01.110/1998 | M | Rumah Pompa Ketegan | Aset Mekanikal Pendukung | Valve | Butterfly Valve | 37#52# Valve ¦ Dimensi (Diameter): 600 [mm] | 6285
11835 | 3ec7ed4b5b3638797d562f709344d231861e328f | Check Valve Pipa Surge Vessel No. 1 RP Ketegan | A/27.12.00/03.02.03.111/1998 | M | Rumah Pompa Ketegan | Aset Mekanikal Pendukung | Check Valve | Dual Plate Check Valve | 37#52# Valve ¦ Dimensi (Diameter): 600 [mm] | 6286
11836 | 5806f5217c5ed6de7dac97a5910dc6b88cb27083 | Check Valve Pipa Surge Vessel No. 2 RP Ketegan | A/27.12.00/03.02.03.112/1998 | M | Rumah Pompa Ketegan | Aset Mekanikal Pendukung | Check Valve | Dual Plate Check Valve | 37#52# Valve ¦ Dimensi (Diameter): 600 [mm] | 6287
11837 | 7d11628d4153d85a6d40212be3d1fe81dddaa00c | Check Valve Pipa Surge Vessel No. 3 RP Ketegan | A/27.12.00/03.02.03.113/1998 | M | Rumah Pompa Ketegan | Aset Mekanikal Pendukung | Check Valve | Dual Plate Check Valve | 37#52# Valve ¦ Dimensi (Diameter): 600 [mm] | 6288
11838 | 786616f5df3222b99ea27bdf088ac09ccdc1eff4 | Check Valve Pipa Surge Vessel No. 4 RP Ketegan | A/27.12.00/03.02.03.114/1998 | M | Rumah Pompa Ketegan | Aset Mekanikal Pendukung | Check Valve | Dual Plate Check Valve | 37#52# Valve ¦ Dimensi (Diameter): 600 [mm] | 6289
11839 | 2a5a6c14a8fb3f05fa0447c1e6f52ef06dc1cd3d | Butterfly Valve Pipa Bypass Surge Vessel No. 1 RP Ketegan | A/27.12.00/03.01.01.115/1998 | M | Rumah Pompa Ketegan | Aset Mekanikal Pendukung | Valve | Butterfly Valve | 37#52# Valve ¦ Dimensi (Diameter): 200 [mm] | 6290
11840 | 21ace813a88609cb7a673cd452beb6f914ce7839 | Butterfly Valve Pipa Bypass Surge Vessel No. 2 RP Ketegan | A/27.12.00/03.01.01.116/1998 | M | Rumah Pompa Ketegan | Aset Mekanikal Pendukung | Valve | Butterfly Valve | 37#52# Valve ¦ Dimensi (Diameter): 200 [mm] | 6291
11841 | 91d2580e0babb69bfaf3166e17e8df997c4f593c | Butterfly Valve Pipa Bypass Surge Vessel No. 3 RP Ketegan | A/27.12.00/03.01.01.117/1998 | M | Rumah Pompa Ketegan | Aset Mekanikal Pendukung | Valve | Butterfly Valve | 37#52# Valve ¦ Dimensi (Diameter): 200 [mm] | 6292
11842 | 38879f47ee856e39df7b11d86ad8d11be1107494 | Butterfly Valve Pipa Bypass Surge Vessel No. 4 RP Ketegan | A/27.12.00/03.01.01.118/1998 | M | Rumah Pompa Ketegan | Aset Mekanikal Pendukung | Valve | Butterfly Valve | 37#52# Valve ¦ Dimensi (Diameter): 200 [mm] | 6293
11843 | 2944b2f6ac53b512fc532c52c419edda082107f1 | Actuator Butterfly Valve Pipa Bypass Surge Vessel No. 1 RP Ketegan | A/27.12.00/03.04.01.119/1998 | M | Rumah Pompa Ketegan | Aset Mekanikal Pendukung | Actuator | Rotary Actuator | 20#42# Umum ¦ Merk: Amaturen [] 20#43# Umum ¦ Tipe / model/Tipe & Size: EB8,1 EYD [] 21#132# General ¦ Tekanan Udara Maksimal: 8 [bar] | 6294
11844 | ba2f4ae86fa0dda6235e7267fcc478ba95b5a3ac | Actuator Butterfly Valve Pipa Bypass Surge Vessel No. 2 RP Ketegan | A/27.12.00/03.04.01.120/1998 | M | Rumah Pompa Ketegan | Aset Mekanikal Pendukung | Actuator | Rotary Actuator | 20#42# Umum ¦ Merk: Amaturen [] 20#43# Umum ¦ Tipe / model/Tipe & Size: EB8,1 EYD [] 21#132# General ¦ Tekanan Udara Maksimal: 8 [bar] | 6295
11845 | db79f089da2cef6360f9946b57235914e029c342 | Actuator Butterfly Valve Pipa Bypass Surge Vessel No. 3 RP Ketegan | A/27.12.00/03.04.01.121/1998 | M | Rumah Pompa Ketegan | Aset Mekanikal Pendukung | Actuator | Rotary Actuator | 20#42# Umum ¦ Merk: Amaturen [] 20#43# Umum ¦ Tipe / model/Tipe & Size: EB8,1 EYD [] 21#132# General ¦ Tekanan Udara Maksimal: 8 [bar] | 6296
11846 | 59867557d691480389a9af9926edd2573689f163 | Actuator Butterfly Valve Pipa Bypass Surge Vessel No. 4 RP Ketegan | A/27.12.00/03.04.01.122/1998 | M | Rumah Pompa Ketegan | Aset Mekanikal Pendukung | Actuator | Rotary Actuator | 20#42# Umum ¦ Merk: Amaturen [] 20#43# Umum ¦ Tipe / model/Tipe & Size: EB8,1 EYD [] 21#132# General ¦ Tekanan Udara Maksimal: 8 [bar] | 6297
11847 | 1cec5f2a4ba2947d4cd8938dabba95d35f95c7c3 | Gate Valve Pipa Bypass Surge Vessel No. 1 RP Ketegan | A/27.12.00/03.01.02.123/1998 | M | Rumah Pompa Ketegan | Aset Mekanikal Pendukung | Valve | Gate Valve | 37#52# Valve ¦ Dimensi (Diameter): 200 [mm] | 6298
11848 | 40bddf6c19e8d0d70a4a04dc978c3144fa6c6ba3 | Gate Valve Pipa Bypass Surge Vessel No. 2 RP Ketegan | A/27.12.00/03.01.02.124/1998 | M | Rumah Pompa Ketegan | Aset Mekanikal Pendukung | Valve | Gate Valve | 37#52# Valve ¦ Dimensi (Diameter): 200 [mm] | 6299
11849 | b29333743777a19c43e3964888ea19664011d76a | Gate Valve Pipa Bypass Surge Vessel No. 3 RP Ketegan | A/27.12.00/03.01.02.125/1998 | M | Rumah Pompa Ketegan | Aset Mekanikal Pendukung | Valve | Gate Valve | 37#52# Valve ¦ Dimensi (Diameter): 200 [mm] | 6300
11850 | 2f260426abe1282e06371a923b3e3ca630b2ce00 | Gate Valve Pipa Bypass Surge Vessel No. 4 RP Ketegan | A/27.12.00/03.01.02.126/1998 | M | Rumah Pompa Ketegan | Aset Mekanikal Pendukung | Valve | Gate Valve | 37#52# Valve ¦ Dimensi (Diameter): 200 [mm] | 6301
11851 | 2902bdec85dfbdbeb8fe5c4afa5c9988d35c9da2 | Gate Valve Pipa Drain Surge Vessel No. 1 RP Ketegan | A/27.12.00/03.01.02.127/1998 | M | Rumah Pompa Ketegan | Aset Mekanikal Pendukung | Valve | Gate Valve | 37#52# Valve ¦ Dimensi (Diameter): 200 [mm] | 6302
11852 | 20a8fdade590db71cf1a6aa47f3b00dc702600ef | Gate Valve Pipa Drain Surge Vessel No. 2 RP Ketegan | A/27.12.00/03.01.02.128/1998 | M | Rumah Pompa Ketegan | Aset Mekanikal Pendukung | Valve | Gate Valve | 37#52# Valve ¦ Dimensi (Diameter): 200 [mm] | 6303
11853 | 1c880903280e5e4f91237b15944514e84feee1bc | Gate Valve Pipa Drain Surge Vessel No. 3 RP Ketegan | A/27.12.00/03.01.02.129/1998 | M | Rumah Pompa Ketegan | Aset Mekanikal Pendukung | Valve | Gate Valve | 37#52# Valve ¦ Dimensi (Diameter): 200 [mm] | 6304
11854 | 3dd888582ce71468445a4153511f1d49109596f3 | Gate Valve Pipa Drain Surge Vessel No. 4 RP Ketegan | A/27.12.00/03.01.02.130/1998 | M | Rumah Pompa Ketegan | Aset Mekanikal Pendukung | Valve | Gate Valve | 37#52# Valve ¦ Dimensi (Diameter): 200 [mm] | 6305
11855 | 6888b3fe13f99a5f2ae517159f77b9049bd35524 | Panel Penerangan Rumah Chlor RP Ketegan | A/27.13.01/02.11.03.131/1998 | E | Rumah Pompa Ketegan | Aset Elektrikal Pendukung | Panel Tegangan Rendah | Panel Beban | 36#49# Panel ¦ Dimensi (Panjang): 40 [cm] 36#50# Panel ¦ Dimensi (Lebar): 20 [cm] 36#51# Panel ¦ Dimensi (Tinggi): 60 [cm] | 6306
11856 | 9a90977def30eaeea373bb02034520d1dcd1308c | Panel Kontrol Chlor No. 1 | A/27.13.01/03.13.04.132/1998 | I | Rumah Pompa Ketegan | Aset Mekanikal Pendukung | Unit Set | Sistem Injeksi Chlor |  | 6307
11857 | c46cbd64b364fc20cae6021f283eae96bce6aac3 | Panel Kontrol Chlor No. 2 | A/27.13.01/03.13.04.133/1998 | I | Rumah Pompa Ketegan | Aset Mekanikal Pendukung | Unit Set | Sistem Injeksi Chlor |  | 6308
11858 | 795d73a9a3e550ffb4cc26058ea97f0207d71545 | Panel Kontrol Chlor No. 3 | A/27.13.01/03.13.04.134/1998 | I | Rumah Pompa Ketegan | Aset Mekanikal Pendukung | Unit Set | Sistem Injeksi Chlor |  | 6309
11859 | b14d5b77bcf66e522fd12390b549f89089c5d68f | Kontrol Indikator Chlor No. 1 | A/27.13.01/02.09.03.135/1998 | I | Rumah Pompa Ketegan | Aset Elektrikal Pendukung | Controller | Chlor Analyzer | 28#43# Transmitter Flow Meter ¦ Tipe / model/Tipe & Size: 1640 b [] 28#44# Transmitter Flow Meter ¦ Serial No.: 921130-9 [] | 6310
11860 | 0d6071ab3c305beaf23a2585826c24db5c16c826 | Kontrol Indikator Chlor No. 2 | A/27.13.01/02.09.03.136/1998 | I | Rumah Pompa Ketegan | Aset Elektrikal Pendukung | Controller | Chlor Analyzer | 28#43# Transmitter Flow Meter ¦ Tipe / model/Tipe & Size: 1640 [] 28#44# Transmitter Flow Meter ¦ Serial No.: 971480-5 [] | 6311
11861 | efee0ea94c04ade897fc153d2ebbc08535cc9385 | Butterfly Valve Outlet Kontrol Chlor No. 1 | A/27.13.01/03.01.01.137/1998 | M | Rumah Pompa Ketegan | Aset Mekanikal Pendukung | Valve | Butterfly Valve | 37#52# Valve ¦ Dimensi (Diameter): 3 ["] | 6312
11862 | e9c561a2ea66c190693a0b0ea24ed918a4f53e41 | Butterfly Valve Outlet Kontrol Chlor No. 2 | A/27.13.01/03.01.01.138/1998 | M | Rumah Pompa Ketegan | Aset Mekanikal Pendukung | Valve | Butterfly Valve | 37#52# Valve ¦ Dimensi (Diameter): 3 ["] | 6313
11863 | c4650af40aec60fb97dfd88208013ebe7f2b77ee | Ball Valve Outlet Kontrol Chlor No. 1 | A/27.13.01/03.01.03.139/1998 | M | Rumah Pompa Ketegan | Aset Mekanikal Pendukung | Valve | Ball Valve | 37#52# Valve ¦ Dimensi (Diameter): 3 ["] | 6314
11864 | eeab56e59b76e407031ae74d54f9b6862574b26a | Ball Valve Outlet Kontrol Chlor No. 2 | A/27.13.01/03.01.03.140/1998 | M | Rumah Pompa Ketegan | Aset Mekanikal Pendukung | Valve | Ball Valve | 37#52# Valve ¦ Dimensi (Diameter): 3 ["] | 6315
11865 | 9c51c03663ff7f46668a67aa6cac5a9592ddd755 | Crane Utara Ruang Tabung Chlor RP Ketegan | A/27.13.02/03.06.02.141/1998 | E | Rumah Pompa Ketegan | Aset Mekanikal Pendukung | Overhead Crane | Single Girder Overhead Crane |  | 6316
11866 | 6557cb346d0d6fe09f78722831d6e01ad459d84e | Substation RP Ketegan | A/27.14.00/04.01.00.142/1998 | S | Rumah Pompa Ketegan | Aset Sipil Pendukung | Bangunan Sipil |  |  | 6317
11867 | 5b9c85532127eee4c60f80bfd3c20c4180f0698f | Kelder Pipa Inlet RP Ketegan | A/27.14.00/04.01.00.143/1998 | S | Rumah Pompa Ketegan | Aset Sipil Pendukung | Bangunan Sipil |  |  | 6318
11868 | 862ef94a2a06f1f7170e543f78f5db3f6c2ab197 | Kelder Pipa Outlet RP Ketegan | A/27.14.00/04.01.00.144/1998 | S | Rumah Pompa Ketegan | Aset Sipil Pendukung | Bangunan Sipil |  |  | 6319
11869 | 4a4a972c566bb968a30654e5663ece2a7ab4252f | Rumah Valve Inlet & Bypass RP Ketegan | A/27.14.00/04.01.00.145/1998 | S | Rumah Pompa Ketegan | Aset Sipil Pendukung | Bangunan Sipil |  |  | 6320
11870 | 39ee2b9d49768c9107b32079e33cb9dcebde1bdd | Kelder Valve Bypass Pipa Over Pressure RP Ketegan | A/27.14.00/04.01.00.146/1998 | S | Rumah Pompa Ketegan | Aset Sipil Pendukung | Bangunan Sipil |  |  | 6321
11871 | 7564c1774c4ba47d158ba0023e66595f1a3f00e8 | Rumah Valve Bypass Standpipe RP Ketegan | A/27.14.00/04.01.00.147/1998 | S | Rumah Pompa Ketegan | Aset Sipil Pendukung | Bangunan Sipil |  |  | 6322
11872 | 5e41c2c598e856517cb8e6d62363166cd8ab101e | Rumah Pipa Inlet Reservoir No. 1 & No. 2 RP Ketegan | A/27.14.00/04.01.00.148/1998 | S | Rumah Pompa Ketegan | Aset Sipil Pendukung | Bangunan Sipil |  |  | 6323
11873 | aea049c813fce584c4c12a777320521ed1acafe7 | Kelder Valve Inlet Reservoir No. 1 RP Ketegan | A/27.14.00/04.01.00.149/2017 | S | Rumah Pompa Ketegan | Aset Sipil Pendukung | Bangunan Sipil |  |  | 6324
11874 | 7c143913d78540ab3bba9e008f983746aac87cb6 | Reservoir No. 1 RP Ketegan | A/27.14.00/01.17.01.150/1998 | S | Rumah Pompa Ketegan | Aset Utama | Sipil | Bangunan Sipil | 38#53# Sipil ¦ Volume: 2000 [m3] | 6325
11875 | 10d647bcd4340bd1fdaeba07962d79215f23c7ff | Rumah Valve Outlet Reservoir No. 1 & No. 2 RP Ketegan | A/27.14.00/04.01.00.151/1998 | S | Rumah Pompa Ketegan | Aset Sipil Pendukung | Bangunan Sipil |  |  | 6326
11876 | 5bb1473002af7bd747dea83869a1104190403649 | Rumah Pompa Ketegan | A/27.14.00/04.01.00.152/1998 | S | Rumah Pompa Ketegan | Aset Sipil Pendukung | Bangunan Sipil |  |  | 6327
11877 | 8635a86f8bbbcbc4c462728909e2bb96fc477ee7 | Kelder Surge Vessel RP Ketegan | A/27.14.00/04.01.00.153/1998 | S | Rumah Pompa Ketegan | Aset Sipil Pendukung | Bangunan Sipil |  |  | 6328
11878 | 14d3e666652fee9895fb3ac8da03116e4fd2c625 | Rumah Chlor RP Ketegan | A/27.14.00/04.01.00.154/1998 | S | Rumah Pompa Ketegan | Aset Sipil Pendukung | Bangunan Sipil |  |  | 6329
11880 | 8aed8647d9a379fe3fe756a81c29ad70c7e552ca | Panel Kontrol Pompa | A/32.01.01/02.11.03.001/xxxx | E | Rumah Pompa Tengger Kandangan | Aset Elektrikal Pendukung | Panel Tegangan Rendah | Panel Beban |  | 6330
11881 | 147041e1bc2aa7fa860eb69e02a5848ecb52d904 | Elektromotor Pompa Barat | A/32.01.01/01.05.04.002/xxxx | E | Rumah Pompa Tengger Kandangan | Aset Utama | Elektromotor | Elektromotor Horisontal Tegangan Rendah | 20#42# Umum ¦ Merk: Mez Mohelnice [] 20#43# Umum ¦ Tipe / model/Tipe & Size: As. Mot. 3 ~ 4 AP 100 L - 4 [] 20#56# Umum ¦ Negara Asal: Czechoslovakia [] 22#58# General Elektrical ¦ Tegangan: 220 / 380 [V] 22#59# General Elektrical ¦ Arus: 11,8 / 8,8 [A] 22#60# General Elektrical ¦ Faktor Daya (PF / Cos Phi): 0.93 [] 22#64# General Elektrical ¦ Frekuensi: 50 [Hz] 22#65# General Elektrical ¦ Indeks Proteksi (IP): 54 [] 22#66# General Elektrical ¦ Kelas Insulasi (Insl. Class): F [] 24#116# Elektromotor ¦ Daya Output Rata-rata: 3 [kW] 24#121# Elektromotor ¦ Putaran (n): 1420 [RPM] | 6331
11882 | 15bd4dd111088f58903bbce7ce5b5359ca093691 | Elektromotor Pompa Tengah | A/32.01.01/01.05.04.003/xxxx | E | Rumah Pompa Tengger Kandangan | Aset Utama | Elektromotor | Elektromotor Horisontal Tegangan Rendah | 20#42# Umum ¦ Merk: Mez Mohelnice [] 20#43# Umum ¦ Tipe / model/Tipe & Size: As. Mot. 3 ~ 4 AP 100 L - 4 [] 20#56# Umum ¦ Negara Asal: Czechoslovakia [] 22#58# General Elektrical ¦ Tegangan: 220 / 380 [V] 22#59# General Elektrical ¦ Arus: 11,8 / 8,8 [A] 22#60# General Elektrical ¦ Faktor Daya (PF / Cos Phi): 0.93 [] 22#64# General Elektrical ¦ Frekuensi: 50 [Hz] 22#65# General Elektrical ¦ Indeks Proteksi (IP): 54 [] 22#66# General Elektrical ¦ Kelas Insulasi (Insl. Class): F [] 24#116# Elektromotor ¦ Daya Output Rata-rata: 3 [kW] 24#121# Elektromotor ¦ Putaran (n): 1420 [RPM] | 6332
11883 | aaf61226ec42f2d132c8ad9f17976f002b5ab43d | Elektromotor Pompa Timur | A/32.01.01/01.05.04.004/xxxx | E | Rumah Pompa Tengger Kandangan | Aset Utama | Elektromotor | Elektromotor Horisontal Tegangan Rendah | 20#42# Umum ¦ Merk: Mez Mohelnice [] 20#43# Umum ¦ Tipe / model/Tipe & Size: As. Mot. 3 ~ 4 AP 100 L - 4 [] 20#56# Umum ¦ Negara Asal: Czechoslovakia [] 22#58# General Elektrical ¦ Tegangan: 220 / 380 [V] 22#59# General Elektrical ¦ Arus: 11,8 / 8,8 [A] 22#60# General Elektrical ¦ Faktor Daya (PF / Cos Phi): 0.93 [] 22#64# General Elektrical ¦ Frekuensi: 50 [Hz] 22#65# General Elektrical ¦ Indeks Proteksi (IP): 54 [] 22#66# General Elektrical ¦ Kelas Insulasi (Insl. Class): F [] 24#116# Elektromotor ¦ Daya Output Rata-rata: 3 [kW] 24#121# Elektromotor ¦ Putaran (n): 1420 [RPM] | 6333
11884 | c9af8865fab0a8ea9b1767436faf1ace243491a8 | Pompa Barat | A/32.01.01/01.07.01.005/xxxx | M | Rumah Pompa Tengger Kandangan | Aset Utama | Pompa | Pompa Sentrifugal Horisontal | 20#42# Umum ¦ Merk: GAE [] 20#43# Umum ¦ Tipe / model/Tipe & Size: ETA-N 100 X 80 - 200 [] 20#45# Umum ¦ No. Katalog (Cat. No. / Part No.): TS 931 1864 [] 20#55# Umum ¦ Perusahaan : PT. Torishima - Guna Indonesia [] 15#122# Pompa, dan Mekanikal ¦ Jangkauan (Head / H): 10 [m] 15#124# Pompa, dan Mekanikal ¦ Bantalan (Bearing) DE: 07 2RS - C3 [] 15#125# Pompa, dan Mekanikal ¦ Bantalan (Bearing) NDE: 07 2RS - C3 [] | 6334
11885 | 069550999e07d1761ce5759e2409730d2485bef5 | Pompa Tengah | A/32.01.01/01.07.01.006/xxxx | M | Rumah Pompa Tengger Kandangan | Aset Utama | Pompa | Pompa Sentrifugal Horisontal | 20#42# Umum ¦ Merk: GAE [] 20#43# Umum ¦ Tipe / model/Tipe & Size: ETA-N 100 X 80 - 200 [] 20#45# Umum ¦ No. Katalog (Cat. No. / Part No.): TS 9109653 [] 20#55# Umum ¦ Perusahaan: PT. Torishima - Guna Indonesia [] 15#122# Pompa, dan Mekanikal ¦ Jangkauan (Head / H): 10 [m] 15#124# Pompa, dan Mekanikal ¦ Bantalan (Bearing) DE: 07 2RS - C3 [] 15#125# Pompa, dan Mekanikal ¦ Bantalan (Bearing) NDE: 07 2RS - C3 [] | 6335
11886 | 2e6139d9ec16bca195d5b7ce612e934379286bf9 | Pompa Timur | A/32.01.01/01.07.01.007/xxxx | M | Rumah Pompa Tengger Kandangan | Aset Utama | Pompa | Pompa Sentrifugal Horisontal | 20#42# Umum ¦ Merk: GAE [] 20#43# Umum ¦ Tipe / model/Tipe & Size: ETA-N 100 X 80 - 200 [] 20#45# Umum ¦ No. Katalog (Cat. No. / Part No.): TS 931 1865 [] 20#55# Umum ¦ Perusahaan: PT. Torishima - Guna Indonesia [] 15#122# Pompa, dan Mekanikal ¦ Jangkauan (Head / H): 10 [m] 15#124# Pompa, dan Mekanikal ¦ Bantalan (Bearing) DE: 07 2RS - C3 [] 15#125# Pompa, dan Mekanikal ¦ Bantalan (Bearing) NDE: 07 2RS - C3 [] | 6336
11887 | be7239b7ebe126063d511ab9ceb47e62c8e67c0a | Valve Discharge Pompa Barat | A/32.01.01/03.01.02.008/xxxx | M | Rumah Pompa Tengger Kandangan | Aset Mekanikal Pendukung | Valve | Gate Valve |  | 6337
11888 | 102f862fbceae532fa898535710e65400cb77162 | Valve Discharge Pompa Tengah | A/32.01.01/03.01.02.009/xxxx | M | Rumah Pompa Tengger Kandangan | Aset Mekanikal Pendukung | Valve | Gate Valve |  | 6338
11889 | 3721c96ae9f246ffea89af671e29457b2312bb13 | Valve Discharge Pompa Timur | A/32.01.01/03.01.02.010/xxxx | E | Rumah Pompa Tengger Kandangan | Aset Mekanikal Pendukung | Valve | Gate Valve |  | 6339
11890 | 20710f2a84277f3ac6fa12e40c5c1c84d366c79d | Check Valve Header Discharge | A/32.01.02/03.02.02.011/xxxx | M | Rumah Pompa Tengger Kandangan | Aset Mekanikal Pendukung | Check Valve | Swing Check Valve |  | 6340
11891 | b39d32d1cc121422b94b4b111004d7d345abc878 | Surge Vessel | A/32.01.02/03.07.02.012/xxxx | M | Rumah Pompa Tengger Kandangan | Aset Mekanikal Pendukung | Bejana | Surge Vessel | 20#42# Umum ¦ Merk: Remaja [] 20#44# Umum ¦ Serial No.: C - 93006 [] 20#51# Umum ¦ Dimensi (Tinggi): 3050 [mm] 20#52# Umum ¦ Dimensi (Diameter): 1550 [mm] 40#153# Bejana ¦ Tekanan Kerja: 10 [kg/cm2] 40#154# Bejana ¦ Tekanan Testing: 15 [kg/cm2] | 6341
11892 | 71ba30525fcfd9482bbba7a583cceb7f3bd9e9b1 | Rumah Pompa | A/32.02.00/04.01.00.013/xxxx | S | Rumah Pompa Tengger Kandangan | Aset Sipil Pendukung | Bangunan Sipil | - |  | 6342
11893 | bebfe953b7547a6af686f9317d217d68b8daba7f | Reservoir | A/32.02.00/01.17.01.014/xxxx | S | Rumah Pompa Tengger Kandangan | Aset Utama | Sipil | Bangunan Sipil | 38#53# Sipil ¦ Volume: 300 [m3] | 6343
11895 | faf9f84e535a6cb431e102412516f447f054bff5 | Panel Starter Pompa Booster RP Kandangan Kelurahan (Soft Starter) | A/33.01.00/02.11.03.001/xxxx | E | Rumah Pompa Kandangan Kelurahan | Aset Elektrikal Pendukung | Panel Tegangan Rendah | Panel Beban |  | 6344
11896 | b530cd9f89c2590c5c934f5235d5c4bd3f92353e | Valve Suction Pompa Booster RP Kandangan Kelurahan | A/33.02.00/03.01.01.002/xxxx | M | Rumah Pompa Kandangan Kelurahan | Aset Mekanikal Pendukung | Valve | Butterfly Valve |  | 6345
11897 | 48fe9366c1bf4e3200f560013565cf855485c1c3 | Strainer Pompa Booster RP Kandangan Kelurahan | A/33.02.00/03.09.01.003/xxxx | M | Rumah Pompa Kandangan Kelurahan | Aset Mekanikal Pendukung | Filter | Filter Air |  | 6346
11898 | 7e74909ce7bdc9ed658202f5ea1be51f9cf84bba | Pompa Booster | A/33.02.00/01.07.08.004/xxxx | M | Rumah Pompa Kandangan Kelurahan | Aset Utama | Pompa | Pompa Borehole | 20#42# Umum ¦ Merk: Wilo [] 20#43# Umum ¦ Tipe / model/Tipe & Size: NU 911 T-2 / 45 [] 20#44# Umum ¦ Serial No.: 650085633 [] 22#60# General Elektrical ¦ Faktor Daya (PF / Cos Phi): 0.83 [] 22#64# General Elektrical ¦ Frekuensi: 50 [Hz] 22#65# General Elektrical ¦ Indeks Proteksi (IP): 68 [] 24#116# Elektromotor ¦ Daya Output Rata-rata: 75.00 [kW] 15#119# Pompa, dan Mekanikal ¦ Debit (Q): 100 [l/dt] 15#121# Pompa, dan Mekanikal ¦ Putaran (n): 2902 [RPM] 15#122# Pompa, dan Mekanikal ¦ Jangkauan (Head / H): 40 [m] | 6347
11899 | 0961fc55effa0ca7d421c9dc97206c29d960f4b9 | Check Valve Discharge Pompa Booster RP Kandangan Kelurahan | A/33.02.00/03.02.03.005/xxxx | M | Rumah Pompa Kandangan Kelurahan | Aset Mekanikal Pendukung | Check Valve | Dual Plate Check Valve |  | 6348
11900 | f2a086ceeab47efeb152f635c18478ec5be9f655 | Valve Discharge Pompa Booster RP Kandangan Kelurahan | A/33.02.00/03.01.01.006/xxxx | M | Rumah Pompa Kandangan Kelurahan | Aset Mekanikal Pendukung | Valve | Butterfly Valve |  | 6349
11901 | f71201e0d6e4e8742e310ba6e15b618c1411928b | Valve Bypass RP Kandangan Kelurahan | A/33.05.00/03.01.01.007/xxxx | M | Rumah Pompa Kandangan Kelurahan | Aset Mekanikal Pendukung | Valve | Butterfly Valve |  | 6350
11902 | a8b126f7c47838aa5529ee6f386251455e885d4e | Valve Inlet RP Kandangan Kelurahan | A/33.05.00/03.01.01.008/xxxx | M | Rumah Pompa Kandangan Kelurahan | Aset Mekanikal Pendukung | Valve | Butterfly Valve |  | 6351
11903 | 4bd2db49ea99349c0c8334d3f7dabb89e0ca2e85 | Valve Outlet RP Kandangan Kelurahan | A/33.05.00/03.01.01.009/xxxx | M | Rumah Pompa Kandangan Kelurahan | Aset Mekanikal Pendukung | Valve | Butterfly Valve |  | 6352
11904 | 37e3af108e0fceff83cf4139a930f373c44a3793 | Meter Air RP Kandangan Kelurahan | A/33.04.00/03.08.01.010/xxxx | M | Rumah Pompa Kandangan Kelurahan | Aset Mekanikal Pendukung | Meter | Meter Air |  | 6353
11905 | a35fedf47a57bbaf6d104020c60debbfef5bb124 | Valve Meter Air RP Kandangan Kelurahan | A/33.04.00/03.01.02.011/xxxx | M | Rumah Pompa Kandangan Kelurahan | Aset Mekanikal Pendukung | Valve | Gate Valve |  | 6354
11906 | 9462023044d6903506f38f1cb9c6ed0d404371cd | Rumah Kontrol RP Kandangan Kelurahan | A/33.06.00/04.01.00.012/xxxx | S | Rumah Pompa Kandangan Kelurahan | Aset Sipil Pendukung | Bangunan Sipil | - |  | 6355
11907 | 521b03319d9f0392b07cf2e9f09d91c354f78e6b | Kelder Selatan | A/33.06.00/04.01.00.013/xxxx | S | Rumah Pompa Kandangan Kelurahan | Aset Sipil Pendukung | Bangunan Sipil | - |  | 6356
11908 | 596a25cfbdd95e6a0dacecc345316146a9a1c04a | Kelder Utara | A/33.06.00/04.01.00.014/xxxx | S | Rumah Pompa Kandangan Kelurahan | Aset Sipil Pendukung | Bangunan Sipil | - |  | 6357
11909 | ff417d3ba766ddeca5b1658b8a56fbb34d5fe669 | Kelder Meter Air | A/33.06.00/04.01.00.015/xxxx | S | Rumah Pompa Kandangan Kelurahan | Aset Sipil Pendukung | Bangunan Sipil | - |  | 6358
11910 | 883f4b802d823c22e2f0a423acc28368923c6c76 | Panel SDP RP Manukan | A/34.01.00/02.11.02.001/xxxx | E | Rumah Pompa Manukan | Aset Elektrikal Pendukung | Panel Tegangan Rendah | Panel SDP |  | 6359
11911 | 78576a102a020c6d15003b5fa5c49bc84cf463d4 | Panel Starter Pompa RP Manukan No. 1 | A/34.01.00/02.11.03.002/xxxx | E | Rumah Pompa Manukan | Aset Elektrikal Pendukung | Panel Tegangan Rendah | Panel Beban |  | 6360
11912 | 6fe830f20b3be9bf50167d9f2c629a873293bb83 | Panel Starter Pompa RP Manukan No. 3 | A/34.01.00/02.11.03.003/xxxx | E | Rumah Pompa Manukan | Aset Elektrikal Pendukung | Panel Tegangan Rendah | Panel Beban |  | 6361
11913 | a5f3939a22b7a5c2f206ecd20c74dc65fb884e5b | Panel Starter Pompa RP Manukan No. 4 | A/34.01.00/02.11.03.004/xxxx | E | Rumah Pompa Manukan | Aset Elektrikal Pendukung | Panel Tegangan Rendah | Panel Beban |  | 6362
11914 | c6faec8d09d7e62bd04540487a1f9a13fcae668e | Panel Starter Pompa RP Manukan No. 2 | A/34.01.00/02.11.03.005/xxxx | E | Rumah Pompa Manukan | Aset Elektrikal Pendukung | Panel Tegangan Rendah | Panel Beban |  | 6363
11915 | d68fbea0a9fb4b317ed43ee0d072f61c0fc02774 | Elektromotor Pompa RP Manukan No. 1 | A/34.01.00/01.05.03.006/xxxx | E | Rumah Pompa Manukan | Aset Utama | Elektromotor | Elektromotor Horisontal Tegangan Menengah | 20#42# Umum ¦ Merk: GAE [] 20#43# Umum ¦ Tipe / model/Tipe & Size: KMER 180 M4 [] 20#44# Umum ¦ Serial No.: 5716791/ 489 [] 20#54# Umum ¦ Berat: 136 [kg] 22#58# General Elektrical ¦ Tegangan: 380 / 660 [V] 22#59# General Elektrical ¦ Arus: 36,5 [A] 22#60# General Elektrical ¦ Faktor Daya (PF / Cos Phi): 0.86 [] 22#64# General Elektrical ¦ Frekuensi: 50 [Hz] 22#65# General Elektrical ¦ Indeks Proteksi (IP): 54 [] 22#66# General Elektrical ¦ Kelas Insulasi (Insl. Class): B [] 24#116# Elektromotor ¦ Daya Output Rata-rata: 25 [HP] 24#121# Elektromotor ¦ Putaran (n): 1455 [RPM] | 6364
11916 | ba1618ba116bd2f1eaffae5a85aebde99ef0fa3b | Elektromotor Pompa RP Manukan No. 2 | A/34.01.00/01.05.04.007/xxxx | E | Rumah Pompa Manukan | Aset Utama | Elektromotor | Elektromotor Horisontal Tegangan Rendah | 20#42# Umum ¦ Merk: GAE [] 20#43# Umum ¦ Tipe / model/Tipe & Size: KMER 180 M4 [] 20#44# Umum ¦ Serial No.: 5716791/ 489 [] 20#54# Umum ¦ Berat: 136 [kg] 22#58# General Elektrical ¦ Tegangan: 380 / 660 [V] 22#59# General Elektrical ¦ Arus: 36,5 [A] 22#60# General Elektrical ¦ Faktor Daya (PF / Cos Phi): 0.86 [] 22#64# General Elektrical ¦ Frekuensi: 50 [Hz] 22#65# General Elektrical ¦ Indeks Proteksi (IP): 54 [] 22#66# General Elektrical ¦ Kelas Insulasi (Insl. Class): B [] 24#116# Elektromotor ¦ Daya Output Rata-rata: 25 [HP] 24#121# Elektromotor ¦ Putaran (n): 1455 [RPM] | 6365
11917 | eb4ae6cbaa64ed27278a917dc310bdd7cd5d7f87 | Elektromotor Pompa RP Manukan No. 3 | A/34.01.00/01.05.04.008/xxxx | E | Rumah Pompa Manukan | Aset Utama | Elektromotor | Elektromotor Horisontal Tegangan Rendah | 20#42# Umum ¦ Merk: MEZ [] 20#44# Umum ¦ Serial No.: 1847355 [] 22#58# General Elektrical ¦ Tegangan: 380 [V] 22#60# General Elektrical ¦ Faktor Daya (PF / Cos Phi): 0.86 [] 22#64# General Elektrical ¦ Frekuensi: 50 [Hz] 22#65# General Elektrical ¦ Indeks Proteksi (IP): 54 [] 22#66# General Elektrical ¦ Kelas Insulasi (Insl. Class): B [] 24#116# Elektromotor ¦ Daya Output Rata-rata: 10 [HP] 24#121# Elektromotor ¦ Putaran (n): 1450 [RPM] | 6366
11918 | 2b85e593b2a156b45ad82f6f9476956195aafd49 | Elektromotor Pompa RP Manukan No. 4 | A/34.01.00/01.05.04.009/xxxx | E | Rumah Pompa Manukan | Aset Utama | Elektromotor | Elektromotor Horisontal Tegangan Rendah | 20#42# Umum ¦ Merk: MEZ [] 20#44# Umum ¦ Serial No.: 1847359 [] 22#58# General Elektrical ¦ Tegangan: 380 [V] 22#60# General Elektrical ¦ Faktor Daya (PF / Cos Phi): 0.86 [] 22#64# General Elektrical ¦ Frekuensi: 50 [Hz] 22#65# General Elektrical ¦ Indeks Proteksi (IP): 54 [] 22#66# General Elektrical ¦ Kelas Insulasi (Insl. Class): B [] 24#116# Elektromotor ¦ Daya Output Rata-rata: 10 [HP] 24#121# Elektromotor ¦ Putaran (n): 1450 [RPM] | 6367
11919 | 23cf94807f905d8c6ae0085748a5972af115fd91 | Elektromotor Spare No. 1 | A/34.01.00/01.05.04.010/xxxx | - | Rumah Pompa Manukan | Aset Utama | Elektromotor | Elektromotor Horisontal Tegangan Rendah | 20#42# Umum ¦ Merk: AEG [] 20#43# Umum ¦ Tipe / model/Tipe & Size: AM 180 MR 4 [] 20#44# Umum ¦ Serial No.: 210986 08-20A [] 22#58# General Elektrical ¦ Tegangan: 380 [V] 22#59# General Elektrical ¦ Arus: 37 [A] 22#60# General Elektrical ¦ Faktor Daya (PF / Cos Phi): 0.84 [] 22#61# General Elektrical ¦ Daya Aktif (P): 18,5 [kW] 22#65# General Elektrical ¦ Indeks Proteksi (IP): 54 [] 22#66# General Elektrical ¦ Kelas Insulasi (Insl. Class): C [] 24#121# Elektromotor ¦ Putaran (n): 1460 [RPM] | 6368
11920 | 15d34dbb0ea44d968ade66520ad22f185682e518 | Elektromotor Spare No. 2 | A/34.01.00/01.05.04.011/xxxx | - | Rumah Pompa Manukan | Aset Utama | Elektromotor | Elektromotor Horisontal Tegangan Rendah |  | 6369
11921 | 581710adcdd6ea5e7d34627a07471c3552aca56f | Pompa No. 1 | A/34.01.00/01.07.01.012/xxxx | M | Rumah Pompa Manukan | Aset Utama | Pompa | Pompa Sentrifugal Horisontal | 20#42# Umum ¦ Merk: Southern Cross [] 20#43# Umum ¦ Tipe / model/Tipe & Size: Centrifugal Pump [] 20#44# Umum ¦ Serial No.: 83020 [] 20#56# Umum ¦ Negara Asal: Australia [] 15#119# Pompa, dan Mekanikal ¦ Debit (Q): 35 [l/dt] 15#122# Pompa, dan Mekanikal ¦ Jangkauan (Head / H): 35 [m] | 6370
11922 | d4fc250d48d48295cf39889951325c3c0574e440 | Pompa No. 2 | A/34.01.00/01.07.01.013/xxxx | M | Rumah Pompa Manukan | Aset Utama | Pompa | Pompa Sentrifugal Horisontal | 20#42# Umum ¦ Merk: Southern Cross [] 20#43# Umum ¦ Tipe / model/Tipe & Size: Centrifugal Pump [] 20#44# Umum ¦ Serial No.: 81036 [] 20#56# Umum ¦ Negara Asal: Australia [] 15#119# Pompa, dan Mekanikal ¦ Debit (Q): 35 [l/dt] 15#122# Pompa, dan Mekanikal ¦ Jangkauan (Head / H): 35 [m] | 6371
11923 | af5676e8e3a88681c0693abf8111b01d35772f78 | Pompa No. 3 | A/34.01.00/01.07.01.014/xxxx | M | Rumah Pompa Manukan | Aset Utama | Pompa | Pompa Sentrifugal Horisontal | 20#42# Umum ¦ Merk: GAE KSB/TORISHIMA [] 20#43# Umum ¦ Tipe / model/Tipe & Size: ETA-N 65 X 50 - 315.1 [] 20#45# Umum ¦ No. Katalog (Cat. No. / Part No.): TS 8803054 [] 20#55# Umum ¦ Perusahaan: PT. TORISHIMA - GUNA INDONESIA [] 20#56# Umum ¦ Negara Asal: Indonesia [] 15#119# Pompa, dan Mekanikal ¦ Debit (Q): 35 [l/dt] 15#122# Pompa, dan Mekanikal ¦ Jangkauan (Head / H): 35 [m] 15#124# Pompa, dan Mekanikal ¦ Bantalan (Bearing) DE: 6307 2RS -C3 [] 15#125# Pompa, dan Mekanikal ¦ Bantalan (Bearing) NDE: 6307 2RS -C3 [] | 6372
11924 | 727e27e6a2a0cb2bcb39648e836374448ab7d8d7 | Pompa No. 4 | A/34.01.00/01.07.01.015/xxxx | M | Rumah Pompa Manukan | Aset Utama | Pompa | Pompa Sentrifugal Horisontal | 20#42# Umum ¦ Merk: GAE KSB / TORISHIMA [] 20#43# Umum ¦ Tipe / model/Tipe & Size: ETA-N 65 X 50-315.1 [] 20#45# Umum ¦ No. Katalog (Cat. No. / Part No.): TS 8803050 [] 20#55# Umum ¦ Perusahaan: PT. TORISHIMA GUNA INDONESI [] 20#56# Umum ¦ Negara Asal: Indonesia [] 15#119# Pompa, dan Mekanikal ¦ Debit (Q): 35 [l/dt] 15#122# Pompa, dan Mekanikal ¦ Jangkauan (Head / H): 35 [m] 15#124# Pompa, dan Mekanikal ¦ Bantalan (Bearing) DE: 6307 2RS -C3 [] 15#125# Pompa, dan Mekanikal ¦ Bantalan (Bearing) NDE: 6307 2RS -C3 [] | 6373
11925 | 02b4734f5f67abda423bf1800aa3056e7184f841 | Gate Valve Discharger Pompa RP Manukan No. 1 | A/34.01.00/03.01.02.016/xxxx | M | Rumah Pompa Manukan | Aset Mekanikal Pendukung | Valve | Gate Valve |  | 6374
11926 | a61396d382fa6b92e1f13a3425da01c75ddb8ca8 | Gate Valve Discharger Pompa RP Manukan No. 2 | A/34.01.00/03.01.02.017/xxxx | M | Rumah Pompa Manukan | Aset Mekanikal Pendukung | Valve | Gate Valve |  | 6375
11927 | b6a9312ca610645a08050f7382721b2be988d18f | Gate Valve Discharger Pompa RP Manukan No. 3 | A/34.01.00/03.01.02.018/xxxx | M | Rumah Pompa Manukan | Aset Mekanikal Pendukung | Valve | Gate Valve |  | 6376
11928 | 5ecf0b140f8531903b4f17006a4c8abdfa7bffef | Gate Valve Discharger Pompa RP Manukan No. 4 | A/34.01.00/03.01.02.019/xxxx | M | Rumah Pompa Manukan | Aset Mekanikal Pendukung | Valve | Gate Valve |  | 6377
11929 | c096ede00b6f633867ddba422416f96ef8a81f17 | Valve Meter Air RP Manukan | A/34.02.00/03.01.02.020/xxxx | M | Rumah Pompa Manukan | Aset Mekanikal Pendukung | Valve | Gate Valve |  | 6378
11930 | 85cae0fbb01dde43bbe0246c1db7089f4d77be43 | Meter Air RP Manukan | A/34.02.00/03.08.01.021/xxxx | M | Rumah Pompa Manukan | Aset Mekanikal Pendukung | Meter | Meter Air |  | 6379
11931 | 4b4e65c75550ab240b1c84fa244daefe43e14a91 | Kelder Meter Air RP Manukan | A/34.03.00/04.01.00.022/xxxx | S | Rumah Pompa Manukan | Aset Sipil Pendukung | Bangunan Sipil | - |  | 6380
11932 | 760670ff33c9f21a152986cfb63a37ad75987fb2 | Rumah Pompa Manukan | A/34.03.00/04.01.00.023/xxxx | S | Rumah Pompa Manukan | Aset Sipil Pendukung | Bangunan Sipil | - |  | 6381
11933 | a98af9db0d77ec391db91c120e0d3afa9e707c21 | Panel SDP Pompa No. 4 dan 5 | A/28.01.01/02.11.02.001/1901 | - | Rumah Pompa Wonokitri | Aset Elektrikal Pendukung | Panel Tegangan Rendah | Panel SDP | 36#49# Panel ¦ Dimensi (Panjang): 90 [cm] 36#50# Panel ¦ Dimensi (Lebar): 40 [cm] 36#51# Panel ¦ Dimensi (Tinggi): 160 [cm] | 6382
11934 | 27c2b3db68e0340d79f5f7dff5c4e46f914624f1 | Panel Starter Pompa No. 4 | A/28.01.01/02.11.03.002/1901 | - | Rumah Pompa Wonokitri | Aset Elektrikal Pendukung | Panel Tegangan Rendah | Panel Beban | 36#49# Panel ¦ Dimensi (Panjang): 76 [cm] 36#50# Panel ¦ Dimensi (Lebar): 50 [cm] 36#51# Panel ¦ Dimensi (Tinggi): 127 [cm] | 6383
11935 | d767ca17380ee1f0502d873f8ba082581d5d052c | Panel Starter Pompa No. 5 | A/28.01.01/02.11.03.003/1901 | - | Rumah Pompa Wonokitri | Aset Elektrikal Pendukung | Panel Tegangan Rendah | Panel Beban | 36#49# Panel ¦ Dimensi (Panjang): 76 [cm] 36#50# Panel ¦ Dimensi (Lebar): 50 [cm] 36#51# Panel ¦ Dimensi (Tinggi): 127 [cm] | 6384
11936 | 18091b61a3b913fbcea51276850e9c2dc7a312e6 | Panel Alarm Diesel Penggerak Pompa No. 1 | A/28.01.01/02.11.03.004/1901 | E | Rumah Pompa Wonokitri | Aset Elektrikal Pendukung | Panel Tegangan Rendah | Panel Beban | 36#49# Panel ¦ Dimensi (Panjang): 36 [cm] 36#50# Panel ¦ Dimensi (Lebar): 18 [cm] 36#51# Panel ¦ Dimensi (Tinggi): 40 [cm] | 6385
11937 | f4eefe9ed5bb91951a61a552467ac8d2c3f8943b | Panel Alarm Diesel Penggerak Pompa No. 2 | A/28.01.01/02.11.03.005/1901 | E | Rumah Pompa Wonokitri | Aset Elektrikal Pendukung | Panel Tegangan Rendah | Panel Beban | 36#49# Panel ¦ Dimensi (Panjang): 36 [cm] 36#50# Panel ¦ Dimensi (Lebar): 18 [cm] 36#51# Panel ¦ Dimensi (Tinggi): 40 [cm] | 6386
11938 | f1d80c4f48c0ba68d4ab649476077c9d88579413 | Panel Alarm Diesel Penggerak Pompa No. 3 | A/28.01.01/02.11.03.006/1901 | E | Rumah Pompa Wonokitri | Aset Elektrikal Pendukung | Panel Tegangan Rendah | Panel Beban | 36#49# Panel ¦ Dimensi (Panjang): 36 [cm] 36#50# Panel ¦ Dimensi (Lebar): 18 [cm] 36#51# Panel ¦ Dimensi (Tinggi): 40 [cm] | 6387
11939 | 0684b7ce75dead330e50592af56af91dd6b8c311 | Diesel Penggerak Pompa No. 1 | A/28.01.01/01.06.02.007/1901 | M | Rumah Pompa Wonokitri | Aset Utama | Motor Bakar | Mesin Diesel | 20#42# Umum ¦ Merk: Puyand Diesel [] 20#56# Umum ¦ Negara Asal: Paris [] | 6388
11940 | 2fff6d35c7436c2aca3a4f1865244a099c6f97e8 | Diesel Penggerak Pompa No. 2 | A/28.01.01/01.06.02.008/1901 | M | Rumah Pompa Wonokitri | Aset Utama | Motor Bakar | Mesin Diesel | 20#42# Umum ¦ Merk: Puyand Diesel [] 20#56# Umum ¦ Negara Asal: Paris [] | 6389
11941 | 82d746282f581b834575beef71de8008c4eaffee | Diesel Penggerak Pompa No. 3 | A/28.01.01/01.06.02.009/1901 | M | Rumah Pompa Wonokitri | Aset Utama | Motor Bakar | Mesin Diesel | 20#42# Umum ¦ Merk: Puyand Diesel [] 20#56# Umum ¦ Negara Asal: Paris [] | 6390
11942 | 0f54e8fe9ee96654477f236533be89618755b037 | Diesel Penggerak Pompa (Cadangan Selatan) | A/28.01.01/01.06.02.010/1901 | - | Rumah Pompa Wonokitri | Aset Utama | Motor Bakar | Mesin Diesel | 20#42# Umum ¦ Merk: Puyand Diesel [] 20#56# Umum ¦ Negara Asal: Paris [] | 6391
11943 | d8018935fdc7dc59f45c7a2e540e8bdd4219ae1c | Diesel Penggerak Pompa (Cadangan Utara) | A/28.01.01/01.06.02.011/1901 | - | Rumah Pompa Wonokitri | Aset Utama | Motor Bakar | Mesin Diesel | 20#42# Umum ¦ Merk: Puyand Diesel [] 20#56# Umum ¦ Negara Asal: Paris [] | 6392
11944 | 3727a8bf6fb5ed0eb394d83971450d62b45121a2 | Elektromotor Pompa No. 4 | A/28.01.01/01.05.04.012/1901 | - | Rumah Pompa Wonokitri | Aset Utama | Elektromotor | Elektromotor Horisontal Tegangan Rendah | 20#42# Umum ¦ Merk: General Electric [] 20#43# Umum ¦ Tipe / model/Tipe & Size: 5K365AK242 [] 20#44# Umum ¦ Serial No.: AH083019 [] 20#136# Umum ¦ Suhu Lingkungan (Ambient Temp.): 40 ° [C] 22#58# General Elektrical ¦ Tegangan: 380 [V] 22#59# General Elektrical ¦ Arus: 110 [A] 22#64# General Elektrical ¦ Frekuensi: 50 [Hz] 22#66# General Elektrical ¦ Kelas Insulasi (Insl. Class): F [] 24#84# Elektromotor ¦ Tingkat Kinerja (Rating): Continue [] 24#85# Elektromotor ¦ No. Rangka (Frame No.): 365TS [] 24#121# Elektromotor ¦ Putaran (n): 1465 [RPM] 24#124# Elektromotor ¦ Bantalan (Bearing) DE: 60BC03 [] 24#125# Elektromotor ¦ Bantalan (Bearing) NDE: 60BC03 [] | 6393
11945 | 36331a9357a9554ec0bc83b9cc228b274fe24a63 | Elektromotor Pompa No. 5 | A/28.01.01/01.05.04.013/1901 | - | Rumah Pompa Wonokitri | Aset Utama | Elektromotor | Elektromotor Horisontal Tegangan Rendah | 20#42# Umum ¦ Merk: General Electric [] 20#43# Umum ¦ Tipe / model/Tipe & Size: 5K365AK242 [] 20#44# Umum ¦ Serial No.: AH083019 [] 20#136# Umum ¦ Suhu Lingkungan (Ambient Temp.): 40 ° [C] 22#58# General Elektrical ¦ Tegangan: 380 [V] 22#59# General Elektrical ¦ Arus: 110 [A] 22#64# General Elektrical ¦ Frekuensi: 50 [Hz] 22#66# General Elektrical ¦ Kelas Insulasi (Insl. Class): F [] 24#84# Elektromotor ¦ Tingkat Kinerja (Rating): Continue [] 24#85# Elektromotor ¦ No. Rangka (Frame No.): 365TS [] 24#121# Elektromotor ¦ Putaran (n): 1465 [RPM] 24#124# Elektromotor ¦ Bantalan (Bearing) DE: 60BC03 [] 24#125# Elektromotor ¦ Bantalan (Bearing) NDE: 60BC03 [] | 6394
11946 | fdbda77c554fb9bade8347b73bd2d8bbe95c5ca3 | Pompa Diesel No. 1 | A/28.01.01/01.07.01.014/1901 | M | Rumah Pompa Wonokitri | Aset Utama | Pompa | Pompa Sentrifugal Horisontal | 20#42# Umum ¦ Merk: S.W. [] 20#43# Umum ¦ Tipe / model/Tipe & Size: MP 450 [] 20#44# Umum ¦ Serial No.: 21531 [] 15#119# Pompa, dan Mekanikal ¦ Debit (Q): 1152 [m3/jam] | 6395
11947 | b65e681fb8ac93902029c7c5f065a87abd5cf32c | Pompa Diesel No. 2 | A/28.01.01/01.07.01.015/1901 | M | Rumah Pompa Wonokitri | Aset Utama | Pompa | Pompa Sentrifugal Horisontal | 20#42# Umum ¦ Merk: S.W. [] 20#43# Umum ¦ Tipe / model/Tipe & Size: MP 450 [] 20#44# Umum ¦ Serial No.: 21531 [] 15#119# Pompa, dan Mekanikal ¦ Debit (Q): 1152 [m3/jam] | 6396
11948 | a4128240474a70b773c3c88adbbbc237447ff8b9 | Pompa Diesel No. 3 | A/28.01.01/01.07.01.016/1901 | M | Rumah Pompa Wonokitri | Aset Utama | Pompa | Pompa Sentrifugal Horisontal | 20#42# Umum ¦ Merk: S.W. [] 20#43# Umum ¦ Tipe / model/Tipe & Size: MP 450 [] 20#44# Umum ¦ Serial No.: 21531 [] 15#119# Pompa, dan Mekanikal ¦ Debit (Q): 1152 [m3/jam] | 6397
11949 | 2ef4e5c74f7229353dbd76dd9536be84c600d08b | Pompa No. 4 | A/28.01.01/01.07.01.017/1901 | - | Rumah Pompa Wonokitri | Aset Utama | Pompa | Pompa Sentrifugal Horisontal | 20#42# Umum ¦ Merk: S.W. [] 20#43# Umum ¦ Tipe / model/Tipe & Size: MP 450 [] 20#44# Umum ¦ Serial No.: 21531 [] 15#119# Pompa, dan Mekanikal ¦ Debit (Q): 1152 [m3/jam] | 6398
11950 | 1849dd213c53ea0c52956c1e761dd3ff34071d7c | Pompa No. 5 | A/28.01.01/01.07.01.018/1901 | - | Rumah Pompa Wonokitri | Aset Utama | Pompa | Pompa Sentrifugal Horisontal | 20#42# Umum ¦ Merk: S.W. [] | 6399
11951 | 54d1784c5f6ca63c3bb9f1705ff609f1f866108f | Pompa Spare No. 1 | A/28.01.01/01.07.01.019/1901 | - | Rumah Pompa Wonokitri | Aset Utama | Pompa | Pompa Sentrifugal Horisontal | 20#42# Umum ¦ Merk: S.W. [] 20#43# Umum ¦ Tipe / model/Tipe & Size: MP 450 [] 20#44# Umum ¦ Serial No.: 21531 [] 15#119# Pompa, dan Mekanikal ¦ Debit (Q): 1152 [m3/jam] | 6400
11952 | 081521c22f0a1b387455fd8c1ccde35e65139121 | Pompa Spare No. 2 | A/28.01.01/01.07.01.020/1901 | - | Rumah Pompa Wonokitri | Aset Utama | Pompa | Pompa Sentrifugal Horisontal | 20#42# Umum ¦ Merk: S.W. [] | 6401
11953 | bb4cca44a5737781b55147aed47c1d7f6d60f33f | Gate Valve Discharger Pompa No. 4 | A/28.01.01/03.01.02.021/1901 | - | Rumah Pompa Wonokitri | Aset Mekanikal Pendukung | Valve | Gate Valve | 37#52# Valve ¦ Dimensi (Diameter): 250 [mm] | 6402
11954 | 3e66881b14311c883cf16d1e7cea58d7af779679 | Gate Valve Discharger Pompa No. 5 | A/28.01.01/03.01.02.022/1901 | - | Rumah Pompa Wonokitri | Aset Mekanikal Pendukung | Valve | Gate Valve | 37#52# Valve ¦ Dimensi (Diameter): 250 [mm] | 6403
11955 | 8206fc90fe73327a7fa1b6ef052af760189c6e3b | Tanki Bahan Bakar No. 1 | A/28.01.01/03.07.03.023/1901 | - | Rumah Pompa Wonokitri | Aset Mekanikal Pendukung | Bejana | Tangki Bahan Bakar |  | 6404
11956 | d52efd8c8eb1f2033dcea50db40b9fdd3776ac07 | Tanki Bahan Bakar No. 2 | A/28.01.01/03.07.03.024/1901 | - | Rumah Pompa Wonokitri | Aset Mekanikal Pendukung | Bejana | Tangki Bahan Bakar |  | 6405
11957 | 5ebc631456ab7a8c469160e219d870e0a8481658 | Tanki Bahan Bakar No. 3 | A/28.01.01/03.07.03.025/1901 | - | Rumah Pompa Wonokitri | Aset Mekanikal Pendukung | Bejana | Tangki Bahan Bakar |  | 6406
11958 | 53df923647b9043efd4e0c5511a90caa7210042b | Tanki Bahan Bakar No. 4 | A/28.01.01/03.07.03.026/1901 | - | Rumah Pompa Wonokitri | Aset Mekanikal Pendukung | Bejana | Tangki Bahan Bakar |  | 6407
11959 | 34d05d1122cb836a75eb0f79ed88aa6def0070c3 | Tanki Bahan Bakar No. 5 | A/28.01.01/03.07.03.027/1901 | - | Rumah Pompa Wonokitri | Aset Mekanikal Pendukung | Bejana | Tangki Bahan Bakar |  | 6408
11960 | 6d8d3e6221441a466be0bf3e3193732237856ccc | Overhead Crane Rumah Pompa Wonokitri | A/28.01.01/03.06.02.028/1901 | E | Rumah Pompa Wonokitri | Aset Mekanikal Pendukung | Overhead Crane | Single Girder Overhead Crane | 21#42# General ¦ Merk: VictoryFkapasi [] 21#139# General ¦ Kapasitas Beban: 4 [ton] | 6409
11961 | 910801cc2cc2f9a22d8fb5ddc83eb7705c48a7d0 | Kompresor Spare | A/28.01.01/03.11.01.029/1901 | - | Rumah Pompa Wonokitri | Aset Mekanikal Pendukung | Kompresor | Kompresor Piston | 20#48# Umum ¦ Tahun Pemasangan: Jan-86 [] 20#53# Umum ¦ Volume: 170 [l] 21#153# General ¦ Tekanan Kerja: 11 [kg/cm2] 21#154# General ¦ Tekanan Testing: 17,3 [kg/cm2] 33#42# Kompresor ¦ Merk: Hitachi [] 33#43# Kompresor ¦ Tipe / model/Tipe & Size: 5.5P-9.5T50Hz [] 33#56# Kompresor ¦ Negara Asal: UA389698 [] | 6410
11962 | 9ea4b4ad40b63edb9fd9ce869905420cbfe8b030 | Check Valve Suction Pompa Diesel No. 1 | A/28.01.02/03.02.02.030/1901 | M | Rumah Pompa Wonokitri | Aset Mekanikal Pendukung | Check Valve | Swing Check Valve | 37#52# Valve ¦ Dimensi (Diameter): 450 [mm] | 6411
11963 | 2b20ddbae8748cda69f7e6b25e9dbd7e088be2a2 | Check Valve Suction Pompa Diesel No. 2 | A/28.01.02/03.02.02.031/1901 | M | Rumah Pompa Wonokitri | Aset Mekanikal Pendukung | Check Valve | Swing Check Valve | 37#52# Valve ¦ Dimensi (Diameter): 450 [mm] | 6412
11964 | e471cf882524ee26e86e0cae90d063429577b620 | Check Valve Suction Pompa Diesel No. 3 | A/28.01.02/03.02.02.032/1901 | M | Rumah Pompa Wonokitri | Aset Mekanikal Pendukung | Check Valve | Swing Check Valve | 37#52# Valve ¦ Dimensi (Diameter): 450 [mm] | 6413
11965 | 549db308fc99a9cb663ebed2f88ae05aee6cd75f | Check Valve Suction Basement Pompa RP Wonokitri No.2 | A/28.01.02/03.02.02.033/1901 | M | Rumah Pompa Wonokitri | Aset Mekanikal Pendukung | Check Valve | Swing Check Valve | 37#52# Valve ¦ Dimensi (Diameter): 450 [mm] | 6414
11966 | e3be1e8065c2cf618e46cc4214cff3e54a1b3237 | Check Valve Suction Basement Pompa RP Wonokitri No.1 | A/28.01.02/03.02.02.034/1901 | M | Rumah Pompa Wonokitri | Aset Mekanikal Pendukung | Check Valve | Swing Check Valve | 37#52# Valve ¦ Dimensi (Diameter): 450 [mm] | 6415
11967 | 5a83469b4b1ba54344ba3b596c1e7afe69e8819c | Check Valve Discharge Pompa Diesel No. 1 | A/28.01.02/03.02.02.035/1901 | M | Rumah Pompa Wonokitri | Aset Mekanikal Pendukung | Check Valve | Swing Check Valve | 37#52# Valve ¦ Dimensi (Diameter): 450 [mm] | 6416
11968 | 97e4277a89cfe674e0bfded739d7bcc3041a3d83 | Check Valve Discharge Pompa Diesel No. 2 | A/28.01.02/03.02.02.036/1901 | M | Rumah Pompa Wonokitri | Aset Mekanikal Pendukung | Check Valve | Swing Check Valve | 37#52# Valve ¦ Dimensi (Diameter): 450 [mm] | 6417
11969 | e6916c3e9fa8c6c9830e79e5a3a072748917430b | Check Valve Discharge Pompa Diesel No. 3 | A/28.01.02/03.02.02.037/1901 | M | Rumah Pompa Wonokitri | Aset Mekanikal Pendukung | Check Valve | Swing Check Valve | 37#52# Valve ¦ Dimensi (Diameter): 450 [mm] | 6418
11970 | ab551887d6db5c0e6226ac68c6064f94a2e95ea9 | Check Valve Discharge Basement Pompa RP Wonokitri No.2 | A/28.01.02/03.02.02.038/1901 | M | Rumah Pompa Wonokitri | Aset Mekanikal Pendukung | Check Valve | Swing Check Valve | 37#52# Valve ¦ Dimensi (Diameter): 450 [mm] | 6419
11971 | cae389eb2cd2f7c2f28fef61fdf48343764c2f93 | Check Valve Discharge Basement Pompa RP Wonokitri No.1 | A/28.01.02/03.02.02.039/1901 | M | Rumah Pompa Wonokitri | Aset Mekanikal Pendukung | Check Valve | Swing Check Valve | 37#52# Valve ¦ Dimensi (Diameter): 450 [mm] | 6420
11972 | be0dadf2d21d0d73fb72ea8c921542374493b7c3 | Gate Valve Discharge Pompa Diesel No. 1 | A/28.01.02/03.01.02.040/1901 | M | Rumah Pompa Wonokitri | Aset Mekanikal Pendukung | Valve | Gate Valve | 37#52# Valve ¦ Dimensi (Diameter): 450 [mm] | 6421
11973 | b223804d20932a9c5dccd0b1c82eb55fb690f2ee | Gate Valve Discharge Pompa Diesel No. 2 | A/28.01.02/03.01.02.041/1901 | M | Rumah Pompa Wonokitri | Aset Mekanikal Pendukung | Valve | Gate Valve | 37#52# Valve ¦ Dimensi (Diameter): 450 [mm] | 6422
11974 | 36156ae9d6d1afe787319f5ac9e851ef9b954b69 | Gate Valve Discharge Pompa Diesel No. 3 | A/28.01.02/03.01.02.042/1901 | M | Rumah Pompa Wonokitri | Aset Mekanikal Pendukung | Valve | Gate Valve | 37#52# Valve ¦ Dimensi (Diameter): 450 [mm] | 6423
11975 | eba09e3ea9a57b8a04f3b7bd3113b053ba5ef77b | Gate Valve Discharge Basement Pompa RP Wonokitri No.2 | A/28.01.02/03.01.02.043/1901 | M | Rumah Pompa Wonokitri | Aset Mekanikal Pendukung | Valve | Gate Valve | 37#52# Valve ¦ Dimensi (Diameter): 450 [mm] | 6424
11976 | da12bb2ce85d01dede0b3c02c37989edbffce874 | Gate Valve Discharge Basement Pompa RP Wonokitri No.1 | A/28.01.02/03.01.02.044/1901 | M | Rumah Pompa Wonokitri | Aset Mekanikal Pendukung | Valve | Gate Valve | 37#52# Valve ¦ Dimensi (Diameter): 450 [mm] | 6425
11977 | dbe02fdc17ee9dd6ce93be0928593a643c0b6c07 | Valve Bypass Suction Basement Pompa RP Wonokitri No. 1 | A/28.01.02/03.01.02.045/1901 | M | Rumah Pompa Wonokitri | Aset Mekanikal Pendukung | Valve | Gate Valve | 37#52# Valve ¦ Dimensi (Diameter): 200 [mm] | 6426
11978 | 303212270b48fb8f81f10df6db97d5852851a6d4 | Valve Header Suction Pompa RP Wonokitri | A/28.02.00/03.01.02.046/1901 | M | Rumah Pompa Wonokitri | Aset Mekanikal Pendukung | Valve | Gate Valve | 37#52# Valve ¦ Dimensi (Diameter): 900 [mm] | 6427
11979 | 785da1dff510bdcbbecf28676afc7ed8baa33480 | Valve Inlet Utara Reservoir Rumah Valve Tandon Barat RP Wonokitri | A/28.02.00/03.01.02.047/1901 | M | Rumah Pompa Wonokitri | Aset Mekanikal Pendukung | Valve | Gate Valve | 37#52# Valve ¦ Dimensi (Diameter): 600 [mm] | 6428
11980 | 6be496094501455bbe96bf8ce77d181b610025c9 | Valve Bypass Pengatur Reservoir RP Wonokitri | A/28.02.00/03.01.02.048/1901 | M | Rumah Pompa Wonokitri | Aset Mekanikal Pendukung | Valve | Gate Valve | 37#52# Valve ¦ Dimensi (Diameter): 600 [mm] | 6429
11981 | 43f771dd06929cb5dfc86b31e25d3b839224fdc3 | Valve Inlet Selatan Reservoir Rumah Valve Tandon Barat RP Wonokitri | A/28.02.00/03.01.02.049/1901 | M | Rumah Pompa Wonokitri | Aset Mekanikal Pendukung | Valve | Gate Valve | 37#52# Valve ¦ Dimensi (Diameter): 600 [mm] | 6430
11982 | 0554584e32f827a93546cad1345dc1125f068063 | Gate Valve Washout Utara RP Wonokitri | A/28.02.00/03.01.02.050/1901 | M | Rumah Pompa Wonokitri | Aset Mekanikal Pendukung | Valve | Gate Valve | 37#52# Valve ¦ Dimensi (Diameter): 250 [mm] | 6431
11983 | 6dec3fb98c26f699eb8f74acf6d3704c855bf099 | Valve Bantu Outlet Reservoir RP Wonokitri | A/28.02.00/03.01.02.051/1901 | M | Rumah Pompa Wonokitri | Aset Mekanikal Pendukung | Valve | Gate Valve | 37#52# Valve ¦ Dimensi (Diameter): 250 [mm] | 6432
11984 | d871a7ad05de0b65cf709e76b338c4ecde9768a5 | Valve Bypass Outlet Utara Reservoir RP Wonokitri | A/28.02.00/03.01.02.052/1901 | M | Rumah Pompa Wonokitri | Aset Mekanikal Pendukung | Valve | Gate Valve | 37#52# Valve ¦ Dimensi (Diameter): 600 [mm] | 6433
11985 | 0c1ebf0dba7b6b6fa62660469995e8d1f2614039 | Check Valve Bypass Outlet Utara Reservoir RP Wonokitri | A/28.02.00/03.02.02.053/1901 | M | Rumah Pompa Wonokitri | Aset Mekanikal Pendukung | Check Valve | Swing Check Valve | 37#52# Valve ¦ Dimensi (Diameter): 600 [mm] | 6434
11986 | c09cb7e85079a00ce2bc10771fa2893a3ab5fbb4 | Valve Penambah Tekanan Outlet Arah Gresik RP Wonokitri | A/28.02.00/03.01.02.054/1901 | M | Rumah Pompa Wonokitri | Aset Mekanikal Pendukung | Valve | Gate Valve | 37#52# Valve ¦ Dimensi (Diameter): 6 ["] | 6435
11987 | cf0ddc611b101297875ddd6c3ea36348a98a4e66 | Valve Outlet Reservoir Arah Gresik RP Wonokitri | A/28.02.00/03.01.02.055/1901 | M | Rumah Pompa Wonokitri | Aset Mekanikal Pendukung | Valve | Gate Valve | 37#52# Valve ¦ Dimensi (Diameter): 250 [mm] | 6436
11988 | 97ccafd73d882aceb1d64d88e15b2f6ef70d774d | Gate Valve Washout Selatan RP Wonokitri | A/28.02.00/03.01.02.056/1901 | M | Rumah Pompa Wonokitri | Aset Mekanikal Pendukung | Valve | Gate Valve | 37#52# Valve ¦ Dimensi (Diameter): 250 [mm] | 6437
11989 | 30767fdb926c9ab880d19904d7bbdf1791818bb0 | Gate Valve Penambah Tekanan Arah Gresik RP Wonokitri | A/28.02.00/03.01.02.057/1901 | M | Rumah Pompa Wonokitri | Aset Mekanikal Pendukung | Valve | Gate Valve | 37#52# Valve ¦ Dimensi (Diameter): 250 [mm] | 6438
11990 | afffb6a5f66515dc481c18a2b4f2b210a9b8a925 | Valve Bypass Outlet Selatan Reservoir RP Wonokitri | A/28.02.00/03.01.02.058/1901 | M | Rumah Pompa Wonokitri | Aset Mekanikal Pendukung | Valve | Gate Valve | 37#52# Valve ¦ Dimensi (Diameter): 600 [mm] | 6439
11991 | 1ee921cb6a2888a594ad39d55d2c244dd45b8039 | Check Valve Bypass Outlet Selatan Reservoir RP Wonokitri | A/28.02.00/03.02.02.059/1901 | M | Rumah Pompa Wonokitri | Aset Mekanikal Pendukung | Check Valve | Swing Check Valve | 37#52# Valve ¦ Dimensi (Diameter): 600 [mm] | 6440
11992 | e3e8689052c094c497dce8cd03f933cffcef98af | Valve Bypass Pengatur Outlet Reservoir RP Wonokitri | A/28.02.00/03.01.02.060/1901 | M | Rumah Pompa Wonokitri | Aset Mekanikal Pendukung | Valve | Gate Valve | 37#52# Valve ¦ Dimensi (Diameter): 600 [mm] | 6441
11993 | 2cfc634a6c9ec4f45abafe3a2fc52cb184905385 | Panel Chlor Analizer | A/28.02.00/02.11.02.061/1901 | I | Rumah Pompa Wonokitri | Aset Elektrikal Pendukung | Panel Tegangan Rendah | Panel SDP | 36#49# Panel ¦ Dimensi (Panjang): 20 [cm] 36#50# Panel ¦ Dimensi (Lebar): 12 [cm] 36#51# Panel ¦ Dimensi (Tinggi): 30 [cm] | 6442
11994 | d2c81557efed6fe5ec1ee64b5a7b7a491f807e34 | Chlor Analizer | A/28.02.00/02.09.03.062/1901 | I | Rumah Pompa Wonokitri | Aset Elektrikal Pendukung | Controller | Chlor Analyzer | 20#42# Umum ¦ Merk: Endress + Hauser [] 20#44# Umum ¦ Serial No.: J9099805G00 [] 20#45# Umum ¦ No. Katalog (Cat. No. / Part No.): CCM253-EP0610 [] 20#136# Umum ¦ Suhu Lingkungan (Ambient Temp.): -10 sampai 55° [C] 20#56# Umum ¦ Negara Asal: German [] 21#58# General ¦ Tegangan: 230 [V] 21#64# General ¦ Frekuensi: 50/60 [Hz] 21#65# General ¦ Indeks Proteksi (IP): 65 [] | 6443
11995 | 0f3be751cabca2b26b012470fa5b00ae05bb6ac3 | Valve Inlet Selatan Reservoir Kelder Valve Inlet Tandon Barat RP Wonokitri | A/28.04.00/03.01.02.063/1901 | M | Rumah Pompa Wonokitri | Aset Mekanikal Pendukung | Valve | Gate Valve | 37#52# Valve ¦ Dimensi (Diameter): 500 [mm] | 6444
11996 | 31b46429d32a2136d952bdda1a9b5f42c9a6c533 | Valve Inlet Utara Reservoir Kelder Valve Inlet Tandon Barat RP Wonokitri | A/28.04.00/03.01.02.064/1901 | M | Rumah Pompa Wonokitri | Aset Mekanikal Pendukung | Valve | Gate Valve | 37#52# Valve ¦ Dimensi (Diameter): 500 [mm] | 6445
11997 | 85dfeb4f923bfd40ff3a02bc9e8acb32f76131a0 | Valve Koneksi Distribusi dari Ngagel 1 dan KP 1 RP Wonokitri | A/28.04.00/03.01.02.065/1901 | M | Rumah Pompa Wonokitri | Aset Mekanikal Pendukung | Valve | Gate Valve | 37#52# Valve ¦ Dimensi (Diameter): 500 [mm] | 6446
11998 | 7b469deb127d183616af3b5e7e70b94b0112b5a0 | Valve Inlet Utama Reservoir dari Ngagel 1 RP Wonokitri | A/28.05.00/03.01.02.066/1901 | M | Rumah Pompa Wonokitri | Aset Mekanikal Pendukung | Valve | Gate Valve | 37#52# Valve ¦ Dimensi (Diameter): 500 [mm] | 6447
11999 | 19051847ba8e918752d17c350c9d48c99e85bbec | Valve Arah Patmosustro RP Wonokitri | A/28.05.00/03.01.02.067/1901 | M | Rumah Pompa Wonokitri | Aset Mekanikal Pendukung | Valve | Gate Valve | 37#52# Valve ¦ Dimensi (Diameter): 250 [mm] | 6448
12000 | 6a6d052f2411ad09237c78dfffbdd6e44e3458cd | Valve Outlet Arah Kembang Kuning Selatan RP Wonokitri | A/28.05.00/03.01.02.068/1901 | M | Rumah Pompa Wonokitri | Aset Mekanikal Pendukung | Valve | Gate Valve | 37#52# Valve ¦ Dimensi (Diameter): 500 [mm] | 6449
12001 | 159c0cec7ee094f434bcf19236401ababa922e38 | Valve Outlet Arah Kembang Kuning Utara RP Wonokitri | A/28.05.00/03.01.02.069/1901 | M | Rumah Pompa Wonokitri | Aset Mekanikal Pendukung | Valve | Gate Valve | 37#52# Valve ¦ Dimensi (Diameter): 500 [mm] | 6450
12002 | 19bd808205ca2d614abfce56b271355f383eb0d7 | Valve Inlet Selatan Reservoir dari Ngagel 1 RP Wonokitri | A/28.05.00/03.01.02.070/1901 | M | Rumah Pompa Wonokitri | Aset Mekanikal Pendukung | Valve | Gate Valve | 37#52# Valve ¦ Dimensi (Diameter): 500 [mm] | 6451
12003 | c6ec1aaa2f81876e66cf0590dd3e5d151c892241 | Valve Inlet Utara Reservoir dari Ngagel 1 RP Wonokitri | A/28.05.00/03.01.02.071/1901 | M | Rumah Pompa Wonokitri | Aset Mekanikal Pendukung | Valve | Gate Valve | 37#52# Valve ¦ Dimensi (Diameter): 500 [mm] | 6452
12004 | d907b5ce299e8fdfda0b22f952059b44c15d01ae | Valve Pembagi Inlet Reservoir Dari Ngagel 1 RP Wonokitri | A/28.05.00/03.01.02.072/1901 | M | Rumah Pompa Wonokitri | Aset Mekanikal Pendukung | Valve | Gate Valve | 37#52# Valve ¦ Dimensi (Diameter): 500 [mm] | 6453
12005 | a91a3d5e89d7f661b2e6028c4362ee108000dc0e | Valve Inlet Reservoir dari KP 1 RP Wonokitri | A/28.05.00/03.01.02.073/1901 | M | Rumah Pompa Wonokitri | Aset Mekanikal Pendukung | Valve | Gate Valve | 37#52# Valve ¦ Dimensi (Diameter): 450 [mm] | 6454
12006 | 94923ce282711c02dfff9e13a7287ebe22bf0882 | Valve Selatan Pengatur Outlet Reservoir Arah Kodam RP Wonokitri | A/28.05.00/03.01.02.074/1901 | M | Rumah Pompa Wonokitri | Aset Mekanikal Pendukung | Valve | Gate Valve | 37#52# Valve ¦ Dimensi (Diameter): 450 [mm] | 6455
12007 | 6ccd3b8e1a91d32714fc904f3d701b5c79ba7742 | Valve Utara Pengatur Outlet Reservoir Arah Kodam RP Wonokitri | A/28.05.00/03.01.02.075/1901 | M | Rumah Pompa Wonokitri | Aset Mekanikal Pendukung | Valve | Gate Valve | 37#52# Valve ¦ Dimensi (Diameter): 450 [mm] | 6456
12008 | e8765d36163a71ba78577ac58afff9b09f46059d | Valve Arah Kodam RP Wonokitri | A/28.05.00/03.01.02.076/1901 | M | Rumah Pompa Wonokitri | Aset Mekanikal Pendukung | Valve | Gate Valve | 37#52# Valve ¦ Dimensi (Diameter): 450 [mm] | 6457
12009 | f4bcb60bd8f10a2be34a3fdfe2f6c3cc63d8a15d | Gate Valve Washout Selatan Reservoir RP Wonokitri | A/28.05.00/03.01.02.077/1901 | M | Rumah Pompa Wonokitri | Aset Mekanikal Pendukung | Valve | Gate Valve | 37#52# Valve ¦ Dimensi (Diameter): 200 [mm] | 6458
12010 | 85abebf83e07deb649ecc44a12abd739240c6424 | Gate Valve Washout Utara Reservoir RP Wonokitri | A/28.05.00/03.01.02.078/1901 | M | Rumah Pompa Wonokitri | Aset Mekanikal Pendukung | Valve | Gate Valve | 37#52# Valve ¦ Dimensi (Diameter): 250 [mm] | 6459
12011 | 097b6a752a5fec0577445d5b28b127c6b06b8201 | Gate Valve Washout Tengah Reservoir RP Wonokitri | A/28.05.00/03.01.02.079/1901 | M | Rumah Pompa Wonokitri | Aset Mekanikal Pendukung | Valve | Gate Valve | 37#52# Valve ¦ Dimensi (Diameter): 200 [mm] | 6460
12012 | a2bcbe5e931f918cd7cef366710055f29feab8ce | Valve Penambah Tekanan Arah Patmosustro RP Wonokitri | A/28.05.00/03.01.02.080/1901 | M | Rumah Pompa Wonokitri | Aset Mekanikal Pendukung | Valve | Gate Valve | 37#52# Valve ¦ Dimensi (Diameter): 200 [mm] | 6461
12013 | 03f2d8dde6a1c0db29fb131ecaee1d0999a37acf | Valve Inlet dari KP I RP Wonokitri | A/28.06.00/03.01.02.081/1901 | M | Rumah Pompa Wonokitri | Aset Mekanikal Pendukung | Valve | Gate Valve | 37#52# Valve ¦ Dimensi (Diameter): 450 [mm] | 6462
12014 | 355ed1b298f73eeaab6b4a9e0573847161a166f2 | Gate Valve Inlet Reservoir (Sisi Timur) Kelder Valve Pembagi ke Reservoir & Adityawarman dari KP I RP Wonokitri | A/28.06.00/03.01.02.082/1901 | M | Rumah Pompa Wonokitri | Aset Mekanikal Pendukung | Valve | Gate Valve | 37#52# Valve ¦ Dimensi (Diameter): 450 [mm] | 6463
12015 | c6a0b9a93c44c96dff9b235989ea4ebde100c2ab | Valve Outlet Arah Adityawarman RP Wonokitri | A/28.06.00/03.01.02.083/1901 | M | Rumah Pompa Wonokitri | Aset Mekanikal Pendukung | Valve | Gate Valve | 37#52# Valve ¦ Dimensi (Diameter): 450 [mm] | 6464
12016 | e1ad76ec91f119775dec42065e5496bb9b1faa51 | Valve Arah Raya Darmo RP Wonokitri | A/28.07.00/03.01.02.084/1901 | M | Rumah Pompa Wonokitri | Aset Mekanikal Pendukung | Valve | Gate Valve | 37#52# Valve ¦ Dimensi (Diameter): 800 [mm] | 6465
12017 | c6b20f428b3776612a9de329fbfa691f5c606f7b | Valve Bypass Valve Arah Raya Darmo RP Wonokitri | A/28.07.00/03.01.02.085/1901 | M | Rumah Pompa Wonokitri | Aset Mekanikal Pendukung | Valve | Gate Valve | 37#52# Valve ¦ Dimensi (Diameter): 4 ["] | 6466
12018 | f5b7627b48febff24a111f28c28e84d26e6853f0 | Gate Valve Inlet Distribusi dari KP I RP Wonokitri | A/28.08.00/03.01.02.086/1901 | M | Rumah Pompa Wonokitri | Aset Mekanikal Pendukung | Valve | Gate Valve | 37#52# Valve ¦ Dimensi (Diameter): 900 [mm] | 6467
12019 | 50d82e293610e8e7fbca50d28dd8cfef60264b1a | Gate Valve Distribusi Arah Dukuh Kupang XX dari KP I RP Wonokitri | A/28.09.00/03.01.02.087/1901 | M | Rumah Pompa Wonokitri | Aset Mekanikal Pendukung | Valve | Gate Valve | 37#52# Valve ¦ Dimensi (Diameter): 600 [mm] | 6468
12020 | 213eb45061ec7082ef2809ee08efa476006df1f9 | Gate Valve Distribusi Arah Raya Diponggo dari KP I RP Wonokitri | A/28.10.00/03.01.02.088/1901 | M | Rumah Pompa Wonokitri | Aset Mekanikal Pendukung | Valve | Gate Valve | 37#52# Valve ¦ Dimensi (Diameter): 600 [mm] | 6469
12021 | 121f4295cb724f0946529cda80b115fe8195d4cf | Panel Stater Pompa Pendorong Chlor | A/28.11.00/02.11.02.089/1901 | E | Rumah Pompa Wonokitri | Aset Elektrikal Pendukung | Panel Tegangan Rendah | Panel SDP | 36#49# Panel ¦ Dimensi (Panjang): 40 [cm] 36#50# Panel ¦ Dimensi (Lebar): 20 [cm] 36#51# Panel ¦ Dimensi (Tinggi): 50 [cm] | 6470
12022 | 9c6f53b4b7eb67195e92bcbfed5066ffaedf8f1a | Elektromotor Pompa Chlor No.1 | A/28.11.00/02.12.01.090/1901 | E | Rumah Pompa Wonokitri | Aset Elektrikal Pendukung | Elektromotor | Elektromotor Vertikal Tegangan Rendah | 20#42# Umum ¦ Merk: Grundfos [] 20#44# Umum ¦ Serial No.: 8580514 [] 20#56# Umum ¦ Negara Asal: Taiwan [] 22#58# General Elektrical ¦ Tegangan: 220-240 / 380-415 ¿/Y [V] 22#59# General Elektrical ¦ Arus: 3.65/2.10 [A] 22#60# General Elektrical ¦ Faktor Daya (PF / Cos Phi): 0.81-0.71 [] 22#65# General Elektrical ¦ Indeks Proteksi (IP): 55 [] 22#66# General Elektrical ¦ Kelas Insulasi (Insl. Class): F [] 24#116# Elektromotor ¦ Daya Output Rata-rata: 0.750 [kW] 24#121# Elektromotor ¦ Putaran (n): 2840 - 2870 [RPM] 24#124# Elektromotor ¦ Bantalan (Bearing) DE: 6204.2Z.C3 [] 24#125# Elektromotor ¦ Bantalan (Bearing) NDE: 6201.2Z.C3 [] | 6471
12023 | 3bc61fb29b23d08ba943e4e06f8bfdeee1661ceb | Elektromotor Pompa Chlor No.2 | A/28.11.00/02.12.01.091/1901 | E | Rumah Pompa Wonokitri | Aset Elektrikal Pendukung | Elektromotor | Elektromotor Vertikal Tegangan Rendah | 20#42# Umum ¦ Merk: Grundfos [] 20#44# Umum ¦ Serial No.: 85805104 [] 20#56# Umum ¦ Negara Asal: Taiwan [] 22#58# General Elektrical ¦ Tegangan: 220-240 / 380-415 ¿/Y [V] 22#59# General Elektrical ¦ Arus: 3.65/2.10 [A] 22#60# General Elektrical ¦ Faktor Daya (PF / Cos Phi): 0.81-0.71 [] 22#65# General Elektrical ¦ Indeks Proteksi (IP): 55 [] 22#66# General Elektrical ¦ Kelas Insulasi (Insl. Class): F [] 24#116# Elektromotor ¦ Daya Output Rata-rata: 0.750 [kW] 24#121# Elektromotor ¦ Putaran (n): 2840 - 2870 [RPM] 24#124# Elektromotor ¦ Bantalan (Bearing) DE: 6204.2Z.C3 [] 24#125# Elektromotor ¦ Bantalan (Bearing) NDE: 6201.2Z.C3 [] | 6472
12024 | 2ec9bd026c672f37b710ceccd9751e741b7efbc6 | Pompa Chlor No.1 | A/28.11.00/03.10.02.092/1901 | M | Rumah Pompa Wonokitri | Aset Mekanikal Pendukung | Pompa | Pompa Sentrifugal Vertikal | 20#42# Umum ¦ Merk: Grundfos [] 20#43# Umum ¦ Tipe / model/Tipe & Size: A96516597P20606 [] 22#64# General Elektrical ¦ Frekuensi: 50 [Hz] 15#119# Pompa, dan Mekanikal ¦ Debit (Q): 3,0 [m3/jam] 15#120# Pompa, dan Mekanikal ¦ Tekanan Nominal (P): 16 [bar] 15#121# Pompa, dan Mekanikal ¦ Putaran (n): 2900 [RPM] 15#122# Pompa, dan Mekanikal ¦ Jangkauan (Head / H): 45,9 [m] 15#152# Pompa, dan Mekanikal ¦ Daya Input Rata Rata: 0,75 [KW] | 6473
12025 | 7559063631e8f9524df6a3950501b39f883449ec | Pompa Chlor No.2 | A/28.11.00/03.10.02.093/1901 | M | Rumah Pompa Wonokitri | Aset Mekanikal Pendukung | Pompa | Pompa Sentrifugal Vertikal | 20#42# Umum ¦ Merk: Grundfos [] 20#43# Umum ¦ Tipe / model/Tipe & Size: A96516597P20606 [] 22#64# General Elektrical ¦ Frekuensi: 50 [Hz] 15#119# Pompa, dan Mekanikal ¦ Debit (Q): 3,0 [m3/jam] 15#120# Pompa, dan Mekanikal ¦ Tekanan Nominal (P): 16 [bar] 15#121# Pompa, dan Mekanikal ¦ Putaran (n): 2900 [RPM] 15#122# Pompa, dan Mekanikal ¦ Jangkauan (Head / H): 45,9 [m] 15#152# Pompa, dan Mekanikal ¦ Daya Input Rata Rata: 0,75 [KW] | 6474
12026 | 55be96bcc9505d8da66caa7a5416946fbe5bd70c | Panel Meter Level Tandon RP Wonokitri | A/28.12.00/02.11.03.094/2017 | I | Rumah Pompa Wonokitri | Aset Elektrikal Pendukung | Panel Tegangan Rendah | Panel Beban | 36#49# Panel ¦ Dimensi (Panjang): 90 [cm] 36#50# Panel ¦ Dimensi (Lebar): 50 [cm] 36#51# Panel ¦ Dimensi (Tinggi): 95 [cm] | 6475
12027 | c63a9d795feece276d27c4c20d44c45c13b4e05b | Panel Power Supply Meter Level Tandon RP Wonokitri | A/28.12.00/02.11.02.095/2017 | E | Rumah Pompa Wonokitri | Aset Elektrikal Pendukung | Panel Tegangan Rendah | Panel SDP | 36#49# Panel ¦ Dimensi (Panjang): 30 [cm] 36#50# Panel ¦ Dimensi (Lebar): 29 [cm] 36#51# Panel ¦ Dimensi (Tinggi): 50 [cm] | 6476
12028 | 8e3ed882bfad80115762486d5ce5c698fc7a1ff9 | Rumah Pompa Tandon Air Wonokitri | A/28.13.00/04.01.00.096/1901 | S | Rumah Pompa Wonokitri | Aset Sipil Pendukung | Bangunan Sipil | - |  | 6477
12029 | 51b44b19b5c2455f109a76d3094b5306f53481b2 | Rumah Valve Tandon Barat RP Wonokitri | A/28.13.00/04.01.00.097/1901 | S | Rumah Pompa Wonokitri | Aset Sipil Pendukung | Bangunan Sipil | - |  | 6478
12030 | d5de9ab2d2036c95bc6035b13fb5e66ba7c23fe0 | Tandon Barat RP Wonokitri | A/28.13.00/01.17.01.098/1901 | S | Rumah Pompa Wonokitri | Aset Utama | Sipil | Bangunan Sipil | 20#53# Umum ¦ Volume: 12000 [m3] | 6479
12031 | e382e333eca3852ee4d4482a957a06c3a2b5150a | Kelder Valve Inlet Tandon Barat RP Wonokitri | A/28.13.00/04.01.00.099/1901 | S | Rumah Pompa Wonokitri | Aset Sipil Pendukung | Bangunan Sipil | - |  | 6480
12032 | 8b6487146aeda5e2a5e8d06f0852e357550dedfe | Tandon Timur RP Wonokitri | A/28.13.00/01.17.01.100/1901 | S | Rumah Pompa Wonokitri | Aset Utama | Sipil | Bangunan Sipil | 20#53# Umum ¦ Volume: 10000 [m3] | 6481
12033 | e1fc8d25f871ed6c61e42cda367567b816e8c6e9 | Kelder Valve Pembagi ke Reservoir dan Adityawarman dari KP I RP Wonokitri | A/28.13.00/04.01.00.101/1901 | S | Rumah Pompa Wonokitri | Aset Sipil Pendukung | Bangunan Sipil | - |  | 6482
12034 | 2e4917da7314609e0af817f0ff5a66d3d30e28f8 | Kelder Inlet Reservoir dan Arah Raya Darmo dari KP I RP Wonokitri | A/28.13.00/04.01.00.102/1901 | S | Rumah Pompa Wonokitri | Aset Sipil Pendukung | Bangunan Sipil | - |  | 6483
12035 | 090242a55b49e2285c3fb75a242be3990fb35b36 | Kelder Inlet Distribusi dari KP I RP Wonokitri | A/28.13.00/04.01.00.103/1901 | S | Rumah Pompa Wonokitri | Aset Sipil Pendukung | Bangunan Sipil | - |  | 6484
12036 | 2f463ddcca291e31b3c6015e2882ffc11cce9c75 | Kelder Valve Distribusi Arah Dukuh Kupang XX dari KP I RP Wonokitri | A/28.13.00/04.01.00.104/1901 | S | Rumah Pompa Wonokitri | Aset Sipil Pendukung | Bangunan Sipil | - |  | 6485
12037 | 97c96edec0d7835402b16ca556ea453d280abbba | Kelder Valve Distribusi Arah Raya Diponggo dari KP I RP Wonokitri | A/28.13.00/04.01.00.105/1901 | S | Rumah Pompa Wonokitri | Aset Sipil Pendukung | Bangunan Sipil | - |  | 6486
12038 | c6fa900b371bcc16bb2234b9af9c29c5d805d0f5 | Rumah Chlor RP Wonokitri | A/28.13.00/04.01.00.106/1901 | S | Rumah Pompa Wonokitri | Aset Sipil Pendukung | Bangunan Sipil | - |  | 6487
12039 | f5ff5f2ef8b3b82dc58dce7749ec509665bb9238 | Crane Selatan Ruang Tabung Chlor RP Ketegan | A/27.13.02/03.06.02.156/1998 | E | Rumah Pompa Ketegan | Aset Mekanikal Pendukung | Overhead Crane | Single Girder Overhead Crane |  | 6488
12047 | af98a10f976f4a091d52a4b1aa258d655bd9220d | Kelder Logger Pompa Distribusi Utara No. 1, 2, dan 3 (Timur) | A/17.23.00/04.01.00.1919/1980 | S | IPAM Ngagel I | Aset Sipil Pendukung | Bangunan Sipil |  |  | 6489
12048 | 36dafaf1d894f7a6426587a687d09324c241174f | Kelder Logger Pompa Distribusi Utara No. 4, 5, dan 6 (Barat) | A/17.23.00/04.01.00.1920/1980 | S | IPAM Ngagel I | Aset Sipil Pendukung | Bangunan Sipil |  |  | 6490
12049 | eae2bad24d28a68b213f52a792c4b2cfa8cdfae4 | Panel Daya Pompa Submersible Kelder Logger Pompa Distribusi Utara | A/17.24.01/02.11.02.1921/1980 | E | IPAM Ngagel I | Aset Elektrikal Pendukung | Panel Tegangan Rendah | Panel SDP | 36#49# Panel ¦ Dimensi (Panjang): 25 [cm] 36#50# Panel ¦ Dimensi (Lebar): 16.5 [cm] 36#51# Panel ¦ Dimensi (Tinggi): 39 [cm] | 6491
12050 | f6170ddc38503d655d86377ce40b3beafd55c313 | Panel Pompa Submersible Kelder Logger Pompa Distribusi Utara No. 1, 2, dan 3 | A/17.24.01/02.11.03.1922/2016 | E | IPAM Ngagel I | Aset Elektrikal Pendukung | Panel Tegangan Rendah | Panel Beban | 36#49# Panel ¦ Dimensi (Panjang): 40 [cm] 36#50# Panel ¦ Dimensi (Lebar): 20 [cm] 36#51# Panel ¦ Dimensi (Tinggi): 60 [cm] | 6492
12051 | 0c37e6c765c7c34061ec5e4c655cb0f203b5ff01 | Panel Pompa Submersible Kelder Logger Pompa Distribusi Utara No. 4, 5, dan 6 | A/17.24.01/02.11.03.1923/2016 | E | IPAM Ngagel I | Aset Elektrikal Pendukung | Panel Tegangan Rendah | Panel Beban | 36#49# Panel ¦ Dimensi (Panjang): 40 [cm] 36#50# Panel ¦ Dimensi (Lebar): 20 [cm] 36#51# Panel ¦ Dimensi (Tinggi): 60 [cm] | 6493
12052 | eb138fac215466bff4e5552a62be9409c32943a6 | Pompa Submersible Kelder Logger Pompa Distribusi Utara No. 1, 2, dan 3 | A/17.24.02/03.10.06.1924/2016 | M | IPAM Ngagel I | Aset Mekanikal Pendukung | Pompa | Pompa Submersible | 20#42# Umum ¦ Merk: TSURUMI [] 20#136# Umum ¦ Suhu Lingkungan (Ambient Temp.): 40 [C] 20#52# Umum ¦ Dimensi (Diameter): 50 [mm] 20#56# Umum ¦ Negara Asal: JEPANG [] | 6494
12053 | 69c159bba06f180b753eec4438607731ac5ddadc | Pompa Submersible Kelder Logger Pompa Distribusi Utara No. 4, 5, dan 6 | A/17.24.03/03.10.06.1925/2016 | M | IPAM Ngagel I | Aset Mekanikal Pendukung | Pompa | Pompa Submersible | 20#42# Umum ¦ Merk: TSURUMI [] 20#136# Umum ¦ Suhu Lingkungan (Ambient Temp.): 40 [C] 20#52# Umum ¦ Dimensi (Diameter): 50 [mm] 20#56# Umum ¦ Negara Asal: JEPANG [] | 6495
12054 | aad4c79c5d455a3dd0728f3d039307476a54a00b | Kelder Flow Meter Pompa Distribusi | A/18.13.00/04.01.00.733/1980 | S | IPAM Ngagel II | Aset Sipil Pendukung | Bangunan Sipil | - |  | 6496
12056 | 870bd65ffb4ea2ae4739eab215f48b3f626a7d24 | Pompa Submersible Kelder Flow Meter Pompa Distribusi | A/18.14.00/03.10.06.735/2016 | M | IPAM Ngagel II | Aset Mekanikal Pendukung | Pompa | Pompa Submersible |  | 6497
12057 | 0064394a8ce264950b91eede881671dc87dcb942 | Spare GCB 20 kV, 400 A No. 1 | A/31.02.01/02.03.02.105/2016 | E | Rumah Pompa Putat Gede I | Aset Elektrikal Pendukung | Circuit Breaker | GCB |  | 6498
12058 | d4db230582827ce16b94a3e43ef908f775060138 | Spare GCB 20 kV, 400 A No. 2 | A/31.02.01/02.03.02.106/2016 | E | Rumah Pompa Putat Gede I | Aset Elektrikal Pendukung | Circuit Breaker | GCB |  | 6499
12067 | 8d6e201f281f5401da5ac092911e75b2f53fd7d2 | Panel Starter Pompa Booster RP Kandangan Kelurahan (Inverter) | A/33.01.00/02.11.03.016/xxxx | E | Rumah Pompa Kandangan Kelurahan | Aset Elektrikal Pendukung | Panel Tegangan Rendah | Panel Beban |  | 6500
12068 | 679a5b9aab39673021d997c129c598b56a5d9b6e | Pompa Submersible Kelder Selatan RP Kandangan Kelurahan | A/33.02.00/03.10.06.017/xxxx | M | Rumah Pompa Kandangan Kelurahan | Aset Mekanikal Pendukung | Pompa | Pompa Submersible |  | 6501
12076 | 0f0d02ec6561df1df7bc73c94db4bbd5a64b6e64 | Transformator | A/16.01.01/01.01.03.001/xxxx | - | Rumah Pompa Gempol | Aset Utama | Transformator | Power Transformator |  | 6502
12077 | c2df0a18c1a17613caaa0166b5d5ccbd3ac5cecd | Panel Meting | A/16.01.02/02.11.03.002/xxxx | - | Rumah Pompa Gempol | Aset Elektrikal Pendukung | Panel Tegangan Rendah | Panel Beban |  | 6503
12078 | 1cb539f36e2cd366e7c3cd259609d318c0f7aebd | Panel Pompa IV | A/16.01.02/02.11.03.003/xxxx | - | Rumah Pompa Gempol | Aset Elektrikal Pendukung | Panel Tegangan Rendah | Panel Beban |  | 6504
12079 | 7dae19a1cb6c74449773171f668b255bde135fc2 | Panel Pompa III | A/16.01.02/02.11.03.004/xxxx | - | Rumah Pompa Gempol | Aset Elektrikal Pendukung | Panel Tegangan Rendah | Panel Beban |  | 6505
12080 | 8ea07c9c16bf521205bf2fcc9b4d4136374c6ca8 | Panel Pompa II | A/16.01.02/02.11.03.005/xxxx | - | Rumah Pompa Gempol | Aset Elektrikal Pendukung | Panel Tegangan Rendah | Panel Beban |  | 6506
12081 | 0b7fbce31b83313a9018ae7f752fc29be6bf810d | Panel Pompa I | A/16.01.02/02.11.03.006/xxxx | - | Rumah Pompa Gempol | Aset Elektrikal Pendukung | Panel Tegangan Rendah | Panel Beban |  | 6507
12082 | 2f4a0696295540caec17b986698c433190fe8d0e | Elektromotor Pompa No. 1 | A/16.01.03/01.05.04.007/xxxx | - | Rumah Pompa Gempol | Aset Utama | Elektromotor | Elektromotor Horisontal Tegangan Rendah | 21#42# General ¦ Merk: BROWN BOVERT [] 21#43# General ¦ Tipe / model/Tipe & Size: MRPP 355 Mp 4 [] 21#44# General ¦ Serial No.: 992568 [] 21#54# General ¦ Berat: 1530 [kg] 21#86# General ¦ Tipe Mounting (Pemasangan): S1 [] 21#118# General ¦ Putaran Maksimum (n max): 1465 [RPM] 22#58# General Elektrical ¦ Tegangan: 365 [V] 22#59# General Elektrical ¦ Arus: 28,5 Y/100 [A] 22#60# General Elektrical ¦ Faktor Daya (PF / Cos Phi): 0,85 [] 22#64# General Elektrical ¦ Frekuensi: 50 [Hz] 22#65# General Elektrical ¦ Indeks Proteksi (IP): 22S [] 22#66# General Elektrical ¦ Kelas Insulasi (Insl. Class): F [] 24#116# Elektromotor ¦ Daya Output Rata-rata: 233 [PS] 24#121# Elektromotor ¦ Putaran (n): 1465 [RPM] 24#124# Elektromotor ¦ Bantalan (Bearing) DE: 6322 C3 [] 24#125# Elektromotor ¦ Bantalan (Bearing) NDE: 6320 C3 [] | 6508
12083 | ec0ac9235e5ebbf0f7026cd2b507381593023ae7 | Elektromotor Pompa No. 2 | A/16.01.03/01.05.04.008/xxxx | - | Rumah Pompa Gempol | Aset Utama | Elektromotor | Elektromotor Horisontal Tegangan Rendah | 21#42# General ¦ Merk: BROWN BOVERT [] 21#43# General ¦ Tipe / model/Tipe & Size: MRPP 355 Mp 4 [] 21#44# General ¦ Serial No.: 992567 [] 21#54# General ¦ Berat: 1530 [kg] 21#86# General ¦ Tipe Mounting (Pemasangan): S1 [] 21#118# General ¦ Putaran Maksimum (n max): 1465 [RPM] 22#58# General Elektrical ¦ Tegangan: 365 [V] 22#59# General Elektrical ¦ Arus: 28,5 Y/100 [A] 22#60# General Elektrical ¦ Faktor Daya (PF / Cos Phi): 0,85 [] 22#64# General Elektrical ¦ Frekuensi: 50 [Hz] 22#65# General Elektrical ¦ Indeks Proteksi (IP): 22S [] 22#66# General Elektrical ¦ Kelas Insulasi (Insl. Class): F [] 24#116# Elektromotor ¦ Daya Output Rata-rata: 233 [PS] 24#121# Elektromotor ¦ Putaran (n): 1465 [RPM] 24#124# Elektromotor ¦ Bantalan (Bearing) DE: 6322 C3 [] 24#125# Elektromotor ¦ Bantalan (Bearing) NDE: 6320 C3 [] | 6509
12084 | eb2388ed59bef98210f691826fafb3becaf26f59 | Pompa No. 1 | A/16.01.03/01.07.01.009/xxxx | - | Rumah Pompa Gempol | Aset Utama | Pompa | Pompa Sentrifugal Horisontal | 21#42# General ¦ Merk: GEBRUDER SULZER [] 21#44# General ¦ Serial No.: 402599 [] 21#47# General ¦ Tahun Pembuatan : 1932 [] 15#119# Pompa, dan Mekanikal ¦ Debit (Q): 10,2 [m3/min] 15#121# Pompa, dan Mekanikal ¦ Putaran (n): 1460 [RPM] 15#122# Pompa, dan Mekanikal ¦ Jangkauan (Head / H): 9 [m] | 6510
12085 | 3449fa6bdb1a01587943fd367fc9929a90a2968a | Pompa No. 2 | A/16.01.03/01.07.01.010/xxxx | - | Rumah Pompa Gempol | Aset Utama | Pompa | Pompa Sentrifugal Horisontal | 21#42# General ¦ Merk: GEBRUDER SULZER [] 21#48# General ¦ Tahun Pemasangan: 1932 [] 15#119# Pompa, dan Mekanikal ¦ Debit (Q): 10,2 [m3/min] 15#121# Pompa, dan Mekanikal ¦ Putaran (n): 1460 [RPM] 15#122# Pompa, dan Mekanikal ¦ Jangkauan (Head / H): 9 [m] | 6511
12086 | d2ba329c8e9edd3edc5df9e8a7275be937c59ca1 | Gate Valve No. 1 Header Suction | A/16.01.03/03.01.02.011/xxxx | - | Rumah Pompa Gempol | Aset Mekanikal Pendukung | Valve | Gate Valve | 37#52# Valve ¦ Dimensi (Diameter): 600 [mm] | 6512
12087 | a333c8c5c04253c6a59aeecbebe9176a6c64ca98 | Gate Valve No. 4 Header Suction | A/16.01.03/03.01.02.012/xxxx | - | Rumah Pompa Gempol | Aset Mekanikal Pendukung | Valve | Gate Valve | 37#52# Valve ¦ Dimensi (Diameter): 600 [mm] | 6513
12088 | 62ffedf3d4d1e573adea6e65ee3c1661c6ea4287 | Gate Valve No. 5 Header Suction | A/16.01.03/03.01.02.013/xxxx | - | Rumah Pompa Gempol | Aset Mekanikal Pendukung | Valve | Gate Valve | 37#52# Valve ¦ Dimensi (Diameter): 600 [mm] | 6514
12089 | 04f38ce8b5bcb774e291333d3f4f2e7fb3edfd8f | Gate Valve No. 6 Header Suction | A/16.01.03/03.01.02.014/xxxx | - | Rumah Pompa Gempol | Aset Mekanikal Pendukung | Valve | Gate Valve | 37#52# Valve ¦ Dimensi (Diameter): 600 [mm] | 6515
12090 | 17e82c77f4d8b146aaa02b0b97cb383a8c702f8c | Gate Valve Suction Pompa No. 1 | A/16.01.03/03.01.02.015/xxxx | - | Rumah Pompa Gempol | Aset Mekanikal Pendukung | Valve | Gate Valve | 37#52# Valve ¦ Dimensi (Diameter): 350 [mm] | 6516
12091 | 4c9efe2a83a9d7b99c240deb2bb52f9bccbadb0a | Gate Valve Suction Pompa No. 2 | A/16.01.03/03.01.02.016/xxxx | - | Rumah Pompa Gempol | Aset Mekanikal Pendukung | Valve | Gate Valve | 37#52# Valve ¦ Dimensi (Diameter): 350 [mm] | 6517
12092 | 198aefc3813b4fdc0268920a3063284cb479b7a4 | Gate Valve Spare Suction Pompa No. 4 | A/16.01.03/03.01.02.017/xxxx | - | Rumah Pompa Gempol | Aset Mekanikal Pendukung | Valve | Gate Valve | 37#52# Valve ¦ Dimensi (Diameter): 500 [mm] | 6518
12093 | 00e19ed671d7f5339105d10fad504dfbbcfbfbca | Gate Valve Spare Suction Pompa No. 3 | A/16.01.03/03.01.02.018/xxxx | - | Rumah Pompa Gempol | Aset Mekanikal Pendukung | Valve | Gate Valve | 37#52# Valve ¦ Dimensi (Diameter): 500 [mm] | 6519
12094 | 0a575814c1e8646cfca8202b72f215d1215add20 | Gate Valve Discharger Pompa No. 1 | A/16.01.03/03.01.02.019/xxxx | - | Rumah Pompa Gempol | Aset Mekanikal Pendukung | Valve | Gate Valve | 37#52# Valve ¦ Dimensi (Diameter): 300 [mm] | 6520
12095 | 656c5142f237c4ee3338278db316057405ea4921 | Gate Valve Discharger Pompa No. 2 | A/16.01.03/03.01.02.020/xxxx | - | Rumah Pompa Gempol | Aset Mekanikal Pendukung | Valve | Gate Valve | 37#52# Valve ¦ Dimensi (Diameter): 300 [mm] | 6521
12096 | ff8ef8549c288be68c4f198d7718cc32674cb100 | Gate Valve No. 10 Header Discharger / Pipa Bypasss | A/16.01.03/03.01.02.021/xxxx | M | Rumah Pompa Gempol | Aset Mekanikal Pendukung | Valve | Gate Valve | 37#52# Valve ¦ Dimensi (Diameter): 600 [mm] | 6522
12097 | 3791386d1b59c9579966c96500a38b636390d010 | Gate Valve No. 12 Header Discharger / Pipa Bypasss | A/16.01.03/03.01.02.022/xxxx | M | Rumah Pompa Gempol | Aset Mekanikal Pendukung | Valve | Gate Valve | 37#52# Valve ¦ Dimensi (Diameter): 600 [mm] | 6523
12098 | 5e0a9019fcb60dc30dc2ef6c5b2bee3ef30547ff | Meter Sumber Air Dari Umbulan | A/16.02.00/03.08.01.023/xxxx | - | Rumah Pompa Gempol | Aset Mekanikal Pendukung | Meter | Meter Air |  | 6524
12099 | 435929a61fbfe4a4318dc29cf3b4383f91070fd7 | Meter Sumber Air Dari Tamanan | A/16.02.00/03.08.01.024/xxxx | - | Rumah Pompa Gempol | Aset Mekanikal Pendukung | Meter | Meter Air |  | 6525
12100 | a734306d9665bae56e0103f647e07920370f55dd | Gate Valve Inlet Dari Umbulan | A/16.02.00/03.01.02.025/xxxx | - | Rumah Pompa Gempol | Aset Mekanikal Pendukung | Valve | Gate Valve |  | 6526
12101 | a1d9161310a45fe1a46c6d9b793d2cc66701e59b | Gate Valve Inlet Barat Reservoir Dari Umbulan | A/16.02.00/03.01.02.026/xxxx | - | Rumah Pompa Gempol | Aset Mekanikal Pendukung | Valve | Gate Valve |  | 6527
12102 | 698fb448ab6d0fc1473aee99679a05f233d280b3 | Gate Valve Swithing Valve Inlet Reservoir Pipa Ø 450 mm dan 400 mm | A/16.02.00/03.01.02.027/xxxx | - | Rumah Pompa Gempol | Aset Mekanikal Pendukung | Valve | Gate Valve |  | 6528
12103 | c7cfde8d284b49afea0c1b547b3706bce5cf1a86 | Gate Valve Inlet Timur Reservoir Dari Umbulan | A/16.02.00/03.01.02.028/xxxx | - | Rumah Pompa Gempol | Aset Mekanikal Pendukung | Valve | Gate Valve |  | 6529
12104 | 36dd8e26c141a0cefcbd66417b40ec2a2f8713e7 | Gate Valve Inlet Barat Reservoir Dari Tamanan | A/16.02.00/03.01.02.029/xxxx | - | Rumah Pompa Gempol | Aset Mekanikal Pendukung | Valve | Gate Valve |  | 6530
12105 | 9a83aa5f7f574c97cbb64e0a2e5c93e4b9481000 | Gate Valve Inlet Timur Reservoir Dari Tamanan | A/16.02.00/03.01.02.030/xxxx | - | Rumah Pompa Gempol | Aset Mekanikal Pendukung | Valve | Gate Valve |  | 6531
12106 | 21f5017608be86d8314e6987f3dfa0a8132affcf | Kontrol Injeksi Chlor | A/16.03.00/03.13.04.031/xxxx | - | Rumah Pompa Gempol | Aset Mekanikal Pendukung | Unit Set | Sistem Injeksi Chlor |  | 6532
12107 | 452d852dd99e62252668651f036e4666096345ef | Rumah Pompa | A/16.06.00/04.01.00.032/xxxx | S | Rumah Pompa Gempol | Aset Sipil Pendukung | Bangunan Sipil | - |  | 6533
12108 | 0a3a08d62d3742976ee954107342d1cd364ef0ce | Rumah Valve | A/16.06.00/04.01.00.033/xxxx | S | Rumah Pompa Gempol | Aset Sipil Pendukung | Bangunan Sipil | - |  | 6534
12109 | 6cc899ababf5fac5ac4ca5cd1b6039268f9369dc | Rumah Cloor | A/16.06.00/04.01.00.034/xxxx | S | Rumah Pompa Gempol | Aset Sipil Pendukung | Bangunan Sipil | - |  | 6535
12110 | 2f8f0fea843a4c858aa16db3d4d03951433238ac | Rumah Genset | A/16.06.00/04.01.00.035/xxxx | S | Rumah Pompa Gempol | Aset Sipil Pendukung | Bangunan Sipil | - |  | 6536
12111 | 351d5b1415267f1224527516ac3afc307382ea90 | Reservoir | A/16.06.00/01.17.01.036/xxxx | S | Rumah Pompa Gempol | Aset Utama | Sipil | Bangunan Sipil |  | 6537
12119 | 61c70a8affb2c2ad51059762907c203ad0a4766f | Gate Valve Ø 300 mm | A/02.01.00/03.01.02.001/xxxx | M | Tandon Air Tamanan | Aset Mekanikal Pendukung | Valve | Gate Valve | 37#52# Valve ¦ Dimensi (Diameter): 300 [mm] | 6538
12120 | 57062042d5dc1cf1aad9ac0e2e4d41fe341cb933 | Kontrol Injeksi Chlor | A/02.02.00/03.13.04.002/xxxx | - | Tandon Air Tamanan | Aset Mekanikal Pendukung | Unit Set | Sistem Injeksi Chlor |  | 6539
12121 | 98d0e608554c8a4e21d97f2fcd1c2a83c52add56 | Rumah Valve | A/02.03.00/04.01.00.003/xxxx | S | Tandon Air Tamanan | Aset Sipil Pendukung | Bangunan Sipil | - |  | 6540
12122 | fc0882e233a4c1ea1fe1f4f316f05a9b9805ff56 | Rumah Chlor | A/02.03.00/04.01.00.004/xxxx | S | Tandon Air Tamanan | Aset Sipil Pendukung | Bangunan Sipil | - |  | 6541
12123 | 5b61a10a07df2b5d112c05737f70e8780ac25ead | Tandon Air | A/02.03.00/01.17.01.005/xxxx | S | Tandon Air Tamanan | Aset Utama | Sipil | Bangunan Sipil |  | 6542
12124 | c1ee2883e0eba4765be8cfe9759efb62ef13ddfe | Valve Kontrol Debit Sumber Air | A/15.01.00/03.01.02.001/xxxx | M | Rumah Kontrol Gelang | Aset Mekanikal Pendukung | Valve | Gate Valve |  | 6543
12125 | b10a7a3c264153f08157efb457f2b27e8b4702d6 | Rumah Valve | A/15.02.00/04.01.00.002/xxxx | S | Rumah Kontrol Gelang | Aset Sipil Pendukung | Bangunan Sipil | - |  | 6544
12132 | e06052c37addba0c75c4029044f4a2552810147d | Air dryer No.1 | A/22.15.07/02.07.02.029/2016 | M | IPAM Karang Pilang II | Aset Elektrikal Pendukung | Air Dryer Kompresor | Output Udara Dingin |  | 6545
12133 | 99ca3ddd1cb7032f95e05f004bb24efe99ba7308 | Air dryer No.2 | A/23.08.05/02.07.02.885/2016 | M | IPAM Karang Pilang III | Aset Elektrikal Pendukung | Air Dryer Kompresor | Output Udara Dingin | 20#42# Umum ¦ Merk: BOGE [] 20#44# Umum ¦ Serial No.: 399009130001 [] 20#136# Umum ¦ Suhu Lingkungan (Ambient Temp.): 5 sampai 50 [C] 21#96# General ¦ Jenis Gas: refigerant 134a [] 22#58# General Elektrical ¦ Tegangan: 230 [V] 22#59# General Elektrical ¦ Arus: 4,3 [A] 22#61# General Elektrical ¦ Daya Aktif (P): 0,76 [kW] 22#64# General Elektrical ¦ Frekuensi: 50 [Hz] | 6546
12134 | 25f71e9130ab71211030f500a81266e7e93643c8 | Panel Pompa Submersible Tambahan Selatan | A/22.13.01/02.11.03.945/2016 | E | IPAM Karang Pilang II | Aset Elektrikal Pendukung | Panel Tegangan Rendah | Panel Beban | 36#49# Panel ¦ Dimensi (Panjang): 40 [cm] 36#50# Panel ¦ Dimensi (Lebar): 25 [cm] 36#51# Panel ¦ Dimensi (Tinggi): 60 [cm] | 6547
12135 | 8de6fa485f2ece19e94d8e74dfa0f9460ea0f14a | Valve Discharge Pompa Submersible Tambahan Selatan | A/22.13.01/03.01.01.946/2016 | M | IPAM Karang Pilang II | Aset Mekanikal Pendukung | Valve | Butterfly Valve | 37#52# Valve ¦ Dimensi (Diameter): 200 [mm] | 6548
12136 | 3b62fd604e920a86f9ed34abd74022e65fe776b4 | Panel Pompa Submersible Tambahan No. 1 Drain Centre Clearator No. 1 dan 2 | A/23.06.09/02.11.03.625/2016 | E | IPAM Karang Pilang III | Aset Elektrikal Pendukung | Panel Tegangan Rendah | Panel Beban | 36#49# Panel ¦ Dimensi (Panjang): 90 [cm] 36#50# Panel ¦ Dimensi (Lebar): 23 [cm] 36#51# Panel ¦ Dimensi (Tinggi): 60 [cm] | 6549
12137 | fb8f12f9c28fee5821be873632fb9f458c56caf6 | Panel Pompa Submersible Tambahan No. 2 Drain Centre Clearator No. 1 dan 2 | A/23.06.09/02.11.03.626/2016 | E | IPAM Karang Pilang III | Aset Elektrikal Pendukung | Panel Tegangan Rendah | Panel Beban | 36#49# Panel ¦ Dimensi (Panjang): 90 [cm] 36#50# Panel ¦ Dimensi (Lebar): 23 [cm] 36#51# Panel ¦ Dimensi (Tinggi): 60 [cm] | 6550
12138 | d58a90f5ad43fd888c59b2eccab51321d8fd21dd | Pompa Submersible Tambahan No. 1 Drain Centre Clearator No. 1 dan 2 | A/23.06.09/03.10.06.627/2016 | M | IPAM Karang Pilang III | Aset Mekanikal Pendukung | Pompa | Pompa Submersible |  | 6551
12139 | e84ed092e62a9aa6338a235fbbcb1cbbbeccb013 | Pompa Submersible Tambahan No. 2 Drain Centre Clearator No. 1 dan 2 | A/23.06.09/03.10.06.628/2016 | M | IPAM Karang Pilang III | Aset Mekanikal Pendukung | Pompa | Pompa Submersible |  | 6552
12140 | 4a35add2e3dbcf61c83301cd0f3b7ca3e72fb0d8 | Valve Discharge Pompa Submersible Tambahan No. 1 Drain Centre Clearator No. 1 dan 2 | A/23.06.09/03.01.01.629/2016 | M | IPAM Karang Pilang III | Aset Mekanikal Pendukung | Valve | Butterfly Valve | 37#52# Valve ¦ Dimensi (Diameter): 200 [mm] | 6553
12141 | 90148d5e87f2a5c65c82039aa290091523263e73 | Valve Discharge Pompa Submersible Tambahan No. 2 Drain Centre Clearator No. 1 dan 2 | A/23.06.09/03.01.01.630/2016 | M | IPAM Karang Pilang III | Aset Mekanikal Pendukung | Valve | Butterfly Valve | 37#52# Valve ¦ Dimensi (Diameter): 200 [mm] | 6554
12142 | 7a78f1b8c5aa82cd95cf0345dc14c7b36c647944 | Check Valve Header Discharge Pompa Submersible Tambahan Drain Centre Clearator No. 1 dan 2 | A/23.06.09/03.02.03.631/2016 | M | IPAM Karang Pilang III | Aset Mekanikal Pendukung | Check Valve | Dual Plate Check Valve | 37#52# Valve ¦ Dimensi (Diameter): 200 [mm] | 6555
12143 | a469e3a99f66bffcde92de92494f99124e4836c8 | Panel Pompa Submersible Tambahan No. 1 Drain Centre Clearator No. 3 dan 4 | A/23.06.10/02.11.03.632/2016 | E | IPAM Karang Pilang III | Aset Elektrikal Pendukung | Panel Tegangan Rendah | Panel Beban | 36#49# Panel ¦ Dimensi (Panjang): 90 [cm] 36#50# Panel ¦ Dimensi (Lebar): 23 [cm] 36#51# Panel ¦ Dimensi (Tinggi): 60 [cm] | 6556
12144 | a35a9862529a973a3553ca6668d5b7ee42fe6fd0 | Panel Pompa Submersible Tambahan No. 2 Drain Centre Clearator No. 3 dan 4 | A/23.06.10/02.11.03.633/2016 | E | IPAM Karang Pilang III | Aset Elektrikal Pendukung | Panel Tegangan Rendah | Panel Beban | 36#49# Panel ¦ Dimensi (Panjang): 90 [cm] 36#50# Panel ¦ Dimensi (Lebar): 23 [cm] 36#51# Panel ¦ Dimensi (Tinggi): 60 [cm] | 6557
12145 | 7f0a8f3c914fb64fe7b090af960cdb8bdd9ae304 | Pompa Submersible Tambahan No. 1 Drain Centre Clearator No. 3 dan 4 | A/23.06.10/03.10.06.634/2016 | M | IPAM Karang Pilang III | Aset Mekanikal Pendukung | Pompa | Pompa Submersible |  | 6558
12146 | 1467ebf16217ebf8e31c0c73c9f3fac6b132dcde | Pompa Submersible Tambahan No. 2 Drain Centre Clearator No. 3 dan 4 | A/23.06.10/03.10.06.635/2016 | M | IPAM Karang Pilang III | Aset Mekanikal Pendukung | Pompa | Pompa Submersible |  | 6559
12147 | 754be58a066bce326c7a29524dc1971dae8e323c | Valve Discharge Pompa Submersible Tambahan No. 1 Drain Centre Clearator No. 3 dan 4 | A/23.06.10/03.01.01.636/2016 | M | IPAM Karang Pilang III | Aset Mekanikal Pendukung | Valve | Butterfly Valve | 37#52# Valve ¦ Dimensi (Diameter): 200 [mm] | 6560
12148 | e38f2a1c5ebe07d0cab0947aa4e961f2257f42fa | Valve Discharge Pompa Submersible Tambahan No. 2 Drain Centre Clearator No. 3 dan 4 | A/23.06.10/03.01.01.637/2016 | M | IPAM Karang Pilang III | Aset Mekanikal Pendukung | Valve | Butterfly Valve | 37#52# Valve ¦ Dimensi (Diameter): 200 [mm] | 6561
12149 | dbe78e8fbad7b63922d839b57c1327a46ce7bd5d | Check Valve Header Discharge Pompa Submersible Tambahan Drain Centre Clearator No. 3 dan 4 | A/23.06.10/03.02.03.638/2016 | M | IPAM Karang Pilang III | Aset Mekanikal Pendukung | Check Valve | Dual Plate Check Valve | 37#52# Valve ¦ Dimensi (Diameter): 200 [mm] | 6562
12150 | 34a9723dddb38aaf7378d95e4f9f7cb15fa8ac1b | Panel Pompa Submersible Drain Centre Sludge Drying Bed No. 3 | A/23.13.01/02.11.03.639/2016 | E | IPAM Karang Pilang III | Aset Elektrikal Pendukung | Panel Tegangan Rendah | Panel Beban | 36#49# Panel ¦ Dimensi (Panjang): 40 [cm] 36#50# Panel ¦ Dimensi (Lebar): 25 [cm] 36#51# Panel ¦ Dimensi (Tinggi): 60 [cm] | 6563
12151 | ae587053d3b3cdcc52bc08a53bef5991cf6d314e | Pompa Submersible Drain Centre Sludge Drying Bed No. 3 | A/23.13.01/03.10.06.640/2016 | M | IPAM Karang Pilang III | Aset Mekanikal Pendukung | Pompa | Pompa Submersible |  | 6564
12152 | 79b18e2d0463cfbc4226fe40194160e36fa93466 | Valve Discharge Pompa Submersible Sludge Drying Bed No. 3 | A/23.13.01/03.01.01.641/2016 | M | IPAM Karang Pilang III | Aset Mekanikal Pendukung | Valve | Butterfly Valve | 37#52# Valve ¦ Dimensi (Diameter): 200 [mm] | 6565
12153 | 1a853e7b75ed75f67f3480f86dba8b5333967913 | Panel Kompressor Boge | A/23.08.05/02.11.03.642/2016 | E | IPAM Karang Pilang III | Aset Elektrikal Pendukung | Panel Tegangan Rendah | Panel Beban | 36#49# Panel ¦ Dimensi (Panjang): 30 [cm] 36#50# Panel ¦ Dimensi (Lebar): 13 [cm] 36#51# Panel ¦ Dimensi (Tinggi): 40 [cm] | 6566
12154 | d85e4877f169d9565c6d68ab2c1acdc303cb2186 | Kompresor Filter No. 4 | A/23.08.05/03.11.02.643/2016 | M | IPAM Karang Pilang III | Aset Mekanikal Pendukung | Kompresor | Kompresor Screw | 33#42# Kompresor ¦ Merk: BOGE C16 [] | 6567
12155 | 709cf1589511da551dea3f776b54c5583dbaabdb | Panel Tambahan Pompa Submersible Basement Rumah Pompa Distribusi | A/23.09.03/02.11.03.644/2016 | E | IPAM Karang Pilang III | Aset Elektrikal Pendukung | Panel Tegangan Rendah | Panel Beban | 36#49# Panel ¦ Dimensi (Panjang): 50 [cm] 36#50# Panel ¦ Dimensi (Lebar): 25 [cm] 36#51# Panel ¦ Dimensi (Tinggi): 65 [cm] | 6568
12156 | 287ba270bccfd00f29213aeee81b7ebe92d9bca5 | Panel Tambahan Pompa Submersible Basement Filter | A/23.08.04/02.11.03.645/2016 | E | IPAM Karang Pilang III | Aset Elektrikal Pendukung | Panel Tegangan Rendah | Panel Beban | 36#49# Panel ¦ Dimensi (Panjang): 50 [cm] 36#50# Panel ¦ Dimensi (Lebar): 23 [cm] 36#51# Panel ¦ Dimensi (Tinggi): 60 [cm] | 6569
12157 | d534a3699aa4ba8fd66dc59d6b8cb7522bdc0347 | Panel Pompa Submersible Rumah Bahan Kimia | A/23.07.02/02.11.03.646/2016 | M | IPAM Karang Pilang III | Aset Elektrikal Pendukung | Panel Tegangan Rendah | Panel Beban | 36#49# Panel ¦ Dimensi (Panjang): 50 [cm] 36#50# Panel ¦ Dimensi (Lebar): 25 [cm] 36#51# Panel ¦ Dimensi (Tinggi): 65 [cm] | 6570
12158 | b0537fa818038a13249279c2344812589a0cbd99 | Pompa Submersible Rumah Bahan Kimia | A/23.07.04/03.10.06.647/2016 | M | IPAM Karang Pilang III | Aset Mekanikal Pendukung | Pompa | Pompa Submersible |  | 6571
12159 | 5d87bbc230d6d0d7e97c3e5484ae4a0c2f549f0d | Panel Pompa Submersible Holding Tank No. 1 (Timur) | A/23.14.01/02.11.03.648/2016 | E | IPAM Karang Pilang III | Aset Elektrikal Pendukung | Panel Tegangan Rendah | Panel Beban | 36#49# Panel ¦ Dimensi (Panjang): 90 [cm] 36#50# Panel ¦ Dimensi (Lebar): 30 [cm] 36#51# Panel ¦ Dimensi (Tinggi): 60 [cm] | 6572
12160 | ab5aab413c730acc3b8fd8581cdb6d9662585961 | Panel Submersible No. 3 Drain Centre Prasedimentasi | A/23.04.03/02.11.03.649/2016 | E | IPAM Karang Pilang III | Aset Elektrikal Pendukung | Panel Tegangan Rendah | Panel Beban | 36#49# Panel ¦ Dimensi (Panjang): 90 [cm] 36#50# Panel ¦ Dimensi (Lebar): 30 [cm] 36#51# Panel ¦ Dimensi (Tinggi): 60 [cm] | 6573
12161 | c159fe38a7e53973cef9c8bbe022344016870eec | Panel Submersible No. 4 Drain Centre Prasedimentasi | A/23.04.03/02.11.03.650/2016 | E | IPAM Karang Pilang III | Aset Elektrikal Pendukung | Panel Tegangan Rendah | Panel Beban | 36#49# Panel ¦ Dimensi (Panjang): 90 [cm] 36#50# Panel ¦ Dimensi (Lebar): 30 [cm] 36#51# Panel ¦ Dimensi (Tinggi): 60 [cm] | 6574
12162 | 948b1f87fa48bd91bba876c5884b070364d37b04 | Pompa submersible No. 3 Drain Centre Prasedimentasi | A/23.04.03/03.10.06.651/2016 | M | IPAM Karang Pilang III | Aset Mekanikal Pendukung | Pompa | Pompa Submersible |  | 6575
12163 | 8812aa372a3f14d2d439f5d9886ae9d5389588ee | Pompa submersible No. 4 Drain Centre Prasedimentasi | A/23.04.03/03.10.06.652/2016 | M | IPAM Karang Pilang III | Aset Mekanikal Pendukung | Pompa | Pompa Submersible |  | 6576
12164 | bd6ceb9b089eb98198a7d8d08086164ed7ae2925 | Valve Discharge Pompa Submersible No. 3 Drain Centre Prasedimentasi | A/23.04.03/03.01.01.653/2016 | M | IPAM Karang Pilang III | Aset Mekanikal Pendukung | Valve | Butterfly Valve | 37#52# Valve ¦ Dimensi (Diameter): 200 [mm] | 6577
12165 | c642277163ec65ac670246725e7eed4d0fabcd55 | Valve Discharge Pompa Submersible No. 4 Drain Centre Prasedimentasi | A/23.04.03/03.01.01.654/2016 | M | IPAM Karang Pilang III | Aset Mekanikal Pendukung | Valve | Butterfly Valve | 37#52# Valve ¦ Dimensi (Diameter): 200 [mm] | 6578
12166 | d2e2a98fc6a4d79759d4bae242d688abd00ac898 | Panel Pompa Submersible Kelder Inlet Clearator No. 1 | A/23.06.01/02.11.03.655/2016 | E | IPAM Karang Pilang III | Aset Elektrikal Pendukung | Panel Tegangan Rendah | Panel Beban | 36#49# Panel ¦ Dimensi (Panjang): 40 [cm] 36#50# Panel ¦ Dimensi (Lebar): 20 [cm] 36#51# Panel ¦ Dimensi (Tinggi): 60 [cm] | 6579
12167 | edd6d636e8af44549da63d9620084448dd462008 | Pompa Submersible Kelder Inlet Clearator No. 1 | A/23.06.01/03.10.06.656/2016 | M | IPAM Karang Pilang III | Aset Mekanikal Pendukung | Pompa | Pompa Submersible | 20#42# Umum ¦ Merk: Tsurumi Pump [] 22#58# General Elektrical ¦ Tegangan: 380 [V] 22#59# General Elektrical ¦ Arus: 3.6 [A] 15#119# Pompa, dan Mekanikal ¦ Debit (Q): 0.12 [m3/min] 15#122# Pompa, dan Mekanikal ¦ Jangkauan (Head / H): 18 [m] 15#152# Pompa, dan Mekanikal ¦ Daya Input Rata Rata: 1,5 [KW] | 6580
12168 | b714625f8b1b5fd9d78a1080a22a5f7f15887bf7 | Panel Pompa Submersible Kelder Inlet Clearator No. 2 | A/23.06.02/02.11.03.657/2016 | E | IPAM Karang Pilang III | Aset Elektrikal Pendukung | Panel Tegangan Rendah | Panel Beban | 36#49# Panel ¦ Dimensi (Panjang): 40 [cm] 36#50# Panel ¦ Dimensi (Lebar): 20 [cm] 36#51# Panel ¦ Dimensi (Tinggi): 60 [cm] | 6581
12169 | 14ad78cc0d37b1c257b3e13d4a38098d2de8e442 | Pompa Submersible Kelder Inlet Clearator No.2 | A/23.06.02/03.10.06.658/2016 | M | IPAM Karang Pilang III | Aset Mekanikal Pendukung | Pompa | Pompa Submersible | 20#42# Umum ¦ Merk: Tsurumi Pump [] 22#58# General Elektrical ¦ Tegangan: 380 [V] 22#59# General Elektrical ¦ Arus: 3.6 [A] 15#119# Pompa, dan Mekanikal ¦ Debit (Q): 0.12 [m3/min] 15#122# Pompa, dan Mekanikal ¦ Jangkauan (Head / H): 18 [m] 15#152# Pompa, dan Mekanikal ¦ Daya Input Rata Rata: 1,5 [KW] | 6582
12170 | 85b9a2ce2cebeb3d839ffaab340f7a2f40bd87d8 | Panel Pompa Submersible Kelder Inlet Clearator No. 3 | A/23.06.03/02.11.03.659/2016 | E | IPAM Karang Pilang III | Aset Elektrikal Pendukung | Panel Tegangan Rendah | Panel Beban | 36#49# Panel ¦ Dimensi (Panjang): 40 [cm] 36#50# Panel ¦ Dimensi (Lebar): 20 [cm] 36#51# Panel ¦ Dimensi (Tinggi): 60 [cm] | 6583
12171 | 61709cb3122ed92c71917716c41e3e850bb7e05f | Pompa Submersible Kelder Inlet Clearator No. 3 | A/23.06.03/03.10.06.660/2016 | M | IPAM Karang Pilang III | Aset Mekanikal Pendukung | Pompa | Pompa Submersible | 20#42# Umum ¦ Merk: Tsurumi Pump [] 22#58# General Elektrical ¦ Tegangan: 380 [V] 22#59# General Elektrical ¦ Arus: 3.6 [A] 15#119# Pompa, dan Mekanikal ¦ Debit (Q): 0.12 [m3/min] 15#122# Pompa, dan Mekanikal ¦ Jangkauan (Head / H): 18 [m] 15#152# Pompa, dan Mekanikal ¦ Daya Input Rata Rata: 1,5 [KW] | 6584
12172 | d8546f12ee29d6a32a4cf34f9e5fc03919bc1dd6 | Panel Pompa Submersible Kelder Inlet Clearator No. 4 | A/23.06.04/02.11.03.661/2016 | E | IPAM Karang Pilang III | Aset Elektrikal Pendukung | Panel Tegangan Rendah | Panel Beban | 36#49# Panel ¦ Dimensi (Panjang): 40 [cm] 36#50# Panel ¦ Dimensi (Lebar): 20 [cm] 36#51# Panel ¦ Dimensi (Tinggi): 60 [cm] | 6585
12173 | 5b415fa17578330c0de5e1288bb57eafc004a03f | Pompa Submersible Kelder Inlet Clearator No. 4 | A/23.06.04/03.10.06.662/2016 | M | IPAM Karang Pilang III | Aset Mekanikal Pendukung | Pompa | Pompa Submersible | 20#42# Umum ¦ Merk: Tsurumi Pump [] 22#58# General Elektrical ¦ Tegangan: 380 [V] 22#59# General Elektrical ¦ Arus: 3.6 [A] 15#119# Pompa, dan Mekanikal ¦ Debit (Q): 0.12 [m3/min] 15#122# Pompa, dan Mekanikal ¦ Jangkauan (Head / H): 18 [m] 15#152# Pompa, dan Mekanikal ¦ Daya Input Rata Rata: 1,5 [KW] | 6586
12174 | d7d845aae8298e5a9c4b7a93915349f301e9a6bc | Panel Pompa Chlor | A/02.02.00/02.11.03.006/xxxx | - | Tandon Air Tamanan | Aset Elektrikal Pendukung | Panel Tegangan Rendah | Panel Beban |  | 6587
12175 | 089e8bb43cde3b839a2b66f84b52c196e14f5389 | Elektromotor Pompa Chlor No. 1 | A/02.02.00/01.05.02.007/xxxx | - | Tandon Air Tamanan | Aset Utama | Elektromotor | Elektromotor Vertikal Tegangan Rendah |  | 6588
12176 | b943880d1541525afcaa6e671342026e98cbb684 | Elektromotor Pompa Chlor No. 2 | A/02.02.00/01.05.02.008/xxxx | - | Tandon Air Tamanan | Aset Utama | Elektromotor | Elektromotor Vertikal Tegangan Rendah |  | 6589
12177 | e4540830bb0acdd1f8f4785c3dd26a327f7817bb | Pompa Chlor No. 1 | A/02.02.00/01.07.02.009/xxxx | - | Tandon Air Tamanan | Aset Utama | Pompa | Pompa Sentrifugal Vertikal |  | 6590
12178 | cb8f275dddf9c7b1f0aed3893e7dad7c8c8e663c | Pompa Chlor No. 2 | A/02.02.00/01.07.02.010/xxxx | - | Tandon Air Tamanan | Aset Utama | Pompa | Pompa Sentrifugal Vertikal |  | 6591
12180 | d83772cf11ef3973019db28186287dfc28948718 | Panel Chlor Analyzer | A/02.01.00/02.11.03.012/2016 | I | Tandon Air Tamanan | Aset Elektrikal Pendukung | Panel Tegangan Rendah | Panel Beban |  | 6592
12181 | 4f987d9b315f52132b88a0c408fce417bdc2a19a | Chlor Analyzer Outlet Sumber Air Umbulan | A/01.12.01/02.09.03.074/2016 | I | Sumber Air Umbulan | Aset Elektrikal Pendukung | Controller | Chlor Analyzer |  | 6593
12182 | eb8f52f4946f44d6359b263fdf7425abd8d6cdf9 | Panel Penerangan | A/02.04.01/02.11.03.014/xxxx | - | Tandon Air Tamanan | Aset Elektrikal Pendukung | Panel Tegangan Rendah | Panel Beban |  | 6594
12183 | e447fcbcc7450017254e2ce4f55a9972c0fd2ef5 | Valve Outlet Tandon Air | A/02.04.01/03.01.02.015/xxxx | M | Tandon Air Tamanan | Aset Mekanikal Pendukung | Valve | Gate Valve |  | 6595
12184 | 14d354ff2ed1a37088eba1debcde2e1563ed5b6e | Panel Power Supply Air Dryer | A/22.15.07/02.11.02.947/2016 | E | IPAM Karang Pilang II | Aset Elektrikal Pendukung | Panel Tegangan Rendah | Panel SDP | 36#49# Panel ¦ Dimensi (Panjang): 20 [cm] 36#50# Panel ¦ Dimensi (Lebar): 13 [cm] 36#51# Panel ¦ Dimensi (Tinggi): 30 [cm] | 6596
12185 | 4e2e09a6b4e5aafd37520a0aa530a44e8945e563 | Panel Kontrol Auto Drain Air Dryer No. 1 | A/22.15.07/02.11.03.948/2016 | E | IPAM Karang Pilang II | Aset Elektrikal Pendukung | Panel Tegangan Rendah | Panel Beban | 36#49# Panel ¦ Dimensi (Panjang): 20 [cm] 36#50# Panel ¦ Dimensi (Lebar): 13 [cm] 36#51# Panel ¦ Dimensi (Tinggi): 30 [cm] | 6597
12186 | a5fd13fbd8971fb62d7f8ca74b0e8b55801f1f8c | Panel Kontrol Auto Drain Air Dryer No. 2 | A/22.15.07/02.11.03.949/2016 | E | IPAM Karang Pilang II | Aset Elektrikal Pendukung | Panel Tegangan Rendah | Panel Beban | 36#49# Panel ¦ Dimensi (Panjang): 20 [cm] 36#50# Panel ¦ Dimensi (Lebar): 13 [cm] 36#51# Panel ¦ Dimensi (Tinggi): 30 [cm] | 6598
12188 | c743c6d4066b8d1109a7af83d7f44043b7dd8aa3 | Lift | A/00.00.00/00.02.00.000/xxxx | - | [5 empty] | 6599
12190 | 44e396e2cb52a5d89fb3e884d1aee95b08b851f5 | PABX | A/00.00.00/00.04.00.000/xxxx | - | [5 empty] | 6600
12191 | 8ce88bd3dc7a2fdbf1fcb581badb68194afdd890 | KASM | A/00.00.00/00.05.00.000/xxxx | - | [5 empty] | 6601
12192 | 4b286ea5c215744d1289539373c5a3ca97446f5b | Panel Incoming RP DBAL | A/36.01.04/02.11.02.001/2006 | E | Rumah Pompa DBAL | Aset Elektrikal Pendukung | Panel Tegangan Rendah | Panel SDP |  | 6602
12193 | f4eaed3438438ce3bb29dabdeb8399d2c062bce5 | Panel Pompa Besar RP DBAL No.1 | A/36.01.04/02.11.03.002/2006 | E | Rumah Pompa DBAL | Aset Elektrikal Pendukung | Panel Tegangan Rendah | Panel Beban |  | 6603
12194 | a464961d9a4234bfc8e2527095a541cd05d5273f | Panel Pompa Besar RP DBAL No.2 | A/36.01.04/02.11.03.003/2006 | E | Rumah Pompa DBAL | Aset Elektrikal Pendukung | Panel Tegangan Rendah | Panel Beban |  | 6604
12195 | d02ce1ef560cef8f3aa916cf0d2d51af1e42bbfc | Panel Pompa Kecil RP DBAL No.1 | A/36.01.04/02.11.03.004/2017 | E | Rumah Pompa DBAL | Aset Elektrikal Pendukung | Panel Tegangan Rendah | Panel Beban |  | 6605
12196 | 0a58bac492826b47650c28eaf3ad46be3e5a3aeb | Panel Pompa Kecil RP DBAL No.2 | A/36.01.04/02.11.03.005/2017 | E | Rumah Pompa DBAL | Aset Elektrikal Pendukung | Panel Tegangan Rendah | Panel Beban |  | 6606
12197 | 2ffd0bc8556f6a67b49afff8f5d702ba6ec63076 | Elektromotor Pompa Kecil RP DBAL No.1 Utara | A/36.01.04/01.05.04.006/2017 | E | Rumah Pompa DBAL | Aset Utama | Elektromotor | Elektromotor Horisontal Tegangan Rendah | 20#42# Umum ¦ Merk: Grundfos [] 20#43# Umum ¦ Tipe / model/Tipe & Size: F30-36 [] 20#44# Umum ¦ Serial No.: 98351876 [] 20#56# Umum ¦ Negara Asal: Italy [] 22#58# General Elektrical ¦ Tegangan: 230 / 400 [V] 22#59# General Elektrical ¦ Arus: 13.7 / 8 [A] 22#64# General Elektrical ¦ Frekuensi: 50 [Hz] 22#65# General Elektrical ¦ Indeks Proteksi (IP): 55 [] 22#66# General Elektrical ¦ Kelas Insulasi (Insl. Class): F [] 24#116# Elektromotor ¦ Daya Output Rata-rata: 4.55 [kW] 24#121# Elektromotor ¦ Putaran (n): 2950 [RPM] | 6607
12198 | d43e38fa6746c30392498579297b8ef7b68e129c | Elektromotor Pompa Kecil RP DBAL No.2 Selatan | A/36.01.04/01.05.04.007/2017 | E | Rumah Pompa DBAL | Aset Utama | Elektromotor | Elektromotor Horisontal Tegangan Rendah | 20#42# Umum ¦ Merk: Grundfos [] 20#43# Umum ¦ Tipe / model/Tipe & Size: F30-36 [] 20#56# Umum ¦ Negara Asal: Italy [] 22#58# General Elektrical ¦ Tegangan: 230 / 400 [V] 22#59# General Elektrical ¦ Arus: 13.7 / 8 [A] 22#64# General Elektrical ¦ Frekuensi: 50 [Hz] 22#65# General Elektrical ¦ Indeks Proteksi (IP): 55 [] 22#66# General Elektrical ¦ Kelas Insulasi (Insl. Class): F [] 24#116# Elektromotor ¦ Daya Output Rata-rata: 4.55 [kW] 24#121# Elektromotor ¦ Putaran (n): 2950 [RPM] | 6608
12199 | 1e8c0be45faa41bfd2f56286f4064a320e4ba1c3 | Pompa Kecil RP DBAL No. 1 Utara | A/36.01.04/01.07.01.008/2017 | M | Rumah Pompa DBAL | Aset Utama | Pompa | Pompa Sentrifugal Horisontal | 20#42# Umum ¦ Merk: Grundfos [] 20#56# Umum ¦ Negara Asal: Italy [] 15#119# Pompa, dan Mekanikal ¦ Debit (Q): 10 - 42 [m3/jam] 15#122# Pompa, dan Mekanikal ¦ Jangkauan (Head / H): 36 - 16.5 [m] | 6609
12200 | 088239c995f31a093b84643dd14639bf228204e5 | Pompa Kecil RP DBAL No. 2 Selatan | A/36.01.04/01.07.01.009/2017 | M | Rumah Pompa DBAL | Aset Utama | Pompa | Pompa Sentrifugal Horisontal | 20#42# Umum ¦ Merk: Grundfos [] 20#56# Umum ¦ Negara Asal: Italy [] 15#119# Pompa, dan Mekanikal ¦ Debit (Q): 10 - 42 [m3/jam] 15#122# Pompa, dan Mekanikal ¦ Jangkauan (Head / H): 36 - 16.5 [m] | 6610
12203 | 4fbd20e628e369a1b060da000094d2824831de7b | Overhead Crane Monorail RP DBAL | A/36.01.04/03.06.02.012/2006 | M | Rumah Pompa DBAL | Aset Mekanikal Pendukung | Overhead Crane | Single Girder Overhead Crane |  | 6611
12204 | a36a7b0dc2d587355c40a0ee4fcebed9f7b28b78 | Elektromotor Pompa Besar RP DBAL No. 1 (Timur) | A/36.01.02/01.05.04.013/2006 | E | Rumah Pompa DBAL | Aset Utama | Elektromotor | Elektromotor Horisontal Tegangan Rendah | 20#42# Umum ¦ Merk: Mez Frenstat [] 20#43# Umum ¦ Tipe / model/Tipe & Size: F225S04 [] 22#58# General Elektrical ¦ Tegangan: 380 ¿ [V] 22#59# General Elektrical ¦ Arus: 70 [A] 22#60# General Elektrical ¦ Faktor Daya (PF / Cos Phi): 0,87 [] 22#64# General Elektrical ¦ Frekuensi: 50 [Hz] 22#65# General Elektrical ¦ Indeks Proteksi (IP): 55 [] 22#66# General Elektrical ¦ Kelas Insulasi (Insl. Class): F [] 24#86# Elektromotor ¦ Tipe Mounting (Pemasangan): IM1001 [] 24#116# Elektromotor ¦ Daya Output Rata-rata: 37 [kW] 24#121# Elektromotor ¦ Putaran (n): 1475 [RPM] | 6612
12205 | 2987226d49067304d11bc0e432b221ea083cf307 | Elektromotor Pompa Besar RP DBAL No. 2 (Barat) | A/36.01.02/01.05.04.014/2006 | E | Rumah Pompa DBAL | Aset Utama | Elektromotor | Elektromotor Horisontal Tegangan Rendah | 20#42# Umum ¦ Merk: Mez Frenstat [] 20#43# Umum ¦ Tipe / model/Tipe & Size: F225S04 [] 20#44# Umum ¦ Serial No.: 440211 [] 22#58# General Elektrical ¦ Tegangan: 380 ¿ [V] 22#59# General Elektrical ¦ Arus: 70 [A] 22#60# General Elektrical ¦ Faktor Daya (PF / Cos Phi): 0,87 [] 22#64# General Elektrical ¦ Frekuensi: 50 [Hz] 22#65# General Elektrical ¦ Indeks Proteksi (IP): 55 [] 22#66# General Elektrical ¦ Kelas Insulasi (Insl. Class): F [] 24#86# Elektromotor ¦ Tipe Mounting (Pemasangan): IM1001 [] 24#116# Elektromotor ¦ Daya Output Rata-rata: 37 [kW] 24#121# Elektromotor ¦ Putaran (n): 1475 [RPM] | 6613
12206 | 3616f93742741ccd17be496c4c33d218c6681073 | Pompa Besar RP DBAL No. 1 (Timur) | A/36.01.02/01.07.01.015/2006 | M | Rumah Pompa DBAL | Aset Utama | Pompa | Pompa Sentrifugal Horisontal | 20#42# Umum ¦ Merk: GAE [] 20#43# Umum ¦ Tipe / model/Tipe & Size: ETA-N 125 X 100 - 400 [] 20#45# Umum ¦ No. Katalog (Cat. No. / Part No.): TS 9415107 [] 20#47# Umum ¦ Tahun Pembuatan: 12-1994 [] 15#119# Pompa, dan Mekanikal ¦ Debit (Q): 50 [l/dt] 15#122# Pompa, dan Mekanikal ¦ Jangkauan (Head / H): 30 [m] 15#124# Pompa, dan Mekanikal ¦ Bantalan (Bearing) DE: 132RS-C3 [] 15#125# Pompa, dan Mekanikal ¦ Bantalan (Bearing) NDE: 132RS-C3 [] | 6614
12207 | f45fadecd9c092eba790438a34fd94656d957f0b | Pompa Besar RP DBAL No. 2 (Barat) | A/36.01.02/01.07.01.016/2006 | M | Rumah Pompa DBAL | Aset Utama | Pompa | Pompa Sentrifugal Horisontal | 20#42# Umum ¦ Merk: GAE [] 20#43# Umum ¦ Tipe / model/Tipe & Size: ETA-N 125 X 100 - 400 [] 20#45# Umum ¦ No. Katalog (Cat. No. / Part No.): TS 9415106 [] 20#47# Umum ¦ Tahun Pembuatan: 12-1994 [] 15#119# Pompa, dan Mekanikal ¦ Debit (Q): 50 [l/dt] 15#122# Pompa, dan Mekanikal ¦ Jangkauan (Head / H): 30 [m] 15#124# Pompa, dan Mekanikal ¦ Bantalan (Bearing) DE: 132RS-C3 [] 15#125# Pompa, dan Mekanikal ¦ Bantalan (Bearing) NDE: 132RS-C3 [] | 6615
12208 | e100aa84e7f1725faeb0463c838a5775e59de75c | Gate Valve Suction Pompa Besar RP DBAL No. 1 | A/36.01.02/03.01.02.017/2006 | M | Rumah Pompa DBAL | Aset Mekanikal Pendukung | Valve | Gate Valve | 37#42# Valve ¦ Merk: kitz [] 37#52# Valve ¦ Dimensi (Diameter): 150 [mm] | 6616
12209 | e9ff8410a7884e2adeed4211f645c27bcf12e7e3 | Gate Valve Suction Pompa Besar RP DBAL No. 2 | A/36.01.02/03.01.02.018/2006 | M | Rumah Pompa DBAL | Aset Mekanikal Pendukung | Valve | Gate Valve | 37#42# Valve ¦ Merk: kitz [] 37#52# Valve ¦ Dimensi (Diameter): 150 [mm] | 6617
12210 | 397adbc537c967e55d791ae9932bab0918ca59b2 | Gate Valve Discharge Pompa Besar RP DBAL No. 1 | A/36.01.02/03.01.02.019/2006 | M | Rumah Pompa DBAL | Aset Mekanikal Pendukung | Valve | Gate Valve | 37#42# Valve ¦ Merk: kitz [] 37#52# Valve ¦ Dimensi (Diameter): 150 [mm] | 6618
12211 | 874d87655fe48c05c845d12db0044b8b40a409b1 | Gate Valve Discharge Pompa Besar RP DBAL No. 2 | A/36.01.02/03.01.02.020/2006 | M | Rumah Pompa DBAL | Aset Mekanikal Pendukung | Valve | Gate Valve | 37#42# Valve ¦ Merk: kitz [] 37#52# Valve ¦ Dimensi (Diameter): 150 [mm] | 6619
12212 | b52d4ae096879871a9711fc6e618e322972ff161 | Check Valve Discharger Pompa Besar RP DBAL No. 1 | A/36.01.02/03.02.02.021/2006 | M | Rumah Pompa DBAL | Aset Mekanikal Pendukung | Check Valve | Swing Check Valve | 37#42# Valve ¦ Merk: kitz [] 37#52# Valve ¦ Dimensi (Diameter): 150 [mm] | 6620
12213 | 338c97116dc861f00a2b78ede581befa58b88ee8 | Check Valve Discharger Pompa Besar RP DBAL No. 2 | A/36.01.02/03.02.02.022/2006 | M | Rumah Pompa DBAL | Aset Mekanikal Pendukung | Check Valve | Swing Check Valve | 37#42# Valve ¦ Merk: kitz [] 37#52# Valve ¦ Dimensi (Diameter): 150 [mm] | 6621
12214 | 631c85293a0d1faee570d3d63e272d39c9aba744 | Gate Valve Suction RP DBAL No. 1 | A/36.01.02/03.01.02.023/2006 | M | Rumah Pompa DBAL | Aset Mekanikal Pendukung | Valve | Gate Valve | 37#42# Valve ¦ Merk: kitz [] 37#52# Valve ¦ Dimensi (Diameter): 150 [mm] | 6622
12215 | 4ce7fef9fcd08127d89e23bbb9be4b65e8d58d1d | Gate Valve Suction RP DBAL No. 2 | A/36.01.02/03.01.02.024/2006 | M | Rumah Pompa DBAL | Aset Mekanikal Pendukung | Valve | Gate Valve | 37#42# Valve ¦ Merk: kitz [] 37#52# Valve ¦ Dimensi (Diameter): 150 [mm] | 6623
12216 | 8cd1ea763234dd0d34342d11fd1c590a10a67075 | Gate Valve Suction RP DBAL No. 3 | A/36.01.02/03.01.02.025/2006 | M | Rumah Pompa DBAL | Aset Mekanikal Pendukung | Valve | Gate Valve | 37#42# Valve ¦ Merk: kitz [] 37#52# Valve ¦ Dimensi (Diameter): 150 [mm] | 6624
12217 | e1c7d446b6d9e1f5038ebc4c127f0d7e3ea5ea8c | Gate Valve Suction RP DBAL No. 4 | A/36.01.02/03.01.02.026/2006 | M | Rumah Pompa DBAL | Aset Mekanikal Pendukung | Valve | Gate Valve | 37#42# Valve ¦ Merk: kitz [] 37#52# Valve ¦ Dimensi (Diameter): 150 [mm] | 6625
12218 | a40a3d69edfdd257a286f30643fdf77086a11bf9 | Gate Valve Suction RP DBAL No. 5 | A/36.01.02/03.01.02.027/2006 | M | Rumah Pompa DBAL | Aset Mekanikal Pendukung | Valve | Gate Valve | 37#42# Valve ¦ Merk: kitz [] 37#52# Valve ¦ Dimensi (Diameter): 150 [mm] | 6626
12219 | 987a92d96e5b8e6a558513ec514d100b6e92e0f5 | Gate Valve Suction RP DBAL No. 6 | A/36.01.02/03.01.02.028/2006 | M | Rumah Pompa DBAL | Aset Mekanikal Pendukung | Valve | Gate Valve | 37#42# Valve ¦ Merk: kitz [] 37#52# Valve ¦ Dimensi (Diameter): 150 [mm] | 6627
12220 | 2954a1c24f28efe5d5f14c687de12f93a31f5b28 | Gate Valve Outlet Menara Air RP DBAL No. 1 | A/36.01.03/03.01.02.029/2006 | M | Rumah Pompa DBAL | Aset Mekanikal Pendukung | Valve | Gate Valve | 37#42# Valve ¦ Merk: kitz [] 37#52# Valve ¦ Dimensi (Diameter): 150 [mm] | 6628
12221 | 6aba487f81fe3b5df7f7cdcbce88774aa878b3d7 | Gate Valve Header Discharge Pompa Besar RP DBAL | A/36.01.03/03.01.02.030/2006 | M | Rumah Pompa DBAL | Aset Mekanikal Pendukung | Valve | Gate Valve | 37#42# Valve ¦ Merk: kitz [] 37#52# Valve ¦ Dimensi (Diameter): 150 [mm] | 6629
12222 | 476bb03669a379edb8dcb2c68abe689b35b64945 | Gate Valve Outlet Menara Air RP DBAL No. 2 | A/36.01.03/03.01.02.031/2006 | M | Rumah Pompa DBAL | Aset Mekanikal Pendukung | Valve | Gate Valve | 37#42# Valve ¦ Merk: kitz [] 37#52# Valve ¦ Dimensi (Diameter): 150 [mm] | 6630
12223 | f98f1de80f847b77d8dd647675235f8c80f20f47 | Gate Valve Inlet Menara Air RP DBAL | A/36.01.03/03.01.02.032/2006 | M | Rumah Pompa DBAL | Aset Mekanikal Pendukung | Valve | Gate Valve | 37#42# Valve ¦ Merk: kitz [] 37#52# Valve ¦ Dimensi (Diameter): 150 [mm] | 6631
12224 | b1c6fc400193c1e1578d4c7fe015c166f2c09d5d | Valve No. 1 Inlet Barat Tandon Air RP DBAL | A/36.02.00/03.01.02.033/2006 | M | Rumah Pompa DBAL | Aset Mekanikal Pendukung | Valve | Gate Valve | 37#52# Valve ¦ Dimensi (Diameter): 150 [mm] | 6632
12225 | 5e671cb0b42f67bdbdaea2ef17913be72c1fdb6f | Valve No. 2 Inlet Barat Tandon Air RP DBAL | A/36.02.00/03.01.02.034/2006 | M | Rumah Pompa DBAL | Aset Mekanikal Pendukung | Valve | Gate Valve | 37#52# Valve ¦ Dimensi (Diameter): 150 [mm] | 6633
12226 | 260873fc17316450243d6877e18c227d1a982247 | Valve Inlet Timur Tandon Air RP DBAL | A/36.02.00/03.01.02.035/2006 | M | Rumah Pompa DBAL | Aset Mekanikal Pendukung | Valve | Gate Valve | 37#52# Valve ¦ Dimensi (Diameter): 150 [mm] | 6634
12227 | 7cd7afde071af0d7040cdb0774a27aa2b7027dff | Valve Bypass Arah Pelanggan RP DBAL | A/36.02.00/03.01.02.036/2006 | M | Rumah Pompa DBAL | Aset Mekanikal Pendukung | Valve | Gate Valve | 37#52# Valve ¦ Dimensi (Diameter): 150 [mm] | 6635
12228 | 5c5ef97187c4b1fd4ff3902efda96eed9abc791b | Rumah Operator RP DBAL | A/36.03.00/04.01.00.037/2006 | S | Rumah Pompa DBAL | Aset Sipil Pendukung | Bangunan Sipil | - |  | 6636
12229 | 16629eedbb856de394254dd1b4838589ed97f463 | Menara Air RP DBAL | A/36.03.00/01.17.01.038/2006 | S | Rumah Pompa DBAL | Aset Utama | Sipil | Bangunan Sipil | 38#53# Sipil ¦ Volume: 250 [m3] | 6637
12230 | 7e77a9fe14d4b0ca1f3fc115370aad03dedcec0c | Kelder Valve Inlet RP DBAL | A/36.03.00/04.01.00.039/2006 | S | Rumah Pompa DBAL | Aset Sipil Pendukung | Bangunan Sipil | - |  | 6638
12231 | 63e047b849cffce7fdeb61113fcd01ba66013d3e | Gate Valve Level Tandon Air RP DBAL | A/36.01.02/03.01.02.040/2006 | M | Rumah Pompa DBAL | Aset Mekanikal Pendukung | Valve | Gate Valve | 37#42# Valve ¦ Merk: KITZ [] 37#52# Valve ¦ Dimensi (Diameter): 80 [mm] | 6639
12233 | ef1f98c4f1683566e5f389102176e3163adf98b3 | Elektromotor Pompa Distribusi Tambahan 100 l/dt No. 2 | A/21.20.01/01.05.04.571/1996 | - | IPAM Karang Pilang I | Aset Utama | Elektromotor | Elektromotor Horisontal Tegangan Rendah |  | 6640
12234 | 4823afdab1cdcfbc1ef87d04f955c7c151cae056 | Pompa Distribusi Tambahan 100 l/dt No. 2 | A/21.20.01/01.07.01.577/1996 | M | IPAM Karang Pilang I | Aset Utama | Pompa | Pompa Sentrifugal Horisontal | 20#42# Umum ¦ Merk: KSB [] 20#43# Umum ¦ Tipe / model/Tipe & Size: ANS – GB150 - 400 [] 20#44# Umum ¦ Serial No.: 049 601005 - 002 [] 15#119# Pompa, dan Mekanikal ¦ Debit (Q): 100 [l/dt] 15#121# Pompa, dan Mekanikal ¦ Putaran (n): 1450 [RPM] 15#122# Pompa, dan Mekanikal ¦ Jangkauan (Head / H): 55 [m] 15#124# Pompa, dan Mekanikal ¦ Bantalan (Bearing) DE: 6312 – 2Z [] 15#125# Pompa, dan Mekanikal ¦ Bantalan (Bearing) NDE: 6312 – 2Z [] | 6641
12235 | c1c8af363fdb751920dd07e5ceb60442c7ec0244 | Panel Starter Pompa Booster Sentrifugal RP Krembangan No. 1 | A/35.02.03/02.11.03.063/2016 | E | Rumah Pompa Krembangan | Aset Elektrikal Pendukung | Panel Tegangan Rendah | Panel Beban |  | 6642
12236 | f1a3f3a2f4e073f8e49ce200d2f510d7cbb8bf69 | Elmo Pusat | A/00.00.00/00.07.00.000/xxxx | - | [5 empty] | 6643
12237 | cd66d02ee6e2814be896493fea0262109220fbed | Pompa Pusat | A/00.00.00/00.06.00.000/xxxx | - | [5 empty] | 6644
12238 | fe6fcecc2fa0385d7b81c48b5bcd68dd47c1cf71 | Panel Pusat | A/00.00.00/00.09.00.000/xxxx | - | [5 empty] | 6645
12239 | 04cba04922c195163b8bcb6a8ad4b223816226ec | Genset Pusat | A/00.00.00/00.08.00.000/xxxx | - | [5 empty] | 6646
12243 | b542c46893a6588188959b4107798052337807f7 | Panel Kapasitor Bank RP Dukuh Menanggal | A/25.01.01/02.11.03.032/2016 | E | Rumah Pompa Dukuh Menanggal | Aset Elektrikal Pendukung | Panel Tegangan Rendah | Panel Beban |  | 6647
12244 | 8232883ee747962dbe8984027626572c27ff8881 | Tangki Air Rusun Menanggal Blok 63 No. 1 (Barat) | A/25.04.00/04.02.00.033/2016 | S | Rumah Pompa Dukuh Menanggal | Aset Sipil Pendukung | Peralatan Sipil |  |  | 6648
12245 | ad7e7777549a0493c2cf7adddb065243e22ab64d | Tangki Air Rusun Menanggal Blok 63 No. 2 | A/25.04.00/04.02.00.034/2016 | S | Rumah Pompa Dukuh Menanggal | Aset Sipil Pendukung | Peralatan Sipil |  |  | 6649
12246 | 9a0bf0d5afb0d772987098ca13239193ca2b028b | Tangki Air Rusun Menanggal Blok 63 No. 3 | A/25.04.00/04.02.00.035/2016 | S | Rumah Pompa Dukuh Menanggal | Aset Sipil Pendukung | Peralatan Sipil |  |  | 6650
12247 | 22747838efa21153e005eab3e91bb56b64b1acbb | Tangki Air Rusun Menanggal Blok 63 No. 4 | A/25.04.00/04.02.00.036/2016 | S | Rumah Pompa Dukuh Menanggal | Aset Sipil Pendukung | Peralatan Sipil |  |  | 6651
12248 | 7dd3189fca2d70cd43e0dd8fe56d9f1810d050de | Tangki Air Rusun Menanggal Blok 63 No. 5 | A/25.04.00/04.02.00.037/2016 | S | Rumah Pompa Dukuh Menanggal | Aset Sipil Pendukung | Peralatan Sipil |  |  | 6652
12249 | 951a059ce0a3240f03529c934642f9c68a3a7b57 | Tangki Air Rusun Menanggal Blok 63 No. 6 | A/25.04.00/04.02.00.038/2016 | S | Rumah Pompa Dukuh Menanggal | Aset Sipil Pendukung | Peralatan Sipil |  |  | 6653
12250 | 85ad5aced6adde8fb8adf38d31c986c8a60105e9 | Tangki Air Rusun Menanggal Blok 63 No. 7 | A/25.04.00/04.02.00.039/2017 | S | Rumah Pompa Dukuh Menanggal | Aset Sipil Pendukung | Peralatan Sipil |  |  | 6654
12251 | d7943bab92b057338fb257f6184634465330f0e4 | Tangki Air Rusun Menanggal Blok 63 No. 8 (Timur) | A/25.04.00/04.02.00.040/2016 | S | Rumah Pompa Dukuh Menanggal | Aset Sipil Pendukung | Peralatan Sipil |  |  | 6655
12252 | 22cd177cb10106cddcbcd7a601c0edc4778746c1 | Tangki Air Rusun Menanggal Blok 65 No. 1 (Utara) | A/25.04.00/04.02.00.041/2016 | S | Rumah Pompa Dukuh Menanggal | Aset Sipil Pendukung | Peralatan Sipil |  |  | 6656
12253 | d45e2b98df9e6889cdb0f876aeadb8f3eacda7eb | Tangki Air Rusun Menanggal Blok 65 No. 2 | A/25.04.00/04.02.00.042/2016 | S | Rumah Pompa Dukuh Menanggal | Aset Sipil Pendukung | Peralatan Sipil |  |  | 6657
12254 | 84f56611a1bdcac6e9ed453dc452ee29e99cc1de | Tangki Air Rusun Menanggal Blok 65 No. 3 | A/25.04.00/04.02.00.043/2016 | S | Rumah Pompa Dukuh Menanggal | Aset Sipil Pendukung | Peralatan Sipil |  |  | 6658
12255 | e29f071542da5a010336c83ca7378daae988ad85 | Tangki Air Rusun Menanggal Blok 65 No. 4 | A/25.04.00/04.02.00.044/2016 | S | Rumah Pompa Dukuh Menanggal | Aset Sipil Pendukung | Peralatan Sipil |  |  | 6659
12256 | 3962eddcd3839bb212f79824cff36be78e1b88cb | Tangki Air Rusun Menanggal Blok 65 No. 5 | A/25.04.00/04.02.00.045/2016 | S | Rumah Pompa Dukuh Menanggal | Aset Sipil Pendukung | Peralatan Sipil |  |  | 6660
12257 | 6c3faaaa4782183a292f3f0a66eef57baa7b4949 | Tangki Air Rusun Menanggal Blok 65 No. 6 | A/25.04.00/04.02.00.046/2016 | S | Rumah Pompa Dukuh Menanggal | Aset Sipil Pendukung | Peralatan Sipil |  |  | 6661
12258 | 1cf2b6a75edb5947051bb7f1728222423cee651c | Tangki Air Rusun Menanggal Blok 65 No. 7 | A/25.04.00/04.02.00.047/2016 | S | Rumah Pompa Dukuh Menanggal | Aset Sipil Pendukung | Peralatan Sipil |  |  | 6662
12259 | efb523d1b9c2a8ee93eaffa45b3b3f8198176d40 | Tangki Air Rusun Menanggal Blok 65 No. 8 (Selatan) | A/25.04.00/04.02.00.048/2016 | S | Rumah Pompa Dukuh Menanggal | Aset Sipil Pendukung | Peralatan Sipil |  |  | 6663
12260 | c1dd23358c7a342796ec3134eaf48829f10f0dfb | Tangki Air Rusun Menanggal Blok 9 No. 1 (Utara) | A/25.04.00/04.02.00.049/2017 | S | Rumah Pompa Dukuh Menanggal | Aset Sipil Pendukung | Peralatan Sipil |  |  | 6664
12261 | 5d590c93d68564ba77264db798193d996bdb4f41 | Tangki Air Rusun Menanggal Blok 9 No. 2 | A/25.04.00/04.02.00.050/2017 | S | Rumah Pompa Dukuh Menanggal | Aset Sipil Pendukung | Peralatan Sipil |  |  | 6665
12262 | 092adc0c514460e9c46cf3da7f15228fa284b1f7 | Tangki Air Rusun Menanggal Blok 9 No. 3 | A/25.04.00/04.02.00.051/2017 | S | Rumah Pompa Dukuh Menanggal | Aset Sipil Pendukung | Peralatan Sipil |  |  | 6666
12263 | deb5ccf3d6727573a6b9fab235e31a821d3d9ef3 | Tangki Air Rusun Menanggal Blok 9 No. 4 | A/25.04.00/04.02.00.052/2017 | S | Rumah Pompa Dukuh Menanggal | Aset Sipil Pendukung | Peralatan Sipil |  |  | 6667
12264 | b208178f7d58feaf93b463e7e520d00068944599 | Tangki Air Rusun Menanggal Blok 9 No. 5 | A/25.04.00/04.02.00.053/2017 | S | Rumah Pompa Dukuh Menanggal | Aset Sipil Pendukung | Peralatan Sipil |  |  | 6668
12265 | 796357f8d5a29183abda831317d898f5b6fa60ed | Tangki Air Rusun Menanggal Blok 9 No. 6 | A/25.04.00/04.02.00.054/2017 | S | Rumah Pompa Dukuh Menanggal | Aset Sipil Pendukung | Peralatan Sipil |  |  | 6669
12266 | 36668869b2c013c7d393a57ecee739248d9963f8 | Tangki Air Rusun Menanggal Blok 9 No. 7 | A/25.04.00/04.02.00.055/2017 | S | Rumah Pompa Dukuh Menanggal | Aset Sipil Pendukung | Peralatan Sipil |  |  | 6670
12267 | f0ce3e1b64f43b1ab15be368ca8df9807d133ea3 | Tangki Air Rusun Menanggal Blok 9 No. 8 (Selatan) | A/25.04.00/04.02.00.056/2017 | S | Rumah Pompa Dukuh Menanggal | Aset Sipil Pendukung | Peralatan Sipil |  |  | 6671
12268 | 9075edc18e730ce410f25cded1df0715f77bac3d | Tangki Air Rusun Menanggal Blok 67 No. 1 (Barat) | A/25.04.00/04.02.00.057/2017 | S | Rumah Pompa Dukuh Menanggal | Aset Sipil Pendukung | Peralatan Sipil |  |  | 6672
12269 | f34da8ffba8375858f6107d41a886e28125523ee | Tangki Air Rusun Menanggal Blok 67 No. 2 | A/25.04.00/04.02.00.058/2017 | S | Rumah Pompa Dukuh Menanggal | Aset Sipil Pendukung | Peralatan Sipil |  |  | 6673
12270 | 67c9954ec5d75d452794c0b5faafc81853bca552 | Tangki Air Rusun Menanggal Blok 67 No. 3 | A/25.04.00/04.02.00.059/2017 | S | Rumah Pompa Dukuh Menanggal | Aset Sipil Pendukung | Peralatan Sipil |  |  | 6674
12271 | 37f1990cf61d1e5224c2e1030eb4c05260afb950 | Tangki Air Rusun Menanggal Blok 67 No. 4 | A/25.04.00/04.02.00.060/2017 | S | Rumah Pompa Dukuh Menanggal | Aset Sipil Pendukung | Peralatan Sipil |  |  | 6675
12272 | 33f2bf242ee3e109b3ee997fb3ea9e1d08ff3aa3 | Tangki Air Rusun Menanggal Blok 67 No. 5 | A/25.04.00/04.02.00.061/2017 | S | Rumah Pompa Dukuh Menanggal | Aset Sipil Pendukung | Peralatan Sipil |  |  | 6676
12273 | c8adce23698e48b4655df7411de5b32cf53c772e | Tangki Air Rusun Menanggal Blok 67 No. 6 | A/25.04.00/04.02.00.062/2017 | S | Rumah Pompa Dukuh Menanggal | Aset Sipil Pendukung | Peralatan Sipil |  |  | 6677
12274 | d40b8250748627762bc7b08984a58e5d8d7fb477 | Tangki Air Rusun Menanggal Blok 67 No. 7 | A/25.04.00/04.02.00.063/2017 | S | Rumah Pompa Dukuh Menanggal | Aset Sipil Pendukung | Peralatan Sipil |  |  | 6678
12275 | db3f3c379b5afbc3bc4dee754ff60ffaffe7ce20 | Tangki Air Rusun Menanggal Blok 67 No. 8 (Timur) | A/25.04.00/04.02.00.064/2017 | S | Rumah Pompa Dukuh Menanggal | Aset Sipil Pendukung | Peralatan Sipil |  |  | 6679
12276 | e54c0487897aae5faabb447b2365c84d1d964356 | Tangki Air Rusun Menanggal Blok 69 No. 1 (Utara) | A/25.04.00/04.02.00.065/2017 | S | Rumah Pompa Dukuh Menanggal | Aset Sipil Pendukung | Peralatan Sipil |  |  | 6680
12277 | c9aa625f24f70baa1bbc21c37408136f67029c6d | Tangki Air Rusun Menanggal Blok 69 No. 2 | A/25.04.00/04.02.00.066/2017 | S | Rumah Pompa Dukuh Menanggal | Aset Sipil Pendukung | Peralatan Sipil |  |  | 6681
12278 | 065104d317232804d4d02741e81697389146833d | Tangki Air Rusun Menanggal Blok 69 No. 3 | A/25.04.00/04.02.00.067/2017 | S | Rumah Pompa Dukuh Menanggal | Aset Sipil Pendukung | Peralatan Sipil |  |  | 6682
12279 | b4b459e2372943b8de02e4e1847da77837d57844 | Tangki Air Rusun Menanggal Blok 69 No. 4 | A/25.04.00/04.02.00.068/2017 | S | Rumah Pompa Dukuh Menanggal | Aset Sipil Pendukung | Peralatan Sipil |  |  | 6683
12280 | 7dae07063ea6cbfc3576b7daee64e96386606bc6 | Tangki Air Rusun Menanggal Blok 69 No. 5 | A/25.04.00/04.02.00.069/2017 | S | Rumah Pompa Dukuh Menanggal | Aset Sipil Pendukung | Peralatan Sipil |  |  | 6684
12281 | 48b452a6b54dc5c7f48a5b2046fcdd1f69ea7885 | Tangki Air Rusun Menanggal Blok 69 No. 6 | A/25.04.00/04.02.00.070/2017 | S | Rumah Pompa Dukuh Menanggal | Aset Sipil Pendukung | Peralatan Sipil |  |  | 6685
12282 | ab5a3d1a27c83b596faf44f8de7448b82d360fd0 | Tangki Air Rusun Menanggal Blok 69 No. 7 | A/25.04.00/04.02.00.071/2017 | S | Rumah Pompa Dukuh Menanggal | Aset Sipil Pendukung | Peralatan Sipil |  |  | 6686
12283 | 61d2e5071e05d029dbe65dcc7de382618ad9e3c5 | Tangki Air Rusun Menanggal Blok 69 No. 8 (Selatan) | A/25.04.00/04.02.00.072/2017 | S | Rumah Pompa Dukuh Menanggal | Aset Sipil Pendukung | Peralatan Sipil |  |  | 6687
12284 | dd8c528220d046100f82ef5092b9d11058103076 | Panel Baru Pompa Submersible Drain Centre Clarifier No.1 | A/21.10.02/02.11.03.672/2017 | E | IPAM Karang Pilang I | Aset Elektrikal Pendukung | Panel Tegangan Rendah | Panel Beban |  | 6688
12285 | 578241a34f630ff0c5a111dab81233cea8745f94 | Panel Submersible Dirty Waste Water No. 2 | A/22.17.00/02.11.03.950/2016 | E | IPAM Karang Pilang II | Aset Elektrikal Pendukung | Panel Tegangan Rendah | Panel Beban | 20#49# Umum ¦ Dimensi (Panjang): 52 [cm] 20#50# Umum ¦ Dimensi (Lebar): 29 [cm] 20#51# Umum ¦ Dimensi (Tinggi): 74 [cm] | 6689
12286 | 0bb2995e880d4a285e738b65ab8074e2f31f3df1 | Panel Submersible Dirty Waste Water No. 3 | A/22.17.00/02.11.03.951/2016 | - | IPAM Karang Pilang II | Aset Elektrikal Pendukung | Panel Tegangan Rendah | Panel Beban |  | 6690
12287 | 5f1ddeb6c2f4fb39b9e1cd28df56f86feae8d00e | Pompa Submersible Dirty Waste Water No. 2 | A/22.17.00/03.10.06.952/1998 | - | IPAM Karang Pilang II | Aset Mekanikal Pendukung | Pompa | Pompa Submersible |  | 6691
12288 | 7d99783ed3c533e9063633c3fcc6ba97065d4508 | Pompa Submersible Dirty Waste Water No. 3 | A/22.17.00/03.10.06.953/2016 | M | IPAM Karang Pilang II | Aset Mekanikal Pendukung | Pompa | Pompa Submersible |  | 6692
12289 | 6d1330f3eb39b21aa4077369facd7d3a058f632f | Panel Pompa Submersible Kelder Flow Meter Inlet Aerator Utara | A/22.08.00/02.11.03.954/2016 | E | IPAM Karang Pilang II | Aset Elektrikal Pendukung | Panel Tegangan Rendah | Panel Beban | 20#49# Umum ¦ Dimensi (Panjang): 40 [cm] 20#50# Umum ¦ Dimensi (Lebar): 23 [cm] 20#51# Umum ¦ Dimensi (Tinggi): 66 [cm] | 6693
12290 | 0b4ce48eeae1e417c969dde83a952355dfc406f0 | Pompa Submersible Kelder Flow Meter Inlet Aerator Utara | A/22.08.00/03.10.06.955/2016 | M | IPAM Karang Pilang II | Aset Mekanikal Pendukung | Pompa | Pompa Submersible |  | 6694
12291 | a565d470bb789b8b74ed7355b505dc9a285acf39 | Panel Submersible Kelder Regulating Valve Inlet Aerator Selatan | A/22.07.00/02.11.03.956/2016 | E | IPAM Karang Pilang II | Aset Elektrikal Pendukung | Panel Tegangan Rendah | Panel Beban | 20#49# Umum ¦ Dimensi (Panjang): 40 [cm] 20#50# Umum ¦ Dimensi (Lebar): 20 [cm] 20#51# Umum ¦ Dimensi (Tinggi): 60 [cm] | 6695
12292 | 7abb01c49042f300628da3ac443663c87e929bcc | Pompa Submersible Kelder Flow Meter Inlet Aerator Selatan | A/22.07.00/03.10.06.957/2016 | M | IPAM Karang Pilang II | Aset Mekanikal Pendukung | Pompa | Pompa Submersible |  | 6696
12293 | 62fbc5833451304f608ee80835785a9d0d3af282 | Actuator Check Valve Discharge Pompa Backwash No. 1 | A/22.14.04/03.04.03.958/2016 | M | IPAM Karang Pilang II | Aset Mekanikal Pendukung | Actuator | Cylinder Pneumatic Actuator |  | 6697
12294 | 884fda69fd36abeb98941cea3ea39203f8c40fb8 | Actuator Check Valve Discharge Pompa Backwash No. 2 | A/22.14.04/03.04.03.959/2016 | M | IPAM Karang Pilang II | Aset Mekanikal Pendukung | Actuator | Cylinder Pneumatic Actuator |  | 6698
12295 | 1bff116929202dcf91b9be5c815b9cfe05bf3fab | Panel Alarm Overflow Aerator No. 2 & 3 | A/22.11.00/02.11.03.960/2016 | E | IPAM Karang Pilang II | Aset Elektrikal Pendukung | Panel Tegangan Rendah | Panel Beban |  | 6699
12296 | 09568471b05907ebf507fa2bd039484010ffcda0 | Panel Pompa Submersible Kelder Flow Meter Distribusi | A/23.10.01/02.11.03.663/2010 | E | IPAM Karang Pilang III | Aset Elektrikal Pendukung | Panel Tegangan Rendah | Panel Beban |  | 6700
12297 | 6b74257d349f2f8f436483c73220331662e320d1 | Panel Pompa Submersible Surge Vessel | A/23.10.01/02.11.03.664/2010 | E | IPAM Karang Pilang III | Aset Elektrikal Pendukung | Panel Tegangan Rendah | Panel Beban |  | 6701
12298 | a62b79d9f3fc9039b0ad385f62c32fc66c6b3299 | Pompa Submersible Kelder Flow Meter Pompa Distribusi | A/23.10.01/03.10.06.665/2010 | M | IPAM Karang Pilang III | Aset Mekanikal Pendukung | Pompa | Pompa Submersible | 20#42# Umum ¦ Merk: Ebara [] 22#58# General Elektrical ¦ Tegangan: 380 [V] 22#59# General Elektrical ¦ Arus: 8,8 [A] 15#119# Pompa, dan Mekanikal ¦ Debit (Q): 0.51 [m3/min] 15#122# Pompa, dan Mekanikal ¦ Jangkauan (Head / H): 20 [m] 15#152# Pompa, dan Mekanikal ¦ Daya Input Rata Rata: 3,7 [KW] | 6702
12299 | e3a05ca11eac238787b1bbb84f70fa41b48e2b44 | Pompa Submersible Surge Vessel | A/23.10.01/03.10.06.666/2010 | M | IPAM Karang Pilang III | Aset Mekanikal Pendukung | Pompa | Pompa Submersible |  | 6703
12300 | 06f8df0c8857ad5013c885345d359dd74b37638a | Cubicle Incoming Ngagel I | A/17.25.00/02.14.01.1926/2016 | E | IPAM Ngagel I | Aset Elektrikal Pendukung | Cubicle Tegangan Menengah | Circuit Breaker | 20#42# Umum ¦ Merk: Schneider [] 20#43# Umum ¦ Tipe / model/Tipe & Size: SM6-DMW-IAC16 [] 20#44# Umum ¦ Serial No.: CI-2016-W49-4-0028 [] 20#45# Umum ¦ No. Katalog (Cat. No. / Part No.): S1B7039701-01 [] 20#46# Umum ¦ Standart: IEC 62271-200 [] 20#48# Umum ¦ Tahun Pemasangan: 2016 [] 22#64# General Elektrical ¦ Frekuensi: 50 [Hz] 25#87# Cubicle dan Sistem Proteksi ¦ Tegangan Nominal (Ur / Vr / Um): 24 [kV] 25#88# Cubicle dan Sistem Proteksi ¦ Tingkat Isolasi Tegangan-rms (Ud): 50 [kV] 25#89# Cubicle dan Sistem Proteksi ¦ Tingkat Isolasi Tegangan-Impulse (Up / Uw): 125 [kV] 25#91# Cubicle dan Sistem Proteksi ¦ Arus Beban Lebih (Ir): 630 [A] 25#93# Cubicle dan Sistem Proteksi ¦ Kapasitas Pemutusan (Ip / Ics / Ima): 40 [kA] 25#94# Cubicle dan Sistem Proteksi ¦ Durasi Saat Hubung Singkat (tk): 1 [s] 25#96# Cubicle dan Sistem Proteksi ¦ Jenis Gas: SF6 [] 25#97# Cubicle dan Sistem Proteksi ¦ Kapasitas Gas: 0.210 [kg] 25#98# Cubicle dan Sistem Proteksi ¦ Tekanan Nominal Gas: 40 [kPa] | 6704
12301 | 0e2953837eaf3826c0c33f77fae701ca10a55e85 | Cubicle Outgoing I Ngagel I | A/17.25.00/02.14.01.1927/2016 | E | IPAM Ngagel I | Aset Elektrikal Pendukung | Cubicle Tegangan Menengah | Circuit Breaker | 20#42# Umum ¦ Merk: Schneider [] 20#43# Umum ¦ Tipe / model/Tipe & Size: SM6-DMW-IAC16 [] 20#44# Umum ¦ Serial No.: CI-2016-W49-4-0029 [] 20#45# Umum ¦ No. Katalog (Cat. No. / Part No.): S1B7039701-01 [] 20#46# Umum ¦ Standart: IEC 62271-200 [] 20#48# Umum ¦ Tahun Pemasangan: 2016 [] 22#64# General Elektrical ¦ Frekuensi: 50 [Hz] 25#87# Cubicle dan Sistem Proteksi ¦ Tegangan Nominal (Ur / Vr / Um): 24 [kV] 25#88# Cubicle dan Sistem Proteksi ¦ Tingkat Isolasi Tegangan-rms (Ud): 50 [kV] 25#89# Cubicle dan Sistem Proteksi ¦ Tingkat Isolasi Tegangan-Impulse (Up / Uw): 125 [kV] 25#91# Cubicle dan Sistem Proteksi ¦ Arus Beban Lebih (Ir): 630 [A] 25#92# Cubicle dan Sistem Proteksi ¦ Arus Hubung Singkat (Ik / Isd / Icw / Ith): 16 [kA] 25#93# Cubicle dan Sistem Proteksi ¦ Kapasitas Pemutusan (Ip / Ics / Ima): 40 [kA] 25#94# Cubicle dan Sistem Proteksi ¦ Durasi Saat Hubung Singkat (tk): 1 [s] 25#96# Cubicle dan Sistem Proteksi ¦ Jenis Gas: SF6 [] 25#97# Cubicle dan Sistem Proteksi ¦ Kapasitas Gas: 0.210 [kg] 25#98# Cubicle dan Sistem Proteksi ¦ Tekanan Nominal Gas: 40 [kPa] | 6705
12302 | 4ea049d4968482ee560d5d4def0bc34d0a8f30f5 | Cubicle Arrester Ngagel I | A/17.25.00/02.14.06.1928/2016 | E | IPAM Ngagel I | Aset Elektrikal Pendukung | Cubicle Tegangan Menengah | Arrester | 20#42# Umum ¦ Merk: Schneider [] 20#43# Umum ¦ Tipe / model/Tipe & Size: SM6-DMW-IAC16 [] 20#44# Umum ¦ Serial No.: CI-2016-W49-4-0015 [] 20#45# Umum ¦ No. Katalog (Cat. No. / Part No.): S1B7039701-01 [] 20#46# Umum ¦ Standart: IEC 62271-200 [] 20#48# Umum ¦ Tahun Pemasangan: 2016 [] 22#64# General Elektrical ¦ Frekuensi: 50 [Hz] 25#87# Cubicle dan Sistem Proteksi ¦ Tegangan Nominal (Ur / Vr / Um): 24 [kV] 25#88# Cubicle dan Sistem Proteksi ¦ Tingkat Isolasi Tegangan-rms (Ud): 50 [kV] 25#89# Cubicle dan Sistem Proteksi ¦ Tingkat Isolasi Tegangan-Impulse (Up / Uw): 125 [kV] 25#91# Cubicle dan Sistem Proteksi ¦ Arus Beban Lebih (Ir): 630 [A] 25#92# Cubicle dan Sistem Proteksi ¦ Arus Hubung Singkat (Ik / Isd / Icw / Ith): 16 [kA] 25#93# Cubicle dan Sistem Proteksi ¦ Kapasitas Pemutusan (Ip / Ics / Ima): 40 [kA] 25#94# Cubicle dan Sistem Proteksi ¦ Durasi Saat Hubung Singkat (tk): 1 [s] 25#96# Cubicle dan Sistem Proteksi ¦ Jenis Gas: SF6 [] 25#97# Cubicle dan Sistem Proteksi ¦ Kapasitas Gas: 0.210 [kg] 25#98# Cubicle dan Sistem Proteksi ¦ Tekanan Nominal Gas: 40 [kPa] | 6706
12303 | f09db75f246b4e793c0e7897e07a853f7596da7e | Cubicle Metering Ngagel I | A/17.25.00/02.14.03.1929/2016 | E | IPAM Ngagel I | Aset Elektrikal Pendukung | Cubicle Tegangan Menengah | Metering | 20#42# Umum ¦ Merk: Schneider [] 20#43# Umum ¦ Tipe / model/Tipe & Size: SM6-DMW-IAC16 [] 20#44# Umum ¦ Serial No.: CI-2016-W49-4-0014 [] 20#45# Umum ¦ No. Katalog (Cat. No. / Part No.): S1B7039701-01 [] 20#46# Umum ¦ Standart: IEC 62271-200 [] 20#48# Umum ¦ Tahun Pemasangan: 2016 [] 22#64# General Elektrical ¦ Frekuensi: 50 [Hz] 25#87# Cubicle dan Sistem Proteksi ¦ Tegangan Nominal (Ur / Vr / Um): 24 [kV] 25#88# Cubicle dan Sistem Proteksi ¦ Tingkat Isolasi Tegangan-rms (Ud): 50 [kV] 25#89# Cubicle dan Sistem Proteksi ¦ Tingkat Isolasi Tegangan-Impulse (Up / Uw): 125 [kV] 25#91# Cubicle dan Sistem Proteksi ¦ Arus Beban Lebih (Ir): 630 [A] 25#92# Cubicle dan Sistem Proteksi ¦ Arus Hubung Singkat (Ik / Isd / Icw / Ith): 16 [kA] 25#93# Cubicle dan Sistem Proteksi ¦ Kapasitas Pemutusan (Ip / Ics / Ima): 40 [kA] 25#94# Cubicle dan Sistem Proteksi ¦ Durasi Saat Hubung Singkat (tk): 1 [s] 25#96# Cubicle dan Sistem Proteksi ¦ Jenis Gas: SF6 [] 25#97# Cubicle dan Sistem Proteksi ¦ Kapasitas Gas: 0.210 [kg] 25#98# Cubicle dan Sistem Proteksi ¦ Tekanan Nominal Gas: 40 [kPa] | 6707
12304 | 8bd9f16bda421a19831cca75ddd4fe99a044b0af | Cubicle Outgoing II Ngagel I | A/17.25.00/02.14.01.1930/16 | E | IPAM Ngagel I | Aset Elektrikal Pendukung | Cubicle Tegangan Menengah | Circuit Breaker | 20#42# Umum ¦ Merk: Schneider [] 20#43# Umum ¦ Tipe / model/Tipe & Size: SM6-DMW-IAC16 [] 20#44# Umum ¦ Serial No.: CI-2016-W49-4-0033 [] 20#45# Umum ¦ No. Katalog (Cat. No. / Part No.): S1B7039701-01 [] 20#46# Umum ¦ Standart: IEC 62271-200 [] 20#48# Umum ¦ Tahun Pemasangan: 2016 [] 22#64# General Elektrical ¦ Frekuensi: 50 [Hz] 25#87# Cubicle dan Sistem Proteksi ¦ Tegangan Nominal (Ur / Vr / Um): 24 [kV] 25#88# Cubicle dan Sistem Proteksi ¦ Tingkat Isolasi Tegangan-rms (Ud): 50 [kV] 25#89# Cubicle dan Sistem Proteksi ¦ Tingkat Isolasi Tegangan-Impulse (Up / Uw): 125 [kV] 25#91# Cubicle dan Sistem Proteksi ¦ Arus Beban Lebih (Ir): 630 [A] 25#92# Cubicle dan Sistem Proteksi ¦ Arus Hubung Singkat (Ik / Isd / Icw / Ith): 16 [kA] 25#93# Cubicle dan Sistem Proteksi ¦ Kapasitas Pemutusan (Ip / Ics / Ima): 40 [kA] 25#94# Cubicle dan Sistem Proteksi ¦ Durasi Saat Hubung Singkat (tk): 1 [s] 25#96# Cubicle dan Sistem Proteksi ¦ Jenis Gas: SF6 [] 25#97# Cubicle dan Sistem Proteksi ¦ Kapasitas Gas: 0.210 [kg] 25#98# Cubicle dan Sistem Proteksi ¦ Tekanan Nominal Gas: 40 [kPa] | 6708
12305 | 227a4be7f2619d4bd77d32b49875d51d246e2f07 | Cubicle Outgoing III Ngagel I | A/17.25.00/02.14.01.1931/2016 | E | IPAM Ngagel I | Aset Elektrikal Pendukung | Cubicle Tegangan Menengah | Circuit Breaker | 20#42# Umum ¦ Merk: Schneider [] 20#43# Umum ¦ Tipe / model/Tipe & Size: SM6-DMW-IAC16 [] 20#44# Umum ¦ Serial No.: CI-2016-W49-4-0034 [] 20#45# Umum ¦ No. Katalog (Cat. No. / Part No.): S1B7039701-01 [] 20#46# Umum ¦ Standart: IEC 62271-200 [] 20#48# Umum ¦ Tahun Pemasangan: 2016 [] 22#64# General Elektrical ¦ Frekuensi: 50 [Hz] 25#87# Cubicle dan Sistem Proteksi ¦ Tegangan Nominal (Ur / Vr / Um): 24 [kV] 25#88# Cubicle dan Sistem Proteksi ¦ Tingkat Isolasi Tegangan-rms (Ud): 50 [kV] 25#89# Cubicle dan Sistem Proteksi ¦ Tingkat Isolasi Tegangan-Impulse (Up / Uw): 125 [kV] 25#91# Cubicle dan Sistem Proteksi ¦ Arus Beban Lebih (Ir): 630 [A] 25#92# Cubicle dan Sistem Proteksi ¦ Arus Hubung Singkat (Ik / Isd / Icw / Ith): 16 [kA] 25#93# Cubicle dan Sistem Proteksi ¦ Kapasitas Pemutusan (Ip / Ics / Ima): 40 [kA] 25#94# Cubicle dan Sistem Proteksi ¦ Durasi Saat Hubung Singkat (tk): 1 [s] 25#96# Cubicle dan Sistem Proteksi ¦ Jenis Gas: SF6 [] 25#97# Cubicle dan Sistem Proteksi ¦ Kapasitas Gas: 0.210 [kg] 25#98# Cubicle dan Sistem Proteksi ¦ Tekanan Nominal Gas: 40 [bar] | 6709
12306 | b162dc535bbd994f14709a441d60774c6d45c0a3 | Cubicle Outgoing IV Ngagel I | A/17.25.00/02.14.01.1932/2016 | E | IPAM Ngagel I | Aset Elektrikal Pendukung | Cubicle Tegangan Menengah | Circuit Breaker | 20#42# Umum ¦ Merk: Schneider [] 20#43# Umum ¦ Tipe / model/Tipe & Size: SM6-DMW-IAC16 [] 20#44# Umum ¦ Serial No.: CI-2016-W49-4-0035 [] 20#45# Umum ¦ No. Katalog (Cat. No. / Part No.): S1B7039701-01 [] 20#46# Umum ¦ Standart: IEC 62271-200 [] 20#48# Umum ¦ Tahun Pemasangan: 2016 [] 22#64# General Elektrical ¦ Frekuensi: 50 [Hz] 25#87# Cubicle dan Sistem Proteksi ¦ Tegangan Nominal (Ur / Vr / Um): 24 [kV] 25#88# Cubicle dan Sistem Proteksi ¦ Tingkat Isolasi Tegangan-rms (Ud): 50 [kV] 25#89# Cubicle dan Sistem Proteksi ¦ Tingkat Isolasi Tegangan-Impulse (Up / Uw): 125 [kV] 25#91# Cubicle dan Sistem Proteksi ¦ Arus Beban Lebih (Ir): 630 [A] 25#92# Cubicle dan Sistem Proteksi ¦ Arus Hubung Singkat (Ik / Isd / Icw / Ith): 16 [kA] 25#93# Cubicle dan Sistem Proteksi ¦ Kapasitas Pemutusan (Ip / Ics / Ima): 40 [kA] 25#94# Cubicle dan Sistem Proteksi ¦ Durasi Saat Hubung Singkat (tk): 1 [s] 25#96# Cubicle dan Sistem Proteksi ¦ Jenis Gas: SF6 [] 25#97# Cubicle dan Sistem Proteksi ¦ Kapasitas Gas: 0.210 [kg] 25#98# Cubicle dan Sistem Proteksi ¦ Tekanan Nominal Gas: 40 [kPa] | 6710
12307 | 11e9a77993776ca4fbff11865439e798f80aa104 | Panel Baterai Charger Cubicle Ngagel I | A/17.25.00/02.11.03.1933/2016 | E | IPAM Ngagel I | Aset Elektrikal Pendukung | Panel Tegangan Rendah | Panel Beban | 36#49# Panel ¦ Dimensi (Panjang): 80 [cm] 36#50# Panel ¦ Dimensi (Lebar): 43 [cm] 36#51# Panel ¦ Dimensi (Tinggi): 117 [cm] | 6711
12308 | 39f863ca77838a16336328d4461d3a16d54fef21 | Panel Distribusi dan Kontrol Ngagel I | A/17.25.00/02.11.03.1934/2016 | E | IPAM Ngagel I | Aset Elektrikal Pendukung | Panel Tegangan Rendah | Panel Beban | 36#49# Panel ¦ Dimensi (Panjang): 40 [cm] 36#50# Panel ¦ Dimensi (Lebar): 20 [cm] 36#51# Panel ¦ Dimensi (Tinggi): 60 [cm] | 6712
12309 | 184ca3d2e523d6fc4c947ed4c9c386c92d95d4a9 | Panel Scada Ngagel I Ruang GI | A/17.25.00/02.11.03.1935/2016 | E | IPAM Ngagel I | Aset Elektrikal Pendukung | Panel Tegangan Rendah | Panel Beban | 36#49# Panel ¦ Dimensi (Panjang): 40 [cm] 36#50# Panel ¦ Dimensi (Lebar): 20 [cm] 36#51# Panel ¦ Dimensi (Tinggi): 60 [cm] | 6713
12310 | cde3d6b740e579c89fa73dff5f8196caf0e6ae7d | Panel Starter Pompa RP Keputih no. 4 (Horizontal) | A/24.01.01/02.11.03.093/2016 | E | Rumah Pompa Keputih | Aset Elektrikal Pendukung | Panel Tegangan Rendah | Panel Beban | 36#49# Panel ¦ Dimensi (Panjang): 62 [cm] 36#50# Panel ¦ Dimensi (Lebar): 48 [cm] 36#51# Panel ¦ Dimensi (Tinggi): 180 [cm] 53#42# Soft Starter ¦ Merk: Schneider [] 53#43# Soft Starter ¦ Tipe / model/Tipe & Size: ATS48C32Q [] 53#45# Soft Starter ¦ No. Katalog (Cat. No. / Part No.): 8B1450754007 [] 53#46# Soft Starter ¦ Standart: IEC 60947-4-2 [] 53#58# Soft Starter ¦ Tegangan: 220/415 [V] 53#64# Soft Starter ¦ Frekuensi: 50/60 [Hz] 53#80# Soft Starter ¦ Arus Starting: 320 [A] 53#115# Soft Starter ¦ Daya Output Maksimum: 90 / 160 [kW] 53#164# Soft Starter ¦ Model Product: Altistart48 (ATS48) [] | 6714
12311 | cc9875c22a86973c01c5f89b2c9870f6e5e1438c | Panel Starter Pompa Distribusi No. 3 Baru | A/17.19.01/02.11.03.1937/2016 | - | IPAM Ngagel I | Aset Elektrikal Pendukung | Panel Tegangan Rendah | Panel Beban |  | 6715
12312 | 9936bd424da2615f2386a1aca395dd1860426b88 | Gate Valve Discharge Pompa Distribusi Tengah No. 3 | A/17.19.02/03.01.02.1938/2016 | M | IPAM Ngagel I | Aset Mekanikal Pendukung | Valve | Gate Valve | 37#52# Valve ¦ Dimensi (Diameter): 200 [mm] | 6716
12313 | 66e6db8849aaebddf76ad6549f3b9d4bf0e182de | Panel Kontrol Penstock Inlet Kanal Utama | A/18.04.01/02.11.03.852/2015 | E | IPAM Ngagel II | Aset Elektrikal Pendukung | Panel Tegangan Rendah | Panel Beban |  | 6717
12314 | 3809e7e3aa0820cf1bc42dc0efa824f191f84f92 | Actuator Penstock Inlet Kanal Utama No. 1 | A/18.04.01/02.01.02.853/2015 | E | IPAM Ngagel II | Aset Elektrikal Pendukung | Electric Actuator | Rotary Actuator |  | 6718
12315 | 23ab58ccee43cc2f96c15ca86c1f1c12a93eff4b | Actuator Penstock Inlet Kanal Utama No. 2 | A/18.04.01/02.01.02.854/2015 | E | IPAM Ngagel II | Aset Elektrikal Pendukung | Electric Actuator | Rotary Actuator |  | 6719
12316 | bfb4eb64db8e0582460ef6671df608b9abd2d882 | Actuator Penstock Inlet Kanal Utama No. 3 | A/18.04.01/02.01.02.855/2015 | E | IPAM Ngagel II | Aset Elektrikal Pendukung | Electric Actuator | Rotary Actuator |  | 6720
12317 | 3fbd68c36b3b15a25aaacd5216c413b671ebb1cb | Actuator Penstock Inlet Kanal Utama No. 4 | A/18.04.01/02.01.02.856/2015 | E | IPAM Ngagel II | Aset Elektrikal Pendukung | Electric Actuator | Rotary Actuator |  | 6721
12318 | 95851f18e9d57aa5409e410cf77ba5d845c809f6 | Actuator Penstock Inlet Kanal Utama No. 5 | A/18.04.01/02.01.02.857/2015 | E | IPAM Ngagel II | Aset Elektrikal Pendukung | Electric Actuator | Rotary Actuator |  | 6722
12319 | 4c2610f0f311c3c7f2a48e8e652189adf77fade5 | Actuator Penstock Inlet Kanal Utama No. 6 | A/18.04.01/02.01.02.858/2015 | E | IPAM Ngagel II | Aset Elektrikal Pendukung | Electric Actuator | Rotary Actuator |  | 6723
12320 | e0608f2658a9ac740b3bd5341df54f2bd0dfdf6c | Panel Kontrol Mixer Kanal Inlet Pembagi | A/17.02.02/02.11.03.1946/2016 | E | IPAM Ngagel I | Aset Elektrikal Pendukung | Panel Tegangan Rendah | Panel Beban |  | 6724
12321 | cea49ccd18b8ea8f2c7e2ada2744b9987eb2af3d | Mixer Kanal Inlet Pembagi No. 1 | A/17.02.02/02.12.03.1947/2016 | E | IPAM Ngagel I | Aset Elektrikal Pendukung | Elektromotor | Mixer |  | 6725
12322 | 1b8d60facf88fc8a558e8e46fe4545ae3c7b5ca1 | Mixer Kanal Inlet Pembagi No. 2 | A/17.02.02/02.12.03.1948/2016 | E | IPAM Ngagel I | Aset Elektrikal Pendukung | Elektromotor | Mixer |  | 6726
12323 | bffcc2de33d7289d7a662bae41d736e916e1bdf8 | Mixer Kanal Inlet Pembagi No. 3 | A/17.02.02/02.12.03.1949/2016 | E | IPAM Ngagel I | Aset Elektrikal Pendukung | Elektromotor | Mixer |  | 6727
12324 | 6dd5c6682f7e84abc30e382bc333d3344efede53 | Mixer Kanal Inlet Pembagi No. 4 | A/17.02.02/02.12.03.1950/2016 | E | IPAM Ngagel I | Aset Elektrikal Pendukung | Elektromotor | Mixer |  | 6728
12325 | 079a72a5fb5f9927c8df5d34408e0e55a3aed98d | Panel Penerangan Ruang Kompresor | A/17.07.02/02.11.03.1951/2017 | E | IPAM Ngagel I | Aset Elektrikal Pendukung | Panel Tegangan Rendah | Panel Beban |  | 6729
12326 | f8114ad379825d8c29c790f7b2b40d582ef59810 | Panel Pompa Submersible Kelder Flow Meter Pompa Distribusi | A/18.14.00/02.11.03.734/2016 | - | IPAM Ngagel II | Aset Elektrikal Pendukung | Panel Tegangan Rendah | Panel Beban |  | 6730
12328 | 08063fc98e8bcf455612593e32bafa82f6bf6547 | Cubicle Outgoing II Ngagel II | A/18.01.00/02.14.01.736/2016 | E | IPAM Ngagel II | Aset Elektrikal Pendukung | Cubicle Tegangan Menengah | Circuit Breaker | 20#42# Umum ¦ Merk: Schneider [] 20#43# Umum ¦ Tipe / model/Tipe & Size: SM6-CM-IAC16 [] 20#44# Umum ¦ Serial No.: CI-2016-W49-4-0032 [] 20#45# Umum ¦ No. Katalog (Cat. No. / Part No.): S1B7039701-01 [] 20#46# Umum ¦ Standart: IEC 62271-200 [] 20#47# Umum ¦ Tahun Pembuatan : 2016 [] 22#64# General Elektrical ¦ Frekuensi: 50 [Hz] 25#87# Cubicle dan Sistem Proteksi ¦ Tegangan Nominal (Ur / Vr / Um): 24 [kV] 25#88# Cubicle dan Sistem Proteksi ¦ Tingkat Isolasi Tegangan-rms (Ud): 50 [kV] 25#89# Cubicle dan Sistem Proteksi ¦ Tingkat Isolasi Tegangan-Impulse (Up / Uw): 125 [kV] 25#91# Cubicle dan Sistem Proteksi ¦ Arus Beban Lebih (Ir): 630 [A] 25#92# Cubicle dan Sistem Proteksi ¦ Arus Hubung Singkat (Ik / Isd / Icw / Ith): 16 [kA] 25#93# Cubicle dan Sistem Proteksi ¦ Kapasitas Pemutusan (Ip / Ics / Ima): 40 [kA] 25#94# Cubicle dan Sistem Proteksi ¦ Durasi Saat Hubung Singkat (tk): 1 [s] 25#96# Cubicle dan Sistem Proteksi ¦ Jenis Gas: SF6 [] 25#97# Cubicle dan Sistem Proteksi ¦ Kapasitas Gas: 0.210 [kg] 25#98# Cubicle dan Sistem Proteksi ¦ Tekanan Nominal Gas: 40 [kPa] | 6731
12329 | 11c0ad1fd15aba3eec0fa22f225508d346243e75 | Cubicle Outgoing I Ngagel II | A/18.01.00/02.14.01.737/2016 | E | IPAM Ngagel II | Aset Elektrikal Pendukung | Cubicle Tegangan Menengah | Circuit Breaker | 20#42# Umum ¦ Merk: Schneider [] 20#43# Umum ¦ Tipe / model/Tipe & Size: SM6-CM-IAC16 [] 20#44# Umum ¦ Serial No.: CI-2016-W49-4-0031 [] 20#45# Umum ¦ No. Katalog (Cat. No. / Part No.): S1B7039701-01 [] 20#46# Umum ¦ Standart: IEC 62271-200 [] 20#47# Umum ¦ Tahun Pembuatan : 2016 [] 22#64# General Elektrical ¦ Frekuensi: 50 [Hz] 25#87# Cubicle dan Sistem Proteksi ¦ Tegangan Nominal (Ur / Vr / Um): 24 [kV] 25#88# Cubicle dan Sistem Proteksi ¦ Tingkat Isolasi Tegangan-rms (Ud): 50 [kV] 25#89# Cubicle dan Sistem Proteksi ¦ Tingkat Isolasi Tegangan-Impulse (Up / Uw): 125 [kV] 25#91# Cubicle dan Sistem Proteksi ¦ Arus Beban Lebih (Ir): 630 [A] 25#92# Cubicle dan Sistem Proteksi ¦ Arus Hubung Singkat (Ik / Isd / Icw / Ith): 16 [kA] 25#93# Cubicle dan Sistem Proteksi ¦ Kapasitas Pemutusan (Ip / Ics / Ima): 40 [kA] 25#94# Cubicle dan Sistem Proteksi ¦ Durasi Saat Hubung Singkat (tk): 1 [s] 25#96# Cubicle dan Sistem Proteksi ¦ Jenis Gas: SF6 [] 25#97# Cubicle dan Sistem Proteksi ¦ Kapasitas Gas: 0.210 [kg] 25#98# Cubicle dan Sistem Proteksi ¦ Tekanan Nominal Gas: 40 [kPa] | 6732
12330 | af1dffab95b9f63cdafdb8dcae384b6e9c6f14b8 | Cubicle Incoming Ngagel II | A/18.01.00/02.14.01.738/2016 | E | IPAM Ngagel II | Aset Elektrikal Pendukung | Cubicle Tegangan Menengah | Circuit Breaker | 20#42# Umum ¦ Merk: Schneider [] 20#43# Umum ¦ Tipe / model/Tipe & Size: SM6-CM-IAC16 [] 20#44# Umum ¦ Serial No.: CI-2016-W49-4-0030 [] 20#45# Umum ¦ No. Katalog (Cat. No. / Part No.): S1B7039701-01 [] 20#46# Umum ¦ Standart: IEC 62271-200 [] 20#47# Umum ¦ Tahun Pembuatan : 2016 [] 22#64# General Elektrical ¦ Frekuensi: 50 [Hz] 25#87# Cubicle dan Sistem Proteksi ¦ Tegangan Nominal (Ur / Vr / Um): 24 [kV] 25#88# Cubicle dan Sistem Proteksi ¦ Tingkat Isolasi Tegangan-rms (Ud): 50 [kV] 25#89# Cubicle dan Sistem Proteksi ¦ Tingkat Isolasi Tegangan-Impulse (Up / Uw): 125 [kV] 25#91# Cubicle dan Sistem Proteksi ¦ Arus Beban Lebih (Ir): 630 [A] 25#92# Cubicle dan Sistem Proteksi ¦ Arus Hubung Singkat (Ik / Isd / Icw / Ith): 16 [kA] 25#93# Cubicle dan Sistem Proteksi ¦ Kapasitas Pemutusan (Ip / Ics / Ima): 40 [kA] 25#94# Cubicle dan Sistem Proteksi ¦ Durasi Saat Hubung Singkat (tk): 1 [s] 25#96# Cubicle dan Sistem Proteksi ¦ Jenis Gas: SF6 [] 25#97# Cubicle dan Sistem Proteksi ¦ Kapasitas Gas: 0.210 [kg] 25#98# Cubicle dan Sistem Proteksi ¦ Tekanan Nominal Gas: 40 [kPa] | 6733
12331 | 4922e22468a407626d845a3d163b0f2c8a9b8e3a | Cubicle Arrester Ngagel II | A/18.01.00/02.14.06.739/2016 | E | IPAM Ngagel II | Aset Elektrikal Pendukung | Cubicle Tegangan Menengah | Arrester | 20#42# Umum ¦ Merk: Schneider [] 20#43# Umum ¦ Tipe / model/Tipe & Size: SM6-CM-IAC16 [] 20#44# Umum ¦ Serial No.: CI-2016-W49-4-0017 [] 20#45# Umum ¦ No. Katalog (Cat. No. / Part No.): S1B7039701-01 [] 20#46# Umum ¦ Standart: IEC 62271-200 [] 20#47# Umum ¦ Tahun Pembuatan : 2016 [] 22#64# General Elektrical ¦ Frekuensi: 50 [Hz] 25#87# Cubicle dan Sistem Proteksi ¦ Tegangan Nominal (Ur / Vr / Um): 24 [kV] 25#88# Cubicle dan Sistem Proteksi ¦ Tingkat Isolasi Tegangan-rms (Ud): 50 [kV] 25#89# Cubicle dan Sistem Proteksi ¦ Tingkat Isolasi Tegangan-Impulse (Up / Uw): 125 [kV] 25#91# Cubicle dan Sistem Proteksi ¦ Arus Beban Lebih (Ir): 630 [A] 25#92# Cubicle dan Sistem Proteksi ¦ Arus Hubung Singkat (Ik / Isd / Icw / Ith): 16 [kA] 25#93# Cubicle dan Sistem Proteksi ¦ Kapasitas Pemutusan (Ip / Ics / Ima): 40 [kA] 25#94# Cubicle dan Sistem Proteksi ¦ Durasi Saat Hubung Singkat (tk): 1 [s] 25#96# Cubicle dan Sistem Proteksi ¦ Jenis Gas: SF6 [] 25#97# Cubicle dan Sistem Proteksi ¦ Kapasitas Gas: 0.210 [kg] 25#98# Cubicle dan Sistem Proteksi ¦ Tekanan Nominal Gas: 40 [kPa] | 6734
12332 | 10216b78e38a4ef77d13fb684f3ad832c9d23231 | Cubicle Metering Ngagel II | A/18.01.00/02.14.03.740/2016 | E | IPAM Ngagel II | Aset Elektrikal Pendukung | Cubicle Tegangan Menengah | Metering | 20#42# Umum ¦ Merk: Schneider [] 20#43# Umum ¦ Tipe / model/Tipe & Size: SM6-CM-IAC16 [] 20#44# Umum ¦ Serial No.: CI-2016-W49-4-0016 [] 20#45# Umum ¦ No. Katalog (Cat. No. / Part No.): S1B7039701-01 [] 20#46# Umum ¦ Standart: IEC 62271-200 [] 20#47# Umum ¦ Tahun Pembuatan : 2016 [] 22#64# General Elektrical ¦ Frekuensi: 50 [Hz] 25#87# Cubicle dan Sistem Proteksi ¦ Tegangan Nominal (Ur / Vr / Um): 24 [kV] 25#88# Cubicle dan Sistem Proteksi ¦ Tingkat Isolasi Tegangan-rms (Ud): 50 [kV] 25#89# Cubicle dan Sistem Proteksi ¦ Tingkat Isolasi Tegangan-Impulse (Up / Uw): 125 [kV] 25#91# Cubicle dan Sistem Proteksi ¦ Arus Beban Lebih (Ir): 630 [A] 25#92# Cubicle dan Sistem Proteksi ¦ Arus Hubung Singkat (Ik / Isd / Icw / Ith): 16 [kA] 25#93# Cubicle dan Sistem Proteksi ¦ Kapasitas Pemutusan (Ip / Ics / Ima): 40 [kA] 25#94# Cubicle dan Sistem Proteksi ¦ Durasi Saat Hubung Singkat (tk): 1 [s] 25#96# Cubicle dan Sistem Proteksi ¦ Jenis Gas: SF6 [] 25#97# Cubicle dan Sistem Proteksi ¦ Kapasitas Gas: 0.210 [kg] 25#98# Cubicle dan Sistem Proteksi ¦ Tekanan Nominal Gas: 40 [kPa] | 6735
12333 | 3a62973036ed750768d8d197be349a69bfb53b60 | Panel Baterai Charger Cubicle Ngagel II | A/18.01.00/02.11.03.741/2016 | E | IPAM Ngagel II | Aset Elektrikal Pendukung | Panel Tegangan Rendah | Panel Beban | 36#49# Panel ¦ Dimensi (Panjang): 80 [cm] 36#50# Panel ¦ Dimensi (Lebar): 43 [cm] 36#51# Panel ¦ Dimensi (Tinggi): 170 [cm] | 6736
12334 | 0d99d5ceadb13706a8f33cf0a80f1a0a1b9591f5 | Panel Distribusi dan Kontrol Ngagel II | A/18.01.00/02.11.03.742/2016 | E | IPAM Ngagel II | Aset Elektrikal Pendukung | Panel Tegangan Rendah | Panel Beban | 36#49# Panel ¦ Dimensi (Panjang): 40 [cm] 36#50# Panel ¦ Dimensi (Lebar): 20 [cm] 36#51# Panel ¦ Dimensi (Tinggi): 60 [cm] | 6737
12335 | 1ca845169a6d38d371a56ea82abe6e535ab8509a | Panel Scada Ngagel II Ruang GI | A/18.01.00/02.09.02.743/2016 | I | IPAM Ngagel II | Aset Elektrikal Pendukung | Controller | Scada | 36#49# Panel ¦ Dimensi (Panjang): 40 [cm] 36#50# Panel ¦ Dimensi (Lebar): 20 [cm] 36#51# Panel ¦ Dimensi (Tinggi): 60 [cm] | 6738
12336 | 2a5458beb39e1e715dfeb1424a58cb0c168f551d | Flow Meter Pompa Distribusi IPAM Ngagel 2 | A/18.11.11/02.04.02.744/2016 | I | IPAM Ngagel II | Aset Elektrikal Pendukung | Flow Meter | Magnetic Flow Meter |  | 6739
12337 | 24dff7839a96f029c5814f27e6d4085de2dae67c | Panel Pompa Submersible Basement Pompa Distribusi No. 2 | A/18.11.11/02.11.03.745/1980 | E | IPAM Ngagel II | Aset Elektrikal Pendukung | Panel Tegangan Rendah | Panel Beban |  | 6740
12338 | 89d67a91f56eaf8b82ead4be058588967b690ee5 | Panel Exhaust Fan | A/18.11.11/02.11.03.746/1980 | E | IPAM Ngagel II | Aset Elektrikal Pendukung | Panel Tegangan Rendah | Panel Beban |  | 6741
12429 | 56acfbc42222030acbe21c8da891ee61705fec3a | Panel Pompa Cluster Made Barat No. 1 | A/37.01.01/02.11.03.001/2016 | E | Pompa Cluster | Aset Elektrikal Pendukung | Panel Tegangan Rendah | Panel Beban |  | 6742
12430 | 4e995883d575ab846b057957205c2ccf672479b3 | Elektromotor Pompa Cluster Made Barat No. 1 | A/37.01.01/01.05.04.002/2016 | E | Pompa Cluster | Aset Utama | Elektromotor | Elektromotor Horisontal Tegangan Rendah | 21#42# General ¦ Merk: TECO [] 21#43# General ¦ Tipe / model/Tipe & Size: AEEBKB025R50FMC [] 21#44# General ¦ Serial No.: 03150742016 [] 21#47# General ¦ Tahun Pembuatan : 2015 [] 21#54# General ¦ Berat: 42.5 [kg] 21#58# General ¦ Tegangan: 380-415 [V] 21#59# General ¦ Arus: 7.94-7.27 [A] 21#64# General ¦ Frekuensi: 50 [Hz] 21#65# General ¦ Indeks Proteksi (IP): 55 [] 21#66# General ¦ Kelas Insulasi (Insl. Class): F [] 21#76# General ¦ Daya Maksimum Motor: 4 [kW] 21#83# General ¦ Jumlah Kutub (Pole): 2 [] 21#85# General ¦ No. Rangka (Frame No.): 112M [] 21#106# General ¦ Frekuensi Maksimal: 60 [Hz] 21#116# General ¦ Daya Output Rata-rata: 5.5 [HP] 21#118# General ¦ Putaran Maksimum (n max): 2910 [RPM] 21#123# General ¦ Efisiensi: 2 [%] 24#83# Elektromotor ¦ Jumlah Kutub (Pole): 2 [] 24#85# Elektromotor ¦ No. Rangka (Frame No.): 112M [] 24#116# Elektromotor ¦ Daya Output Rata-rata: 5.5 [HP] 24#121# Elektromotor ¦ Putaran (n): 2910 [RPM] 24#124# Elektromotor ¦ Bantalan (Bearing) DE: 6306VV [] 24#125# Elektromotor ¦ Bantalan (Bearing) NDE: 6306VV [] | 6743
12431 | 3db4f7c2afb02b68810896da01705083bc256da6 | Pompa Cluster Made Barat No. 1 | A/37.01.01/01.07.01.003/2016 | M | Pompa Cluster | Aset Utama | Pompa | Pompa Sentrifugal Horisontal | 20#42# Umum ¦ Merk: PACO [] 20#43# Umum ¦ Tipe / model/Tipe & Size: LF10707-133L69 [] 20#44# Umum ¦ Serial No.: 11W11166001A [] 20#45# Umum ¦ No. Katalog (Cat. No. / Part No.): 97521547 [] 20#47# Umum ¦ Tahun Pembuatan: 2017 [] 15#119# Pompa, dan Mekanikal ¦ Debit (Q): 18 [m3/jam] 15#121# Pompa, dan Mekanikal ¦ Putaran (n): 2900 [RPM] 15#122# Pompa, dan Mekanikal ¦ Jangkauan (Head / H): 40 [m] 15#171# Pompa, dan Mekanikal ¦ Diameter Impeler: 176.3 [mm] | 6744
12432 | 80eb06a65185df2df5e76a3b184783bb924f93e9 | Box Panel Pompa Cluster Made Barat No. 1 | A/37.01.01/04.01.00.004/2016 | S | Pompa Cluster | Aset Sipil Pendukung | Bangunan Sipil | - |  | 6745
12433 | 2a391a6620df83f4a6ba54fab5651d08a7e87a38 | Box Pompa Cluster Made Barat No. 1 | A/37.01.01/04.01.00.005/2016 | M | Pompa Cluster | Aset Sipil Pendukung | Bangunan Sipil | - |  | 6746
12434 | 44015218083e7856a8a7702bff3fdde337d4da3a | Panel Pompa Cluster Made Utara No. 1 | A/37.01.02/02.11.03.006/2017 | E | Pompa Cluster | Aset Elektrikal Pendukung | Panel Tegangan Rendah | Panel Beban |  | 6747
12435 | 858d0b260579ebdd013e54a897e09c153d7fbca5 | Elektromotor Pompa Cluster Made Utara No. 1 | A/37.01.02/01.05.04.007/2017 | E | Pompa Cluster | Aset Utama | Elektromotor | Elektromotor Horisontal Tegangan Rendah | 21#42# General ¦ Merk: TECO [] 21#44# General ¦ Serial No.: 1571001980-3 [] 21#45# General ¦ No. Katalog (Cat. No. / Part No.): AEEBKB025R50FM [] 21#136# General ¦ Suhu Lingkungan (Ambient Temp.): 40 [C] 21#47# General ¦ Tahun Pembuatan : 2014 [] 21#54# General ¦ Berat: 44 [kg] 21#57# General ¦ Fase: 3 [] 21#58# General ¦ Tegangan: 380-415 [V] 21#59# General ¦ Arus: 7,97-7,30 [A] 21#61# General ¦ Daya Aktif (P): 4 [kW] 21#64# General ¦ Frekuensi: 50 [Hz] 21#65# General ¦ Indeks Proteksi (IP): 55 [] 21#66# General ¦ Kelas Insulasi (Insl. Class): F [] 24#83# Elektromotor ¦ Jumlah Kutub (Pole): 2 [] 24#84# Elektromotor ¦ Tingkat Kinerja (Rating): BS 4999 & 5000 [] 24#85# Elektromotor ¦ No. Rangka (Frame No.): 112M [] 24#116# Elektromotor ¦ Daya Output Rata-rata: 5,5 [HP] 24#121# Elektromotor ¦ Putaran (n): 2865 [RPM] 24#124# Elektromotor ¦ Bantalan (Bearing) DE: 6306 ZZ [] 24#125# Elektromotor ¦ Bantalan (Bearing) NDE: 6306 ZZ [] | 6748
12436 | d58bf30e56e0fa49c0946900d6707f317bf78651 | Pompa Cluster Made Utara No. 1 | A/37.01.02/01.07.01.008/2017 | M | Pompa Cluster | Aset Utama | Pompa | Pompa Sentrifugal Horisontal | 21#42# General ¦ Merk: PACO Pumps [] 21#43# General ¦ Tipe / model/Tipe & Size: LF10707-133L69 [] 21#44# General ¦ Serial No.: 14W10030-0041 [] 21#45# General ¦ No. Katalog (Cat. No. / Part No.): 97521574 [] 21#55# General ¦ Perusahaan : Grundfos [] 15#119# Pompa, dan Mekanikal ¦ Debit (Q): 18 [m3/jam] 15#122# Pompa, dan Mekanikal ¦ Jangkauan (Head / H): 42 [m] 15#171# Pompa, dan Mekanikal ¦ Diameter Impeler: 180,3 [mm] | 6749
12437 | 6180fec570739101ca8126a0f7cb37d707468d71 | Panel Pompa Cluster Gendong | A/37.02.01/02.11.03.009/xxxx | - | Pompa Cluster | Aset Elektrikal Pendukung | Panel Tegangan Rendah | Panel Beban |  | 6750
12438 | 968b8a0fb43b3697cf55ebdc168122078d5c2026 | Elektromotor Pompa Cluster Sumber Jaya | A/37.03.02/01.05.04.010/2017 | E | Pompa Cluster | Aset Utama | Elektromotor | Elektromotor Horisontal Tegangan Rendah |  | 6751
12439 | 0de949d9a3a9e0fe1d0cbbc6aa718a865f96099b | Pompa Cluster Sumber Jaya | A/37.03.02/01.07.01.011/2017 | M | Pompa Cluster | Aset Utama | Pompa | Pompa Sentrifugal Horisontal |  | 6752
12440 | 70b0a809a4ea4d2390b0ccf306b43935867fbb0a | Box Pompa Pompa Cluster Sumber Jaya | A/37.03.02/04.01.00.012/2017 | S | Pompa Cluster | Aset Sipil Pendukung | Bangunan Sipil | - |  | 6753
12441 | b6468530518ec1475dc7cd7cb685e8b967cdf042 | Panel Pompa Cluster Sumberejo No. 1 | A/37.03.01/02.11.03.013/2016 | E | Pompa Cluster | Aset Elektrikal Pendukung | Panel Tegangan Rendah | Panel Beban |  | 6754
12442 | bef08317517f1435beb336e00a849194295d203e | Pompa Cluster Sumberejo No. 1 | A/37.03.01/01.07.01.014/2016 | M | Pompa Cluster | Aset Utama | Pompa | Pompa Sentrifugal Horisontal | 21#42# General ¦ Merk: Grundfos [] 21#43# General ¦ Tipe / model/Tipe & Size: JPBasic 7 [] 21#44# General ¦ Serial No.: 96752469 [] 21#45# General ¦ No. Katalog (Cat. No. / Part No.): N.1.1521 [] 21#56# General ¦ Negara Asal: China [] 21#58# General ¦ Tegangan: 220-240 [V] 21#59# General ¦ Arus: 10 [A] 21#61# General ¦ Daya Aktif (P): 2,2 [kW] 21#64# General ¦ Frekuensi: 50 [Hz] 21#65# General ¦ Indeks Proteksi (IP): 44 [] 21#66# General ¦ Kelas Insulasi (Insl. Class): F [] 21#115# General ¦ Daya Output Maksimum: 2,5 [HP] 21#119# General ¦ Debit (Q): 0,6-7,2 [m3/jam] 21#121# General ¦ Putaran (n): 2800 [RPM] 21#122# General ¦ Jangkauan (Head / H): 32-61 [m] | 6755
12443 | 9565e158aa0847b6ba82f203d506112a45891f25 | Panel Pompa Cluster Sumberejo No. 2 | A/37.03.01/02.11.03.015/2017 | E | Pompa Cluster | Aset Elektrikal Pendukung | Panel Tegangan Rendah | Panel Beban |  | 6756
12444 | a1dd73ee3260aaa2ac87112784877fcc7fef6b04 | Pompa Cluster Sumberejo No. 2 | A/37.03.01/01.07.01.016/2017 | M | Pompa Cluster | Aset Utama | Pompa | Pompa Sentrifugal Horisontal | 21#42# General ¦ Merk: Grundfos [] 21#43# General ¦ Tipe / model/Tipe & Size: JPBasic 7 [] 21#44# General ¦ Serial No.: 3000407 [] 21#45# General ¦ No. Katalog (Cat. No. / Part No.): 96752469 [] 21#46# General ¦ Standart: P5 1616 [] 21#56# General ¦ Negara Asal: China [] 21#58# General ¦ Tegangan: 220-240 [V] 21#59# General ¦ Arus: 10 [A] 21#64# General ¦ Frekuensi: 50 [Hz] 21#65# General ¦ Indeks Proteksi (IP): 44 [] 21#66# General ¦ Kelas Insulasi (Insl. Class): F [] 21#77# General ¦ Tegangan Maksimum: 450 [V] 21#98# General ¦ Tekanan Nominal Gas: 6 [bar] 21#115# General ¦ Daya Output Maksimum: 2,5 [HP] 21#116# General ¦ Daya Output Rata-rata: 2,2 [kW] 21#118# General ¦ Putaran Maksimum (n max): 2800 [RPM] 21#119# General ¦ Debit (Q): 0,6-7,2 [m3/jam] 21#122# General ¦ Jangkauan (Head / H): 32-61 [m] 21#140# General ¦ Suhu Kerja (TM): 35 [C] | 6757
12445 | 95b85bb43d1c8cea43e5b752df6e9fbb572ad27e | Box Panel Pompa Cluster Sumberejo | A/37.03.01/04.01.00.017/2017 | S | Pompa Cluster | Aset Sipil Pendukung | Bangunan Sipil | - |  | 6758
12446 | af912ae632d79ed6c4b111014c4f972e31111b62 | Box Pompa Cluster Sumberejo | A/37.03.01/04.01.00.018/2017 | S | Pompa Cluster | Aset Sipil Pendukung | Bangunan Sipil | - |  | 6759
12447 | afc986c706cc3f95e4a81e1d90db7d901c410908 | Panel Pompa Cluster Greges | A/37.04.01/02.11.03.019/2016 | E | Pompa Cluster | Aset Elektrikal Pendukung | Panel Tegangan Rendah | Panel Beban |  | 6760
12448 | fd16d937967f8de7883c57d5cefc0f0f1effd005 | Pompa Cluster Greges | A/37.04.01/01.07.08.020/2016 | M | Pompa Cluster | Aset Utama | Pompa | Pompa Borehole |  | 6761
12449 | 09b940917dc5fadcbc6cf07f1901550bd4dad3f3 | Valve Suction Pompa Cluster Greges | A/37.04.01/03.01.01.021/2016 | M | Pompa Cluster | Aset Mekanikal Pendukung | Valve | Butterfly Valve |  | 6762
12450 | aee4af2b8a141e4db687784304f85efdf426ce0c | Valve Bypass Pompa Cluster Greges | A/37.04.01/03.01.01.022/2016 | M | Pompa Cluster | Aset Mekanikal Pendukung | Valve | Butterfly Valve |  | 6763
12451 | 99866ff1c18fbb1e8eba7d71b06bd4a6b5c574fa | Valve Discharge Pompa Cluster Greges | A/37.04.01/03.01.01.023/2016 | M | Pompa Cluster | Aset Mekanikal Pendukung | Valve | Butterfly Valve |  | 6764
12452 | 60a0d05b1951d52fafd422fb2e3804c3e2c36e27 | Box Panel Pompa Cluster Bringin | A/37.05.01/04.01.00.024/2017 | S | Pompa Cluster | Aset Sipil Pendukung | Bangunan Sipil | - |  | 6765
12453 | efb2695cfecd223c3194538d6a5bd4dedb885f5c | Box Pompa Cluster Bringin | A/37.05.01/04.01.00.025/2017 | S | Pompa Cluster | Aset Sipil Pendukung | Bangunan Sipil | - |  | 6766
12454 | 61311c10b305692c0dceaa78e484f61dfd802ef2 | Panel Pompa Cluster Bringin | A/37.05.01/02.11.03.026/2017 | E | Pompa Cluster | Aset Elektrikal Pendukung | Panel Tegangan Rendah | Panel Beban |  | 6767
12455 | aae0938c9328852f158e10ff9734336bb9b26455 | Pompa Cluster Bringin No. 1 | A/37.05.01/01.07.01.027/2017 | M | Pompa Cluster | Aset Utama | Pompa | Pompa Sentrifugal Horisontal | 20#42# Umum ¦ Merk: Grundfos [] 20#43# Umum ¦ Tipe / model/Tipe & Size: NS 30-36 [] 20#44# Umum ¦ Serial No.: 98907045 [] 20#45# Umum ¦ No. Katalog (Cat. No. / Part No.): N 5 1717 [] 20#56# Umum ¦ Negara Asal: Italy [] 21#136# General ¦ Suhu Lingkungan (Ambient Temp.): 35 [C] 21#58# General ¦ Tegangan: 230-400 [V] 21#59# General ¦ Arus: 13,7-8 [A] 21#61# General ¦ Daya Aktif (P): 4.55 [kW] 21#64# General ¦ Frekuensi: 50 [Hz] 21#65# General ¦ Indeks Proteksi (IP): 55 [] 21#66# General ¦ Kelas Insulasi (Insl. Class): F [] 21#87# General ¦ Tegangan Nominal (Ur / Vr / Um): 400 [V] 21#116# General ¦ Daya Output Rata-rata: 5,5 [HP] 21#119# General ¦ Debit (Q): 10-42 [l/dt] 21#120# General ¦ Tekanan Nominal (P): 6 [bar] 21#121# General ¦ Putaran (n): 2950 [RPM] 21#122# General ¦ Jangkauan (Head / H): 36-16,5 [m] 21#123# General ¦ Efisiensi: 100 [%] 15#119# Pompa, dan Mekanikal ¦ Debit (Q): 10-42 [m3/jam] 15#122# Pompa, dan Mekanikal ¦ Jangkauan (Head / H): 36-16.5 [m] 15#171# Pompa, dan Mekanikal ¦ Diameter Impeler: 168 [mm] | 6768
12456 | 2755c832b995bc8ca7d3177862d688d20664a1f2 | Pompa Cluster Laguna Pakuwon City No. 2 | A/37.12.01/01.07.01.028/2017 | M | Pompa Cluster | Aset Utama | Pompa | Pompa Sentrifugal Horisontal | 21#42# General ¦ Merk: Grundfos [] 21#43# General ¦ Tipe / model/Tipe & Size: NS 30-30 [] 21#44# General ¦ Serial No.: 98907044 [] 21#45# General ¦ No. Katalog (Cat. No. / Part No.): N.6.1746 [] 21#136# General ¦ Suhu Lingkungan (Ambient Temp.): 35 [C] 21#56# General ¦ Negara Asal: Italy [] 21#58# General ¦ Tegangan: 230-400 [V] 21#59# General ¦ Arus: 11,4-6,6 [A] 21#61# General ¦ Daya Aktif (P): 3,7 [kW] 21#64# General ¦ Frekuensi: 50 [Hz] 21#65# General ¦ Indeks Proteksi (IP): 55 [] 21#66# General ¦ Kelas Insulasi (Insl. Class): F [] 21#110# General ¦ Diameter Pipa: 50 [mm] 21#115# General ¦ Daya Output Maksimum: 4 [HP] 21#119# General ¦ Debit (Q): 10-39 [m3/jam] 21#120# General ¦ Tekanan Nominal (P): 6 [bar] 21#121# General ¦ Putaran (n): 2950 [RPM] 21#122# General ¦ Jangkauan (Head / H): 31-14,5 [m] 21#123# General ¦ Efisiensi: 100 [%] 21#144# General ¦ Suction Diameter: 50 [mm] 21#145# General ¦ Discharge Diameter: 50 [mm] 15#171# Pompa, dan Mekanikal ¦ Diameter Impeler: 158 [mm] | 6769
12457 | 9618b15f294578c20df2084cfdcea23ecc0e3eb8 | Reservoir Pompa Cluster Bringin No.1 | A/37.05.01/01.17.01.029/2017 | S | Pompa Cluster | Aset Utama | Sipil | Bangunan Sipil | 38#53# Sipil ¦ Volume: 5 [m3] | 6770
12458 | 2fec9392356a1821d57fc8516babac23e9f07818 | Reservoir Pompa Cluster Bringin No.2 | A/37.05.01/01.17.01.030/2017 | S | Pompa Cluster | Aset Utama | Sipil | Bangunan Sipil | 38#53# Sipil ¦ Volume: 5 [m3] | 6771
12459 | e0b0c27a64dccf9725d7c5b2e29c678ded493c36 | Floating Valve Reservoir 1 | A/37.05.01/03.01.01.031/17 | - | Pompa Cluster | Aset Mekanikal Pendukung | Valve | Butterfly Valve |  | 6772
12460 | ed84285ed19566474b04ef86168053a65e11b770 | Panel Pompa Cluster Rusunawa Bandarejo No. 1 & 2 | A/37.09.02/02.11.03.032/2017 | E | Pompa Cluster | Aset Elektrikal Pendukung | Panel Tegangan Rendah | Panel Beban |  | 6773
12461 | 0be445a81cec03cdb95467dee56c3bf3ff8c127c | Box Panel Pompa Cluster Rusunawa Bandarejo | A/37.09.02/04.01.00.033/2017 | S | Pompa Cluster | Aset Sipil Pendukung | Bangunan Sipil | - |  | 6774
12462 | a32e645433ce2a8b48f8f8f7ebdce2c412b757b0 | Pompa Cluster Rusunawa Bandarejo No. 1 | A/37.09.02/01.07.01.034/2017 | M | Pompa Cluster | Aset Utama | Pompa | Pompa Sentrifugal Horisontal | 21#42# General ¦ Merk: Grundfos [] 21#43# General ¦ Tipe / model/Tipe & Size: NS30-36 [] 21#44# General ¦ Serial No.: 98907045 [] 21#45# General ¦ No. Katalog (Cat. No. / Part No.): N.5.1707 [] 21#56# General ¦ Negara Asal: Italia [] 21#64# General ¦ Frekuensi: 50 [Hz] 21#65# General ¦ Indeks Proteksi (IP): 55 [] 21#66# General ¦ Kelas Insulasi (Insl. Class): F [] 21#67# General ¦ Tegangan Primer: 230 [V] 21#68# General ¦ Tegangan Sekunder: 400 [V] 21#69# General ¦ Arus Primer: 13.7 [A] 21#70# General ¦ Arus Sekunder: 8 [A] 21#116# General ¦ Daya Output Rata-rata: 14.5 [kW] 15#119# Pompa, dan Mekanikal ¦ Debit (Q): 10-42 [m3/jam] 15#120# Pompa, dan Mekanikal ¦ Tekanan Nominal (P): 6 [bar] 15#121# Pompa, dan Mekanikal ¦ Putaran (n): 2950 [RPM] 15#122# Pompa, dan Mekanikal ¦ Jangkauan (Head / H): 36-16.5 [m] 15#123# Pompa, dan Mekanikal ¦ Efisiensi: 50-75 [%] 15#152# Pompa, dan Mekanikal ¦ Daya Input Rata Rata: 5.5 [HP] 15#171# Pompa, dan Mekanikal ¦ Diameter Impeler: 168 [mm] | 6775
12463 | 819d7204835a6054142635b6cddf489a87c7e0ca | Pompa Cluster Rusunawa Bandarejo No. 2 | A/37.09.02/01.07.01.035/2017 | M | Pompa Cluster | Aset Utama | Pompa | Pompa Sentrifugal Horisontal | 21#42# General ¦ Merk: Grundfos [] 21#43# General ¦ Tipe / model/Tipe & Size: NS30-36 [] 21#44# General ¦ Serial No.: 98907045 [] 21#45# General ¦ No. Katalog (Cat. No. / Part No.): N.5.1707 [] 21#56# General ¦ Negara Asal: Italia [] 21#64# General ¦ Frekuensi: 50 [Hz] 21#65# General ¦ Indeks Proteksi (IP): 55 [] 21#66# General ¦ Kelas Insulasi (Insl. Class): F [] 21#67# General ¦ Tegangan Primer: 230 [V] 21#68# General ¦ Tegangan Sekunder: 400 [V] 21#69# General ¦ Arus Primer: 13.7 [A] 21#70# General ¦ Arus Sekunder: 8 [A] 21#116# General ¦ Daya Output Rata-rata: 14.5 [kW] 15#119# Pompa, dan Mekanikal ¦ Debit (Q): 10-42 [m3/jam] 15#120# Pompa, dan Mekanikal ¦ Tekanan Nominal (P): 6 [bar] 15#121# Pompa, dan Mekanikal ¦ Putaran (n): 2950 [RPM] 15#122# Pompa, dan Mekanikal ¦ Jangkauan (Head / H): 36-16.5 [m] 15#123# Pompa, dan Mekanikal ¦ Efisiensi: 50-75 [%] 15#152# Pompa, dan Mekanikal ¦ Daya Input Rata Rata: 5,5 [HP] 15#171# Pompa, dan Mekanikal ¦ Diameter Impeler: 168 [mm] | 6776
12464 | 20d94eda7ef0e210edfea4e51028e6edd36dbdd8 | Box Pompa Cluster Rusunawa Bandarejo | A/37.09.02/04.01.00.036/2017 | S | Pompa Cluster | Aset Sipil Pendukung | Bangunan Sipil | - |  | 6777
12465 | 11867a5df1d182678a4d6e7134eb9a509d696a2d | Reservoir Pompa Cluster Benowo No.1 | A/37.06.01/01.17.01.037/2017 | S | Pompa Cluster | Aset Utama | Sipil | Bangunan Sipil | 38#53# Sipil ¦ Volume: 5 [m3] | 6778
12466 | abd957c2fdb2fc049ceb8028b079ec623c067b74 | Reservoir Pompa Cluster Benowo No.2 | A/37.06.01/01.17.01.038/2017 | S | Pompa Cluster | Aset Utama | Sipil | Bangunan Sipil | 38#53# Sipil ¦ Volume: 5 [m3] | 6779
12467 | 94162195a8f3b0bdbf837034ac48d8baa01a8301 | Panel Pompa Cluster Made Utara No. 2 | A/37.01.02/02.11.03.039/2017 | E | Pompa Cluster | Aset Elektrikal Pendukung | Panel Tegangan Rendah | Panel Beban |  | 6780
12468 | 738b7d52fc6c4040503f3cdaf1b7c369a4dad590 | Pompa Cluster Made Utara No. 2 | A/37.01.02/01.07.01.040/2017 | M | Pompa Cluster | Aset Utama | Pompa | Pompa Sentrifugal Horisontal | 21#42# General ¦ Merk: Grundfos [] 21#43# General ¦ Tipe / model/Tipe & Size: NS 30-36 [] 21#44# General ¦ Serial No.: 98907045 [] 21#45# General ¦ No. Katalog (Cat. No. / Part No.): N5 1717 [] 21#136# General ¦ Suhu Lingkungan (Ambient Temp.): 35 [C] 21#56# General ¦ Negara Asal: Italy [] 21#58# General ¦ Tegangan: 230-400 [V] 21#59# General ¦ Arus: 13,7-8 [A] 21#60# General ¦ Faktor Daya (PF / Cos Phi): 0,7 [] 21#61# General ¦ Daya Aktif (P): 4,55 [kW] 21#64# General ¦ Frekuensi: 50 [Hz] 21#65# General ¦ Indeks Proteksi (IP): 55 [] 21#66# General ¦ Kelas Insulasi (Insl. Class): F [] 21#110# General ¦ Diameter Pipa: 50 [mm] 21#115# General ¦ Daya Output Maksimum: 5,5 [HP] 15#119# Pompa, dan Mekanikal ¦ Debit (Q): 10-42 [m3/jam] 15#120# Pompa, dan Mekanikal ¦ Tekanan Nominal (P): 6 [bar] 15#121# Pompa, dan Mekanikal ¦ Putaran (n): 2950 [RPM] 15#122# Pompa, dan Mekanikal ¦ Jangkauan (Head / H): 16,5-36 [m] 15#123# Pompa, dan Mekanikal ¦ Efisiensi: 100 [%] 15#171# Pompa, dan Mekanikal ¦ Diameter Impeler: 168 [mm] | 6781
12469 | 179f743bdd61ca19646e9ba05b5495294af819ee | Box Panel Pompa Cluster Made Utara No. 1 | A/37.01.02/04.01.00.041/2017 | S | Pompa Cluster | Aset Sipil Pendukung | Bangunan Sipil | - |  | 6782
12470 | 3bf480ef94f15ef24492dd1016ac1a8283d5b163 | Box Pompa Made Utara No. 1 | A/37.01.02/04.01.00.042/2017 | S | Pompa Cluster | Aset Sipil Pendukung | Bangunan Sipil | - |  | 6783
12471 | 96336c4fb4d76d4bd9e32790f251e7fe66ba913a | Box Pompa Made Utara No. 2 | A/37.01.02/04.01.00.043/2017 | S | Pompa Cluster | Aset Sipil Pendukung | Bangunan Sipil | - |  | 6784
12472 | 74e06c84e3a06f2e615e822d5677c59b712b80bf | Gate Valve Discharge Pompa 1 dan 2 | A/37.01.02/03.01.02.044/2017 | M | Pompa Cluster | Aset Mekanikal Pendukung | Valve | Gate Valve |  | 6785
12473 | ba874c269279041b87ba9ca888b0996c9cc5c5dd | Reservoir Pompa Cluster Gendong | A/37.02.01/01.17.01.045/xxxx | S | Pompa Cluster | Aset Utama | Sipil | Bangunan Sipil |  | 6786
12474 | a9b00a63fbc30b6451a3746737b8afb9b844bd2e | Panel SDP Mixer Bikinan KMNO4 | A/18.02.00/02.11.03.893/2017 | E | IPAM Ngagel II | Aset Elektrikal Pendukung | Panel Tegangan Rendah | Panel Beban |  | 6787
12475 | f8ef0288d70c96018d425fa1808cd17db6bf3374 | Panel Crane Rumah Pompa Air Baku | A/18.06.04/02.11.03.747/2017 | E | IPAM Ngagel II | Aset Elektrikal Pendukung | Panel Tegangan Rendah | Panel Beban |  | 6788
12476 | 063846910f4624f75afab49002e9f7a08721fae8 | Actuator Check Valve Discharger Pompa Backwash No. 1 | A/21.11.03/03.04.02.673/2016 | M | IPAM Karang Pilang I | Aset Mekanikal Pendukung | Actuator | Linier Actuator |  | 6789
12477 | fc8c9dd289384314ab47f719189da198ac20969b | Actuator Check Valve Discharger Pompa Backwash No. 2 | A/21.11.03/03.04.02.674/2016 | M | IPAM Karang Pilang I | Aset Mekanikal Pendukung | Actuator | Linier Actuator |  | 6790
12478 | 552194797cd866cf362f726ec8b1f7e19d49fd41 | Actuator Check Valve Discharger Pompa Backwash No. 3 | A/21.11.03/03.04.02.675/2016 | M | IPAM Karang Pilang I | Aset Mekanikal Pendukung | Actuator | Linier Actuator |  | 6791
12479 | 4ff65dbe5172015093bced45d6981fe86ae42903 | Dozring No. 1 (barat) | A/21.11.05/04.02.01.676/2017 | S | IPAM Karang Pilang I | Aset Sipil Pendukung | Peralatan Sipil | - |  | 6792
12480 | 0dee18c90014fca42adcc1ffca0cf2bb1b5346b2 | Dozring No. 2 (timur) | A/21.11.05/04.02.01.677/2017 | S | IPAM Karang Pilang I | Aset Sipil Pendukung | Peralatan Sipil | - |  | 6793
12481 | 1f323436429333c34c2daf63d7603c12f92a9860 | Overhead Crane Pompa Air Baku tambahan | A/22.03.01/03.06.05.961/2017 | M | IPAM Karang Pilang II | Aset Mekanikal Pendukung | Overhead Crane | Single Girder Overhead Crane | 20#42# Umum ¦ Merk: Kendo [] 21#139# General ¦ Kapasitas Beban: 2 [ton] | 6794
12482 | 74b6e03e680fc13e0086c2ace6d5a12664be06f5 | Panel Kapasitor Bank Air Baku Utama | A/22.02.02/02.11.03.962/2017 | E | IPAM Karang Pilang II | Aset Elektrikal Pendukung | Panel Tegangan Rendah | Panel Beban | 20#42# Umum ¦ Merk: ABB [] 21#62# General ¦ Daya Reaktif (Q): 270 [kVAR] | 6795
12497 | fa093e81c8ccc1cbade730f43c2e1d7b3be7dd2e | Elektromotor Pompa Transfer Alumunium Sulfat Timur | A/21.11.05/02.12.02.678/2017 | E | IPAM Karang Pilang I | Aset Elektrikal Pendukung | Elektromotor | Elektromotor Horisontal Tegangan Rendah | 20#42# Umum ¦ Merk: TECO [] 20#54# Umum ¦ Berat: 30 [kg] 22#58# General Elektrical ¦ Tegangan: 220 [V] 22#59# General Elektrical ¦ Arus: 6.08 [A] 22#61# General Elektrical ¦ Daya Aktif (P): 1.5 [kW] 22#64# General Elektrical ¦ Frekuensi: 50 [Hz] 24#84# Elektromotor ¦ Tingkat Kinerja (Rating): S1 [] 24#121# Elektromotor ¦ Putaran (n): 1425 [RPM] 24#124# Elektromotor ¦ Bantalan (Bearing) DE: 6205 VV [] 24#125# Elektromotor ¦ Bantalan (Bearing) NDE: 6205 VV [] | 6796
12498 | ec8a031221f8777589b3ffb036079602dd503c6c | Pompa Transfer Alumunium Sulfat Timur | A/21.11.05/03.10.01.679/2017 | M | IPAM Karang Pilang I | Aset Mekanikal Pendukung | Pompa | Pompa Sentrifugal Horisontal | 20#42# Umum ¦ Merk: Nikuni [] | 6797
12499 | 24a0415721a8be18f0a2ac28f9610ef42186d663 | Elektromotor Pompa Transfer Alumunium Sulfat Barat | A/21.11.05/02.12.02.680/2017 | E | IPAM Karang Pilang I | Aset Elektrikal Pendukung | Elektromotor | Elektromotor Horisontal Tegangan Rendah | 20#42# Umum ¦ Merk: TECO [] 20#54# Umum ¦ Berat: 30 [kg] 22#58# General Elektrical ¦ Tegangan: 220 [V] 22#59# General Elektrical ¦ Arus: 6.08 [A] 22#61# General Elektrical ¦ Daya Aktif (P): 1.5 [kW] 22#64# General Elektrical ¦ Frekuensi: 50 [Hz] 24#84# Elektromotor ¦ Tingkat Kinerja (Rating): S1 [] 24#121# Elektromotor ¦ Putaran (n): 1425 [RPM] 24#124# Elektromotor ¦ Bantalan (Bearing) DE: 6205 VV [] 24#125# Elektromotor ¦ Bantalan (Bearing) NDE: 6205 VV [] | 6798
12500 | 8b3f2165f7eb5bc4785bf6b45633f0606f09ca7b | Pompa Transfer Alumunium Sulfat Barat | A/21.11.05/03.10.01.681/2017 | M | IPAM Karang Pilang I | Aset Mekanikal Pendukung | Pompa | Pompa Sentrifugal Horisontal | 20#42# Umum ¦ Merk: Nikuni [] | 6799
12501 | 3c44f1cc28a3b31418ddbe7d25c88da2b7586170 | Ex- Elektromotor Pompa Pendorong Alumunium Sulfat No. 3 | A/21.11.05/02.12.02.682/2016 | E | IPAM Karang Pilang I | Aset Elektrikal Pendukung | Elektromotor | Elektromotor Horisontal Tegangan Rendah |  | 6800
12502 | 45483799160319bc6a0a8631936031709c7f42aa | Ex- Pompa Pendorong Alumunium Sulfat No. 3 | A/21.11.05/03.10.01.683/2016 | M | IPAM Karang Pilang I | Aset Mekanikal Pendukung | Pompa | Pompa Sentrifugal Horisontal |  | 6801
12503 | 97454c954fac638e8195f8d56eeb26ceb9e3bbe0 | Ex- Elektromotor Pompa Pendorong Alumunium Sulfat No. 4 | A/21.11.05/02.12.02.684/2016 | E | IPAM Karang Pilang I | Aset Elektrikal Pendukung | Elektromotor | Elektromotor Horisontal Tegangan Rendah | 20#42# Umum ¦ Merk: Melco [] 20#54# Umum ¦ Berat: 20 [kg] 22#58# General Elektrical ¦ Tegangan: 220 [V] 22#59# General Elektrical ¦ Arus: 8,91 [A] 22#60# General Elektrical ¦ Faktor Daya (PF / Cos Phi): 0.81 [] 22#61# General Elektrical ¦ Daya Aktif (P): 2,2 [kW] 24#121# Elektromotor ¦ Putaran (n): 1430 [RPM] | 6802
12504 | 13dd0fd9a194ae53e3bc6b3ec6ce4ced2dbb9ad4 | Ex- Pompa Pendorong Alumunium Sulfat No. 4 | A/21.11.05/03.10.01.685/2016 | M | IPAM Karang Pilang I | Aset Mekanikal Pendukung | Pompa | Pompa Sentrifugal Horisontal | 20#42# Umum ¦ Merk: Euroflo Pump [] 20#43# Umum ¦ Tipe / model/Tipe & Size: EISO50-32A-200M11KKVO [] 20#44# Umum ¦ Serial No.: 98500081805 [] 15#119# Pompa, dan Mekanikal ¦ Debit (Q): 113 [l/dt] 15#121# Pompa, dan Mekanikal ¦ Putaran (n): 1450 [RPM] 15#122# Pompa, dan Mekanikal ¦ Jangkauan (Head / H): 15 [m] | 6803
12505 | 8c8673cff38266e38257a4541741fbdadc4cf066 | Spare Elektromotor Pompa Distribusi Tambahan 250 l/dt (Krembangan) | A/21.19.02/01.05.04.686/2016 | M | IPAM Karang Pilang I | Aset Utama | Elektromotor | Elektromotor Horisontal Tegangan Rendah | 20#42# Umum ¦ Merk: ABB [] 20#46# Umum ¦ Standart: IEC 60034-1 [] 22#60# General Elektrical ¦ Faktor Daya (PF / Cos Phi): 0.88 [] 22#61# General Elektrical ¦ Daya Aktif (P): 185 [kW] 22#65# General Elektrical ¦ Indeks Proteksi (IP): 55 [] 22#66# General Elektrical ¦ Kelas Insulasi (Insl. Class): F [] | 6804
12506 | e8818052e8cc507e8155f37c4d5581b3ac419825 | Blower Filter No. 1 | A/21.11.13/01.08.02.687/2016 | M | IPAM Karang Pilang I | Aset Utama | Blower | Blower Besar | 20#42# Umum ¦ Merk: Tatung [] 20#43# Umum ¦ Tipe / model/Tipe & Size: FBFC [] 20#44# Umum ¦ Serial No.: 53097265 [] 20#46# Umum ¦ Standart: IEC 600.4 [] 20#136# Umum ¦ Suhu Lingkungan (Ambient Temp.): 40 [C] 20#47# Umum ¦ Tahun Pembuatan: 2015 [] 22#58# General Elektrical ¦ Tegangan: 380 [V] 22#59# General Elektrical ¦ Arus: 68,9 [A] 22#64# General Elektrical ¦ Frekuensi: 50 [Hz] 22#65# General Elektrical ¦ Indeks Proteksi (IP): 54 [] 22#66# General Elektrical ¦ Kelas Insulasi (Insl. Class): F [] 24#83# Elektromotor ¦ Jumlah Kutub (Pole): 4 [] 24#84# Elektromotor ¦ Tingkat Kinerja (Rating): S1 [] 24#116# Elektromotor ¦ Daya Output Rata-rata: 37 [kW] 24#121# Elektromotor ¦ Putaran (n): 1460 [RPM] 24#124# Elektromotor ¦ Bantalan (Bearing) DE: 6312ZZ [] 24#125# Elektromotor ¦ Bantalan (Bearing) NDE: 6212 ZZ [] | 6805
12507 | 92289bb7ad826493942e95e18e1f4d803fdd6ccf | Elektromotor Blower Filter No. 1 | A/21.11.13/01.05.04.688/2016 | E | IPAM Karang Pilang I | Aset Utama | Elektromotor | Elektromotor Horisontal Tegangan Rendah | 20#42# Umum ¦ Merk: Teco [] 20#43# Umum ¦ Tipe / model/Tipe & Size: AEE BAC 040025 [] 20#44# Umum ¦ Serial No.: 4830030035 [] 20#136# Umum ¦ Suhu Lingkungan (Ambient Temp.): 40 [C] 22#58# General Elektrical ¦ Tegangan: 380 [V] 22#59# General Elektrical ¦ Arus: 37,8 [A] 22#61# General Elektrical ¦ Daya Aktif (P): 18,5 [kW] 22#64# General Elektrical ¦ Frekuensi: 50 [Hz] 22#66# General Elektrical ¦ Kelas Insulasi (Insl. Class): F [] 24#82# Elektromotor ¦ Faktor Pelayanan (Service Factor / SF): 4 [] 24#84# Elektromotor ¦ Tingkat Kinerja (Rating): cont. [] 24#121# Elektromotor ¦ Putaran (n): 1455 [RPM] 24#124# Elektromotor ¦ Bantalan (Bearing) DE: 6311 [] 24#125# Elektromotor ¦ Bantalan (Bearing) NDE: 6310 [] | 6806
12508 | 4cbcabdeec055a6304b91920d0ddaf993ed16205 | Blower Alumunium Sulfat No. 1 (Barat) | A/21.11.05/03.12.02.689/2016 | M | IPAM Karang Pilang I | Aset Mekanikal Pendukung | Blower | Blower Besar |  | 6807
12509 | fa4b185652ccbf7ae2ffc0db84b0225a3f0d0c63 | Elektromotor Blower Alumunium Sulfat No. 1 (Barat) | A/21.11.05/02.12.02.690/2016 | E | IPAM Karang Pilang I | Aset Elektrikal Pendukung | Elektromotor | Elektromotor Horisontal Tegangan Rendah | 20#42# Umum ¦ Merk: MEZ [] 20#44# Umum ¦ Serial No.: 0110/040661-0006 [] 22#58# General Elektrical ¦ Tegangan: 380 [V] 22#59# General Elektrical ¦ Arus: 13,4 [A] 22#60# General Elektrical ¦ Faktor Daya (PF / Cos Phi): 0.77 [] 22#61# General Elektrical ¦ Daya Aktif (P): 5,5 [kW] 22#64# General Elektrical ¦ Frekuensi: 60 [Hz] 22#66# General Elektrical ¦ Kelas Insulasi (Insl. Class): F [] | 6808
12510 | 74f8eb81bc8ee968459bacd2a034e83e781bae38 | Elektromotor Pompa Transfer Dalam Alumunium Sulfat No. 1 (timur) | A/22.15.08/02.12.02.963/2017 | E | IPAM Karang Pilang II | Aset Elektrikal Pendukung | Elektromotor | Elektromotor Horisontal Tegangan Rendah | 20#42# Umum ¦ Merk: Siemens [] 20#45# Umum ¦ No. Katalog (Cat. No. / Part No.): LA7106 - 4AA10 - Z [] 20#46# Umum ¦ Standart: IEC/EN 60034 [] 22#58# General Elektrical ¦ Tegangan: 230 [V] 22#59# General Elektrical ¦ Arus: 8,2 [A] 22#60# General Elektrical ¦ Faktor Daya (PF / Cos Phi): 0,82 [] 22#61# General Elektrical ¦ Daya Aktif (P): 2,2 [kW] 22#64# General Elektrical ¦ Frekuensi: 50 [Hz] 22#65# General Elektrical ¦ Indeks Proteksi (IP): 55 [] 22#66# General Elektrical ¦ Kelas Insulasi (Insl. Class): F [] 24#121# Elektromotor ¦ Putaran (n): 1420 [RPM] | 6809
12511 | dde468b161ddd6d360d9041cb4ee491f7c4b0bb6 | Pompa Transfer Dalam Alumunium Sulfat No. 1 (timur) | A/22.15.08/03.10.01.964/2016 | M | IPAM Karang Pilang II | Aset Mekanikal Pendukung | Pompa | Pompa Sentrifugal Horisontal | 20#42# Umum ¦ Merk: Kira Cascade [] 20#43# Umum ¦ Tipe / model/Tipe & Size: SUP 50 4G [] 20#56# Umum ¦ Negara Asal: Japan [] 15#119# Pompa, dan Mekanikal ¦ Debit (Q): 0.87 [l/dt] 15#122# Pompa, dan Mekanikal ¦ Jangkauan (Head / H): 35 [m] 15#152# Pompa, dan Mekanikal ¦ Daya Input Rata Rata: 2,2 [KW] | 6810
12512 | eb5a84dbe20b93d8e124778d16224e19145d3a26 | Elektromotor Pompa Transfer Luar Alumunium Sulfat | A/22.16.00/02.12.02.965/2016 | E | IPAM Karang Pilang II | Aset Elektrikal Pendukung | Elektromotor | Elektromotor Horisontal Tegangan Rendah | 20#42# Umum ¦ Merk: Teco [] 20#43# Umum ¦ Tipe / model/Tipe & Size: AEEBKBC [] 20#44# Umum ¦ Serial No.: 0216474109 [] 20#45# Umum ¦ No. Katalog (Cat. No. / Part No.): IEC/EN60034 [] 20#47# Umum ¦ Tahun Pembuatan : 2016 [] 20#54# Umum ¦ Berat: 23 [kg] 20#55# Umum ¦ Perusahaan : TECO.Elec & Mach.co.Ltd [] 22#58# General Elektrical ¦ Tegangan: 220 ¿ 380 Y [V] 22#59# General Elektrical ¦ Arus: 6.08 / 3.52 [A] 22#64# General Elektrical ¦ Frekuensi: 50 [Hz] 22#65# General Elektrical ¦ Indeks Proteksi (IP): 55 [] 22#66# General Elektrical ¦ Kelas Insulasi (Insl. Class): F [] 24#83# Elektromotor ¦ Jumlah Kutub (Pole): 4 [] 24#84# Elektromotor ¦ Tingkat Kinerja (Rating): S1 [] 24#85# Elektromotor ¦ No. Rangka (Frame No.): 90 L [] 24#116# Elektromotor ¦ Daya Output Rata-rata: 1.5 [kW] 24#121# Elektromotor ¦ Putaran (n): 1425 [RPM] 24#124# Elektromotor ¦ Bantalan (Bearing) DE: 6205 VV [] 24#125# Elektromotor ¦ Bantalan (Bearing) NDE: 6205 VV [] | 6811
12513 | 13a0091684d140341e8be301fdd8fb9daa96a064 | Pompa Transfer Luar Alumunium Sulfat | A/22.16.00/03.10.01.966/2016 | M | IPAM Karang Pilang II | Aset Mekanikal Pendukung | Pompa | Pompa Sentrifugal Horisontal | 20#42# Umum ¦ Merk: Nikuni [] 20#43# Umum ¦ Tipe / model/Tipe & Size: 32UP [] 20#44# Umum ¦ Serial No.: 3655003727 [] | 6812
12514 | ed69d403c026b29ae196c242e3bdbbbc86be2c40 | Panel Battery Charger Rumah Pompa Air Baku Utama | A/22.02.04/02.11.03.967/2016 | E | IPAM Karang Pilang II | Aset Elektrikal Pendukung | Panel Tegangan Rendah | Panel Beban | 20#42# Umum ¦ Merk: Hirec [] 20#43# Umum ¦ Tipe / model/Tipe & Size: BC 220-210-25B01 [] | 6813
12515 | 3d3878867c0a056ea04b87bfe5b0c316f47c8e09 | Battery Backup Rumah Pompa Air Baku Utama | A/22.02.04/02.06.02.968/2017 | E | IPAM Karang Pilang II | Aset Elektrikal Pendukung | Baterai Backup | Baterai Basah | 30#111# Baterai Backup dan UPS ¦ Kapasitas Daya: 42 [AH] 30#159# Baterai Backup dan UPS ¦ Voltage Carger: 12 [VDC] 30#172# Baterai Backup dan UPS ¦ Jumlah Baterai: 8 [] | 6814
12516 | 9296380ba2a4b1fd4f8ee449a14dd19dbbfba4e3 | Elektromotor Pompa Pendorong Bahan Kimia (Prusi, Karbon aktif, dan Kaulin) | A/22.10.00/02.12.02.969/1998 | E | IPAM Karang Pilang II | Aset Elektrikal Pendukung | Elektromotor | Elektromotor Horisontal Tegangan Rendah | 20#42# Umum ¦ Merk: Mez Crech [] 24#116# Elektromotor ¦ Daya Output Rata-rata: 2,2 [kW] 24#121# Elektromotor ¦ Putaran (n): 1420 [RPM] | 6815
12517 | cc3c41a9af80d0c46281cad490960bebac8519dd | Pompa Pendorong Bahan Kimia (Prusi, Karbon aktif, dan Kaulin) | A/22.10.00/03.10.01.970/1998 | M | IPAM Karang Pilang II | Aset Mekanikal Pendukung | Pompa | Pompa Sentrifugal Horisontal | 20#42# Umum ¦ Merk: Kira Cascade [] 20#43# Umum ¦ Tipe / model/Tipe & Size: SUP 50 4G [] 20#56# Umum ¦ Negara Asal: Japan [] 15#119# Pompa, dan Mekanikal ¦ Debit (Q): 1.88 / 0.87 [l/dt] 15#122# Pompa, dan Mekanikal ¦ Jangkauan (Head / H): 15 / 35 [m] 15#152# Pompa, dan Mekanikal ¦ Daya Input Rata Rata: 1,5 / 2,2 kW [KW] | 6816
12518 | 57d210c66478d3c0b6668f7ed25609a96378005a | Elektromotor Pompa Pendorong Alumunium Sulfat No. 1 (timur) | A/22.15.08/02.12.02.971/2017 | E | IPAM Karang Pilang II | Aset Elektrikal Pendukung | Elektromotor | Elektromotor Horisontal Tegangan Rendah | 20#42# Umum ¦ Merk: TECO [] 20#48# Umum ¦ Tahun Pemasangan: 2017 [] 22#57# General Elektrical ¦ Fase: 3 [] 22#58# General Elektrical ¦ Tegangan: 220 [V] 22#59# General Elektrical ¦ Arus: 6.08 [A] 22#61# General Elektrical ¦ Daya Aktif (P): 1.5 [kW] 22#64# General Elektrical ¦ Frekuensi: 50 [Hz] 24#121# Elektromotor ¦ Putaran (n): 1425 [RPM] 24#124# Elektromotor ¦ Bantalan (Bearing) DE: 6205 [] 24#125# Elektromotor ¦ Bantalan (Bearing) NDE: 6205 [] | 6817
12519 | cc5810b6be9381de7a80e41e2b879fa5cbcee926 | Pompa Pendorong Alumunium Sulfat No. 1 | A/22.15.08/03.10.01.972/2017 | M | IPAM Karang Pilang II | Aset Mekanikal Pendukung | Pompa | Pompa Sentrifugal Horisontal | 20#42# Umum ¦ Merk: Nikuni [] | 6818
12520 | feb4c3f9d653b83f9843b6f7b8f5fe89b5f2f712 | Dozring Alumunium Sulfat Sebelah Selatan | A/22.15.08/04.02.01.973/2017 | S | IPAM Karang Pilang II | Aset Sipil Pendukung | Peralatan Sipil | - |  | 6819
12521 | 604f4d6b341ecf2f439ce0ce0643666bb298b072 | Dozring Alumunium Sulfat Sebelah Utara | A/22.15.08/04.02.01.974/2017 | S | IPAM Karang Pilang II | Aset Sipil Pendukung | Peralatan Sipil | - |  | 6820
12522 | df6fa2aa51f34f438d01ce2e20410318e4aecd48 | Panel Battery Charger - Battery Backup Cubicle 20 kV | A/22.18.05/02.11.03.975/2016 | E | IPAM Karang Pilang II | Aset Elektrikal Pendukung | Panel Tegangan Rendah | Panel Beban | 20#42# Umum ¦ Merk: Hirec [] 20#43# Umum ¦ Tipe / model/Tipe & Size: BC 220-110-50-CO1 [] | 6821
12523 | dbb93b81570d6c3f3f613b77aeb26645e6052b1f | Battery Backup Cubicle 20 kV | A/22.18.05/02.06.02.976/2016 | E | IPAM Karang Pilang II | Aset Elektrikal Pendukung | Baterai Backup | Baterai Basah | 30#111# Baterai Backup dan UPS ¦ Kapasitas Daya: 65 [AH] 30#159# Baterai Backup dan UPS ¦ Voltage Carger: 12 [VDC] 30#172# Baterai Backup dan UPS ¦ Jumlah Baterai: 9 [] | 6822
12524 | 8210e815741a4ec1721fd64c39f198d1cbef4e45 | Panel Battery Charger - Battery Backup Cubicle 6 kV | A/22.18.05/02.11.03.977/2017 | E | IPAM Karang Pilang II | Aset Elektrikal Pendukung | Panel Tegangan Rendah | Panel Beban | 20#42# Umum ¦ Merk: Hirec [] 20#43# Umum ¦ Tipe / model/Tipe & Size: BC 220-110-10-BO1 [] | 6823
12525 | bc5c7c89ff446f0c113dc18bbf433c4f985dd976 | Battery Backup Cubicle 6 kV | A/22.18.05/02.06.02.978/2017 | E | IPAM Karang Pilang II | Aset Elektrikal Pendukung | Baterai Backup | Baterai Basah | 30#111# Baterai Backup dan UPS ¦ Kapasitas Daya: 18 [AH] 30#159# Baterai Backup dan UPS ¦ Voltage Carger: 12 [VDC] 30#172# Baterai Backup dan UPS ¦ Jumlah Baterai: 9 [] | 6824
12526 | fcc3af4fe93570ba54e3c5a75e61d9a60901a08d | Transformator 7 | A/22.19.01/01.01.02.979/2016 | E | IPAM Karang Pilang II | Aset Utama | Transformator | Transformator Step Down | 3#67# Transformator ¦ Tegangan Primer: 20000 [V] 3#68# Transformator ¦ Tegangan Sekunder: 400 [V] 3#69# Transformator ¦ Arus Primer: 36.1 [A] 3#70# Transformator ¦ Arus Sekunder: 1804.2 [A] 3#72# Transformator ¦ Impedansi: 5.77% [] 3#73# Transformator ¦ Symbol Grup Vektor: Dyn5 [] 3#74# Transformator ¦ Tipe pendingin: Onan [] 3#75# Transformator ¦ Volume oli: 620 [kg] 3#138# Transformator ¦ Temperatur Rise Oil / Winding: 60 / 65 [C] 20#42# Umum ¦ Merk: Schneider [] 20#44# Umum ¦ Serial No.: MF 3660 [] 20#47# Umum ¦ Tahun Pembuatan: 2016 [] 20#54# Umum ¦ Berat: 2620 [kg] 22#57# General Elektrical ¦ Fase: 3 [] 22#63# General Elektrical ¦ Daya Nyata (S): 1250 [kVA] 22#64# General Elektrical ¦ Frekuensi: 50 [Hz] | 6825
12527 | f076efdf27b0a8e1724ca676b86f1546a28e0544 | Pompa Submersible Dirty Waste Water No. 2 | A/22.17.00/03.10.06.980/2016 | M | IPAM Karang Pilang II | Aset Mekanikal Pendukung | Pompa | Pompa Submersible | 20#42# Umum ¦ Merk: Wilo [] 20#44# Umum ¦ Serial No.: 650284792 [] 20#136# Umum ¦ Suhu Lingkungan (Ambient Temp.): 40 ° [C] 21#80# General ¦ Arus Starting: 110 [A] 22#58# General Elektrical ¦ Tegangan: 400 [V] 22#59# General Elektrical ¦ Arus: 60 [A] 22#60# General Elektrical ¦ Faktor Daya (PF / Cos Phi): 0.82 [] 22#64# General Elektrical ¦ Frekuensi: 50 [Hz] 22#65# General Elektrical ¦ Indeks Proteksi (IP): 68 [] 24#82# Elektromotor ¦ Faktor Pelayanan (Service Factor / SF): 1 [] 24#84# Elektromotor ¦ Tingkat Kinerja (Rating): S1 [] 15#119# Pompa, dan Mekanikal ¦ Debit (Q): 150.2 [l/dt] 15#121# Pompa, dan Mekanikal ¦ Putaran (n): 970 [RPM] 15#122# Pompa, dan Mekanikal ¦ Jangkauan (Head / H): 15 [m] 15#152# Pompa, dan Mekanikal ¦ Daya Input Rata Rata: 30 [KW] | 6826
12539 | 3781898882d9e1921dea9adcf7ba2c7c33d0cab8 | Transformator No. 3 (P. Distribusi & Air Baku Utara) | A/17.01.01/01.01.02.1953/2017 | E | IPAM Ngagel I | Aset Utama | Transformator | Transformator Step Down | 3#67# Transformator ¦ Tegangan Primer: 20000 [V] 3#68# Transformator ¦ Tegangan Sekunder: 400 [V] 3#69# Transformator ¦ Arus Primer: 46.19 [A] 3#70# Transformator ¦ Arus Sekunder: 2309.40 [A] 3#72# Transformator ¦ Impedansi: 6.0% [] 3#73# Transformator ¦ Symbol Grup Vektor: Dyn5 [] 3#74# Transformator ¦ Tipe pendingin: ONAN [] 3#75# Transformator ¦ Volume oli: 965 [kg] 3#138# Transformator ¦ Temperatur Rise Oil / Winding: 60 / 65 [C] 20#42# Umum ¦ Merk: Trafindo [] 20#44# Umum ¦ Serial No.: 173311980 [] 20#46# Umum ¦ Standart: IEC-60076 [] 20#48# Umum ¦ Tahun Pemasangan: 2017 [] 20#54# Umum ¦ Berat: 3785 [kg] 21#63# General ¦ Daya Nyata (S): 1600 [kVA] 22#57# General Elektrical ¦ Fase: 3 [] 22#63# General Elektrical ¦ Daya Nyata (S): 1600 [kVA] 22#64# General Elektrical ¦ Frekuensi: 50 [Hz] 22#66# General Elektrical ¦ Kelas Insulasi (Insl. Class): A [] | 6827
12540 | 7c73116317ea94e7f743083b4d01466a236240e8 | Valve Backwash Filter E No. 1 | A/17.16.05/03.01.01.1954/2016 | M | IPAM Ngagel I | Aset Mekanikal Pendukung | Valve | Butterfly Valve | 37#42# Valve ¦ Merk: ANC [] 37#52# Valve ¦ Dimensi (Diameter): 200 [mm] | 6828
12541 | a16050552540d31c55bf5654ec541b0593546010 | Valve Backwash Filter E No. 2 | A/17.16.05/03.01.01.1955/2016 | M | IPAM Ngagel I | Aset Mekanikal Pendukung | Valve | Butterfly Valve | 37#42# Valve ¦ Merk: ANC [] 37#52# Valve ¦ Dimensi (Diameter): 200 [mm] | 6829
12542 | ec75f87925a2895992ee06e660785238149c5849 | Valve Backwash Filter E No. 3 | A/17.16.05/03.01.01.1956/2016 | M | IPAM Ngagel I | Aset Mekanikal Pendukung | Valve | Butterfly Valve | 37#42# Valve ¦ Merk: ANC [] 37#52# Valve ¦ Dimensi (Diameter): 200 [mm] | 6830
12543 | c2d900975535537ebc15515f78439e8f7257e45f | Valve Backwash Filter E No. 4 | A/17.16.05/03.01.01.1957/2016 | M | IPAM Ngagel I | Aset Mekanikal Pendukung | Valve | Butterfly Valve | 37#42# Valve ¦ Merk: ANC [] 37#52# Valve ¦ Dimensi (Diameter): 200 [mm] | 6831
12544 | 30d429656ffc52d9c223eb17daa4dd6b92bf91c4 | Valve Backwash Filter E No. 5 | A/17.16.05/03.01.01.1958/2016 | M | IPAM Ngagel I | Aset Mekanikal Pendukung | Valve | Butterfly Valve | 37#42# Valve ¦ Merk: ANC [] 37#52# Valve ¦ Dimensi (Diameter): 200 [mm] | 6832
12545 | 72564ed0b0722cc64c668d7c66966973f4658515 | Valve Backwash Filter E No. 6 | A/17.16.05/03.01.01.1959/2016 | M | IPAM Ngagel I | Aset Mekanikal Pendukung | Valve | Butterfly Valve | 37#42# Valve ¦ Merk: ANC [] 37#52# Valve ¦ Dimensi (Diameter): 200 [mm] | 6833
12546 | d03ae0483e5053a5e3fff5326b6d4a8138b0ffb2 | Valve Backwash Filter E No. 7 | A/17.16.05/03.01.01.1960/2016 | M | IPAM Ngagel I | Aset Mekanikal Pendukung | Valve | Butterfly Valve | 37#42# Valve ¦ Merk: ANC [] 37#52# Valve ¦ Dimensi (Diameter): 200 [mm] | 6834
12547 | 84220018270efb838cb0ea67de20b9a338733e9e | Valve Backwash Filter E No. 8 | A/17.16.05/03.01.01.1961/2016 | M | IPAM Ngagel I | Aset Mekanikal Pendukung | Valve | Butterfly Valve | 37#42# Valve ¦ Merk: ANC [] 37#52# Valve ¦ Dimensi (Diameter): 200 [mm] | 6835
12548 | 1c0a299faf15539b383ba8b81e7fa2d815af029f | Valve Backwash Filter E No. 9 | A/17.16.05/03.01.01.1962/2016 | M | IPAM Ngagel I | Aset Mekanikal Pendukung | Valve | Butterfly Valve | 37#42# Valve ¦ Merk: ANC [] 37#52# Valve ¦ Dimensi (Diameter): 200 [mm] | 6836
12549 | c5056604db5e3264af2a74f484639ca5df4136f0 | Valve Backwash Filter E No. 10 | A/17.16.05/03.01.01.1963/2016 | M | IPAM Ngagel I | Aset Mekanikal Pendukung | Valve | Butterfly Valve | 37#42# Valve ¦ Merk: ANC [] 37#52# Valve ¦ Dimensi (Diameter): 200 [mm] | 6837
12550 | a384bf61a39b78b7698f7d9327f0f42f8634f70f | Valve Backwash Filter E No. 11 | A/17.16.05/03.01.01.1964/2016 | M | IPAM Ngagel I | Aset Mekanikal Pendukung | Valve | Butterfly Valve | 37#42# Valve ¦ Merk: ANC [] 37#52# Valve ¦ Dimensi (Diameter): 200 [mm] | 6838
12551 | f1ca41fc2bd57e0ab2bc1b6403e0a0dc839dc4b7 | Valve Backwash Filter E No. 12 | A/17.16.05/03.01.01.1965/2016 | M | IPAM Ngagel I | Aset Mekanikal Pendukung | Valve | Butterfly Valve | 37#42# Valve ¦ Merk: ANC [] 37#52# Valve ¦ Dimensi (Diameter): 200 [mm] | 6839
12552 | b4e06b0606d1da2eea0afc8dfc4c9785fc730e6c | Valve Backwash Filter E No. 13 | A/17.16.05/03.01.01.1966/2016 | M | IPAM Ngagel I | Aset Mekanikal Pendukung | Valve | Butterfly Valve | 37#42# Valve ¦ Merk: ANC [] 37#52# Valve ¦ Dimensi (Diameter): 200 [mm] | 6840
12553 | f5af65f8d0665e6158f914e3f4fc8c88644412a4 | Valve Backwash Filter E No. 14 | A/17.16.05/03.01.01.1967/2016 | M | IPAM Ngagel I | Aset Mekanikal Pendukung | Valve | Butterfly Valve | 37#42# Valve ¦ Merk: ANC [] 37#52# Valve ¦ Dimensi (Diameter): 200 [mm] | 6841
12554 | 217f1c52910f8246f2d009a4fa22ee1183e8c605 | Valve Backwash Filter E No. 15 | A/17.16.05/03.01.01.1968/2016 | M | IPAM Ngagel I | Aset Mekanikal Pendukung | Valve | Butterfly Valve | 37#42# Valve ¦ Merk: ANC [] 37#52# Valve ¦ Dimensi (Diameter): 200 [mm] | 6842
12555 | fd9089d287fa0a5b843a005966ad61e13ba96ebe | Valve Backwash Filter E No. 16 | A/17.16.05/03.01.01.1969/2016 | M | IPAM Ngagel I | Aset Mekanikal Pendukung | Valve | Butterfly Valve | 37#42# Valve ¦ Merk: ANC [] 37#52# Valve ¦ Dimensi (Diameter): 200 [mm] | 6843
12556 | 119840c4ba790bc2a39731850009fb83fc7cd535 | Valve Backwash Filter E No. 17 | A/17.16.05/03.01.01.1970/2016 | M | IPAM Ngagel I | Aset Mekanikal Pendukung | Valve | Butterfly Valve | 37#42# Valve ¦ Merk: ANC [] 37#52# Valve ¦ Dimensi (Diameter): 200 [mm] | 6844
12557 | e14fc44d59d47e6329ff490d4de5857663c8c1cf | Valve Backwash Filter E No. 18 | A/17.16.05/03.01.01.1971/2016 | M | IPAM Ngagel I | Aset Mekanikal Pendukung | Valve | Butterfly Valve | 37#42# Valve ¦ Merk: ANC [] 37#52# Valve ¦ Dimensi (Diameter): 200 [mm] | 6845
12558 | 567d238813ccc60a34bc610513c7fa356bcc13e4 | Valve Backwash Filter E No. 19 | A/17.16.05/03.01.01.1972/2016 | M | IPAM Ngagel I | Aset Mekanikal Pendukung | Valve | Butterfly Valve | 37#42# Valve ¦ Merk: ANC [] 37#52# Valve ¦ Dimensi (Diameter): 200 [mm] | 6846
12559 | c8eee2215157bda64551fcf1196c185f11cd018b | Valve Backwash Filter E No. 20 | A/17.16.05/03.01.01.1973/2016 | M | IPAM Ngagel I | Aset Mekanikal Pendukung | Valve | Butterfly Valve | 37#42# Valve ¦ Merk: ANC [] 37#52# Valve ¦ Dimensi (Diameter): 200 [mm] | 6847
12560 | 6aff57c35342b8cb8e1663400d6e9fd55529c6df | Valve Backwash Filter E No. 21 | A/17.16.05/03.01.01.1974/2016 | M | IPAM Ngagel I | Aset Mekanikal Pendukung | Valve | Butterfly Valve | 37#42# Valve ¦ Merk: ANC [] 37#52# Valve ¦ Dimensi (Diameter): 200 [mm] | 6848
12561 | 8dc8696412ec20dfd5bc7c7aeb22fafa4b150f11 | Valve Backwash Filter E No. 22 | A/17.16.05/03.01.01.1975/2016 | M | IPAM Ngagel I | Aset Mekanikal Pendukung | Valve | Butterfly Valve | 37#42# Valve ¦ Merk: ANC [] 37#52# Valve ¦ Dimensi (Diameter): 200 [mm] | 6849
12562 | 5ef0257e7b49940159e4aa523704c89aacdbd970 | Valve Backwash Filter E No. 23 | A/17.16.05/03.01.01.1976/2016 | M | IPAM Ngagel I | Aset Mekanikal Pendukung | Valve | Butterfly Valve | 37#42# Valve ¦ Merk: ANC [] 37#52# Valve ¦ Dimensi (Diameter): 200 [mm] | 6850
12563 | cbf8abe24642d33b9845457c7611cf48ef169ce8 | Valve Backwash Filter E No. 24 | A/17.16.05/03.01.01.1977/2016 | M | IPAM Ngagel I | Aset Mekanikal Pendukung | Valve | Butterfly Valve | 37#42# Valve ¦ Merk: ANC [] 37#52# Valve ¦ Dimensi (Diameter): 200 [mm] | 6851
12564 | ca294988e50d6b0002ca8a4b4edc0ac013992b76 | Valve Backwash Filter E No. 25 | A/17.16.05/03.01.01.1978/2016 | M | IPAM Ngagel I | Aset Mekanikal Pendukung | Valve | Butterfly Valve | 37#42# Valve ¦ Merk: ANC [] 37#52# Valve ¦ Dimensi (Diameter): 200 [mm] | 6852
12565 | 689e545024f33a2775196f793ae686ffc97049ff | Valve Backwash Filter E No. 26 | A/17.16.05/03.01.01.1979/2016 | M | IPAM Ngagel I | Aset Mekanikal Pendukung | Valve | Butterfly Valve | 37#42# Valve ¦ Merk: ANC [] 37#52# Valve ¦ Dimensi (Diameter): 200 [mm] | 6853
12566 | 23d6902a941d6c6e6d27388cd4191e03af0f0c0c | Valve Backwash Filter E No. 27 | A/17.16.05/03.01.01.1980/2016 | M | IPAM Ngagel I | Aset Mekanikal Pendukung | Valve | Butterfly Valve | 37#42# Valve ¦ Merk: ANC [] 37#52# Valve ¦ Dimensi (Diameter): 200 [mm] | 6854
12567 | bad9ad5f6e6a2d0c75d19d5940c8f13802a0aba8 | Valve Backwash Filter E No. 28 | A/17.16.05/03.01.01.1981/2016 | M | IPAM Ngagel I | Aset Mekanikal Pendukung | Valve | Butterfly Valve | 37#42# Valve ¦ Merk: ANC [] 37#52# Valve ¦ Dimensi (Diameter): 200 [mm] | 6855
12568 | 036c3b0e6782a202468423dd862032a5936e114c | Valve Backwash Filter E No. 29 | A/17.16.05/03.01.01.1982/2016 | M | IPAM Ngagel I | Aset Mekanikal Pendukung | Valve | Butterfly Valve | 37#42# Valve ¦ Merk: ANC [] 37#52# Valve ¦ Dimensi (Diameter): 200 [mm] | 6856
12569 | 435f9644aec375e981ee0898646541e8cdc75a29 | Valve Backwash Filter E No. 30 | A/17.16.05/03.01.01.1983/2016 | M | IPAM Ngagel I | Aset Mekanikal Pendukung | Valve | Butterfly Valve | 37#42# Valve ¦ Merk: ANC [] 37#52# Valve ¦ Dimensi (Diameter): 200 [mm] | 6857
12570 | 11c2e7e098ab200b0f219859067a24ecfcfb26f5 | Valve Backwash Filter E No. 31 | A/17.16.05/03.01.01.1984/2016 | M | IPAM Ngagel I | Aset Mekanikal Pendukung | Valve | Butterfly Valve | 37#42# Valve ¦ Merk: ANC [] 37#52# Valve ¦ Dimensi (Diameter): 200 [mm] | 6858
12571 | be0932e8c31f15f72a0226e113c2941ed27f4bd7 | Valve Backwash Filter E No. 32 | A/17.16.05/03.01.01.1985/2016 | M | IPAM Ngagel I | Aset Mekanikal Pendukung | Valve | Butterfly Valve | 37#42# Valve ¦ Merk: ANC [] 37#52# Valve ¦ Dimensi (Diameter): 200 [mm] | 6859
12572 | 36405dee8597f2b16273129acd50d00a4dab5f12 | Valve Backwash Filter F No. 1 | A/17.16.06/03.01.01.1986/2017 | M | IPAM Ngagel I | Aset Mekanikal Pendukung | Valve | Butterfly Valve | 37#42# Valve ¦ Merk: GALA [] 37#52# Valve ¦ Dimensi (Diameter): 200 [mm] | 6860
12573 | 442066c617e83dd3607c95116bbaf023df51c094 | Valve Backwash Filter F No. 2 | A/17.16.06/03.01.01.1987/2017 | M | IPAM Ngagel I | Aset Mekanikal Pendukung | Valve | Butterfly Valve | 37#42# Valve ¦ Merk: GALA [] 37#52# Valve ¦ Dimensi (Diameter): 200 [mm] | 6861
12574 | 4b54db0a16629eed3c8d7b818b87b1e4b9128df8 | Valve Backwash Filter F No. 3 | A/17.16.06/03.01.01.1988/2017 | M | IPAM Ngagel I | Aset Mekanikal Pendukung | Valve | Butterfly Valve | 37#42# Valve ¦ Merk: GALA [] 37#52# Valve ¦ Dimensi (Diameter): 200 [mm] | 6862
12575 | e1d5d9e642985a9230f85eca99f756b805144a9b | Valve Backwash Filter F No. 4 | A/17.16.06/03.01.01.1989/2017 | M | IPAM Ngagel I | Aset Mekanikal Pendukung | Valve | Butterfly Valve | 37#42# Valve ¦ Merk: GALA [] 37#52# Valve ¦ Dimensi (Diameter): 200 [mm] | 6863
12576 | 2a6c61d53b185b3196576683d20e2a944159ad6c | Valve Backwash Filter F No. 5 | A/17.16.06/03.01.01.1990/2017 | M | IPAM Ngagel I | Aset Mekanikal Pendukung | Valve | Butterfly Valve | 37#42# Valve ¦ Merk: GALA [] 37#52# Valve ¦ Dimensi (Diameter): 200 [mm] | 6864
12577 | 6bd9fa91f76fd32a8e37772ed9656fde104ab68c | Valve Backwash Filter F No. 6 | A/17.16.06/03.01.01.1991/2017 | M | IPAM Ngagel I | Aset Mekanikal Pendukung | Valve | Butterfly Valve | 37#42# Valve ¦ Merk: GALA [] 37#52# Valve ¦ Dimensi (Diameter): 200 [mm] | 6865
12578 | 36542383e6c0cfe681c01ceac2bc96ebaa9d2cdf | Valve Backwash Filter F No. 7 | A/17.16.06/03.01.01.1992/2017 | M | IPAM Ngagel I | Aset Mekanikal Pendukung | Valve | Butterfly Valve | 37#42# Valve ¦ Merk: GALA [] 37#52# Valve ¦ Dimensi (Diameter): 200 [mm] | 6866
12579 | 36b93576bf8a3e90d83d3fb2c94df59bc9ceec1f | Valve Backwash Filter F No. 8 | A/17.16.06/03.01.01.1993/2017 | M | IPAM Ngagel I | Aset Mekanikal Pendukung | Valve | Butterfly Valve | 37#42# Valve ¦ Merk: GALA [] 37#52# Valve ¦ Dimensi (Diameter): 200 [mm] | 6867
12580 | 657f81dbaadbefc70d38fd868c7c9a83fe8fde73 | Valve Backwash Filter F No. 9 | A/17.16.06/03.01.01.1994/2017 | M | IPAM Ngagel I | Aset Mekanikal Pendukung | Valve | Butterfly Valve | 37#42# Valve ¦ Merk: GALA [] 37#52# Valve ¦ Dimensi (Diameter): 200 [mm] | 6868
12581 | 893d82f63fd02daeb2fd78a4402adadf1c82b04c | Valve Backwash Filter F No. 10 | A/17.16.06/03.01.01.1995/2017 | M | IPAM Ngagel I | Aset Mekanikal Pendukung | Valve | Butterfly Valve | 37#42# Valve ¦ Merk: GALA [] 37#52# Valve ¦ Dimensi (Diameter): 200 [mm] | 6869
12582 | 85032e70b0f74288ba22d76e61a1b63700d9fd12 | Valve Backwash Filter F No. 11 | A/17.16.06/03.01.01.1996/2017 | M | IPAM Ngagel I | Aset Mekanikal Pendukung | Valve | Butterfly Valve | 37#42# Valve ¦ Merk: GALA [] 37#52# Valve ¦ Dimensi (Diameter): 200 [mm] | 6870
12583 | b92bc3f52fd883edc4eae334c3fe6af9f7ae96c7 | Valve Backwash Filter F No. 12 | A/17.16.06/03.01.01.1997/2017 | M | IPAM Ngagel I | Aset Mekanikal Pendukung | Valve | Butterfly Valve | 37#42# Valve ¦ Merk: GALA [] 37#52# Valve ¦ Dimensi (Diameter): 200 [mm] | 6871
12584 | 6fcc0b1294c0bfc54909d376910c33dc057d7cd9 | Valve Backwash Filter F No. 13 | A/17.16.06/03.01.01.1998/2017 | M | IPAM Ngagel I | Aset Mekanikal Pendukung | Valve | Butterfly Valve | 37#42# Valve ¦ Merk: GALA [] 37#52# Valve ¦ Dimensi (Diameter): 200 [mm] | 6872
12585 | 334f6bdb6c0b9d877545978f28a42787ef50eda1 | Valve Backwash Filter F No. 14 | A/17.16.06/03.01.01.1999/2017 | M | IPAM Ngagel I | Aset Mekanikal Pendukung | Valve | Butterfly Valve | 37#42# Valve ¦ Merk: GALA [] 37#52# Valve ¦ Dimensi (Diameter): 200 [mm] | 6873
12586 | 14e36225b918ff350275c9a611ec80258189596a | Valve Backwash Filter F No. 15 | A/17.16.06/03.01.01.2000/2017 | M | IPAM Ngagel I | Aset Mekanikal Pendukung | Valve | Butterfly Valve | 37#42# Valve ¦ Merk: GALA [] 37#52# Valve ¦ Dimensi (Diameter): 200 [mm] | 6874
12587 | b01e1c943067a9e83a056507aa07e278152ed3bc | Valve Backwash Filter F No. 16 | A/17.16.06/03.01.01.2001/2017 | M | IPAM Ngagel I | Aset Mekanikal Pendukung | Valve | Butterfly Valve | 37#42# Valve ¦ Merk: GALA [] 37#52# Valve ¦ Dimensi (Diameter): 200 [mm] | 6875
12588 | 7a1a0f0464a97cb3bac199351cac209bdb244e5d | Valve Backwash Filter F No. 17 | A/17.16.06/03.01.01.2002/2017 | M | IPAM Ngagel I | Aset Mekanikal Pendukung | Valve | Butterfly Valve | 37#42# Valve ¦ Merk: Artesian [] 37#52# Valve ¦ Dimensi (Diameter): 200 [mm] | 6876
12589 | 21a696d9fe3d585711a8022d875641315f2538b5 | Valve Backwash Filter F No. 18 | A/17.16.06/03.01.01.2003/2017 | M | IPAM Ngagel I | Aset Mekanikal Pendukung | Valve | Butterfly Valve | 37#42# Valve ¦ Merk: GALA [] 37#52# Valve ¦ Dimensi (Diameter): 200 [mm] | 6877
12590 | 9f95bb923784ecc181aee8fbf49df7464e36aa8b | Valve Backwash Filter F No. 19 | A/17.16.06/03.01.01.2004/2017 | M | IPAM Ngagel I | Aset Mekanikal Pendukung | Valve | Butterfly Valve | 37#42# Valve ¦ Merk: Artesian [] 37#52# Valve ¦ Dimensi (Diameter): 200 [mm] | 6878
12591 | b56a899588f2b29ceb4ee346ce4645af6fbb4509 | Valve Backwash Filter F No. 20 | A/17.16.06/03.01.01.2005/2017 | M | IPAM Ngagel I | Aset Mekanikal Pendukung | Valve | Butterfly Valve | 37#42# Valve ¦ Merk: GALA [] 37#52# Valve ¦ Dimensi (Diameter): 200 [mm] | 6879
12592 | 4b8c9363d55958ca9033ecced99edd58e3cee866 | Valve Backwash Filter F No. 21 | A/17.16.06/03.01.01.2006/2017 | M | IPAM Ngagel I | Aset Mekanikal Pendukung | Valve | Butterfly Valve | 37#42# Valve ¦ Merk: Artesian [] 37#52# Valve ¦ Dimensi (Diameter): 200 [mm] | 6880
12593 | 2d2324ca738bab7a506119908220f6e0320f3ec1 | Valve Backwash Filter F No. 22 | A/17.16.06/03.01.01.2007/2017 | M | IPAM Ngagel I | Aset Mekanikal Pendukung | Valve | Butterfly Valve | 37#42# Valve ¦ Merk: GALA [] 37#52# Valve ¦ Dimensi (Diameter): 200 [mm] | 6881
12594 | 4de8ae6c23697560d30a46297efefb4eeeaa14c5 | Valve Backwash Filter F No. 23 | A/17.16.06/03.01.01.2008/2017 | M | IPAM Ngagel I | Aset Mekanikal Pendukung | Valve | Butterfly Valve | 37#42# Valve ¦ Merk: Artesian [] 37#52# Valve ¦ Dimensi (Diameter): 200 [mm] | 6882
12595 | acba62fca7196b23146ea2f9fbbb06435579fa5f | Valve Backwash Filter F No. 24 | A/17.16.06/03.01.01.2009/2017 | M | IPAM Ngagel I | Aset Mekanikal Pendukung | Valve | Butterfly Valve | 37#42# Valve ¦ Merk: GALA [] 37#52# Valve ¦ Dimensi (Diameter): 200 [mm] | 6883
12596 | 2c77f8a768ad7a6f1bf4f94d14b6ab51fb69b28e | Valve Backwash Filter F No. 25 | A/17.16.06/03.01.01.2010/2017 | M | IPAM Ngagel I | Aset Mekanikal Pendukung | Valve | Butterfly Valve | 37#42# Valve ¦ Merk: Artesian [] 37#52# Valve ¦ Dimensi (Diameter): 200 [mm] | 6884
12597 | 2231f701a450f1ea5ec5e736f20eab39da114e28 | Valve Backwash Filter F No. 26 | A/17.16.06/03.01.01.2011/2017 | M | IPAM Ngagel I | Aset Mekanikal Pendukung | Valve | Butterfly Valve | 37#42# Valve ¦ Merk: GALA [] 37#52# Valve ¦ Dimensi (Diameter): 200 [mm] | 6885
12598 | 2b6dd5c00a25f7ffa37c77052d7d76c9ffe84530 | Valve Backwash Filter F No. 27 | A/17.16.06/03.01.01.2012/2017 | M | IPAM Ngagel I | Aset Mekanikal Pendukung | Valve | Butterfly Valve | 37#42# Valve ¦ Merk: Artesian [] 37#52# Valve ¦ Dimensi (Diameter): 200 [mm] | 6886
12599 | a627a8fa0268b4cc5c5b3a4709cde91ba72e9542 | Valve Backwash Filter F No. 28 | A/17.16.06/03.01.01.2013/2017 | M | IPAM Ngagel I | Aset Mekanikal Pendukung | Valve | Butterfly Valve | 37#42# Valve ¦ Merk: GALA [] 37#52# Valve ¦ Dimensi (Diameter): 200 [mm] | 6887
12600 | f38fe2c4a0485959cc5124c74efc314a8fbbdf9d | Valve Backwash Filter F No. 29 | A/17.16.06/03.01.01.2014/2017 | M | IPAM Ngagel I | Aset Mekanikal Pendukung | Valve | Butterfly Valve | 37#42# Valve ¦ Merk: Artesian [] 37#52# Valve ¦ Dimensi (Diameter): 200 [mm] | 6888
12601 | bf2ac7ad67018cce3fbf5e2fc25a4055c0f19e5c | Valve Backwash Filter F No. 30 | A/17.16.06/03.01.01.2015/2017 | M | IPAM Ngagel I | Aset Mekanikal Pendukung | Valve | Butterfly Valve | 37#42# Valve ¦ Merk: GALA [] 37#52# Valve ¦ Dimensi (Diameter): 200 [mm] | 6889
12602 | eec469be091bd7c4f51ff99ba1ccc3dfbbcc6bbb | Valve Backwash Filter F No. 31 | A/17.16.06/03.01.01.2016/2017 | M | IPAM Ngagel I | Aset Mekanikal Pendukung | Valve | Butterfly Valve | 37#42# Valve ¦ Merk: Artesian [] 37#52# Valve ¦ Dimensi (Diameter): 200 [mm] | 6890
12603 | 901bcc1c1c9c0e562e58c0b47624f79934ec929c | Valve Backwash Filter F No. 32 | A/17.16.06/03.01.01.2017/2017 | M | IPAM Ngagel I | Aset Mekanikal Pendukung | Valve | Butterfly Valve | 37#42# Valve ¦ Merk: GALA [] 37#52# Valve ¦ Dimensi (Diameter): 200 [mm] | 6891
12604 | 187d1d2a45fbfb8162ba5c75d61a8c21392223ba | Elektromotor Pompa Distribusi Tengah No. 3 | A/17.19.01/01.05.04.2018/2018 | E | IPAM Ngagel I | Aset Utama | Elektromotor | Elektromotor Horisontal Tegangan Rendah | 20#42# Umum ¦ Merk: ABB [] 20#46# Umum ¦ Standart: IEC 60034-1 [] 22#58# General Elektrical ¦ Tegangan: 380 [V] 22#59# General Elektrical ¦ Arus: 242 [A] 22#64# General Elektrical ¦ Frekuensi: 50 [Hz] 22#65# General Elektrical ¦ Indeks Proteksi (IP): 55 [] 22#190# General Elektrical ¦ Kelas Efisiensi: IE 2 [] 24#84# Elektromotor ¦ Tingkat Kinerja (Rating): S1 [] 24#116# Elektromotor ¦ Daya Output Rata-rata: 132 [kW] 24#121# Elektromotor ¦ Putaran (n): 1486 [RPM] 24#124# Elektromotor ¦ Bantalan (Bearing) DE: 6219 C3 [] 24#125# Elektromotor ¦ Bantalan (Bearing) NDE: 6218 C3 [] | 6892
12605 | fc9cb3b7f25994376a1ac577f08fe0c698046dd5 | Pompa Distribusi Tengah No. 3 (keputih) | A/24.01.02/01.07.01.2019/2016 | M | Rumah Pompa Keputih | Aset Utama | Pompa | Pompa Sentrifugal Horisontal | 20#42# Umum ¦ Merk: IMBIL [] 20#44# Umum ¦ Serial No.: F00296H001 [] 20#47# Umum ¦ Tahun Pembuatan: 2016 [] 21#119# General ¦ Debit (Q): 150 [l/dt] 15#119# Pompa, dan Mekanikal ¦ Debit (Q): 540 [m3/jam] 15#121# Pompa, dan Mekanikal ¦ Putaran (n): 1450 [RPM] 15#122# Pompa, dan Mekanikal ¦ Jangkauan (Head / H): 60 [m] | 6893
12606 | 9f1a2cd93498da7812e6fd2a63ad09d8cbc114d2 | Elektromotor Pompa RP Keputih no. 4 (Horizontal) | A/24.01.02/01.05.04.092/2016 | E | Rumah Pompa Keputih | Aset Utama | Elektromotor | Elektromotor Horisontal Tegangan Rendah | 20#42# Umum ¦ Merk: ABB [] 20#43# Umum ¦ Tipe / model/Tipe & Size: M2BAX 315 SMB 4 [] 20#44# Umum ¦ Serial No.: 3G1C16400571803001 [] 21#123# General ¦ Efisiensi: 95 [%] 22#58# General Elektrical ¦ Tegangan: 380 [V] 22#59# General Elektrical ¦ Arus: 242 [A] 22#60# General Elektrical ¦ Faktor Daya (PF / Cos Phi): 0.87 [] 22#64# General Elektrical ¦ Frekuensi: 50 [Hz] 22#65# General Elektrical ¦ Indeks Proteksi (IP): 55 [] 22#66# General Elektrical ¦ Kelas Insulasi (Insl. Class): F [] 22#190# General Elektrical ¦ Kelas Efisiensi: IE 2 [] 24#124# Elektromotor ¦ Bantalan (Bearing) DE: 6219 C3 [] 24#125# Elektromotor ¦ Bantalan (Bearing) NDE: 6217 C3 [] | 6894
12607 | 91d959ccdadfc2e92e7553f034d1281d1e94e5be | Pompa RP Keputih no. 4 (Horizontal) | A/24.01.02/01.07.01.091/2016 | M | Rumah Pompa Keputih | Aset Utama | Pompa | Pompa Sentrifugal Horisontal | 20#42# Umum ¦ Merk: IMBIL [] 20#43# Umum ¦ Tipe / model/Tipe & Size: INI 200500 [] 20#44# Umum ¦ Serial No.: F00296H002 [] 20#47# Umum ¦ Tahun Pembuatan: 2016 [] 21#119# General ¦ Debit (Q): 150 [l/dt] 15#119# Pompa, dan Mekanikal ¦ Debit (Q): 540 [m3/jam] 15#121# Pompa, dan Mekanikal ¦ Putaran (n): 1450 [RPM] 15#122# Pompa, dan Mekanikal ¦ Jangkauan (Head / H): 60 [m] | 6895
12608 | 3d888eeed4895c8e7fa9f621486173f5c8f98fca | Elektromotor Pompa Transfer Alumunium Sulfat Dalam No. 1 | A/17.08.02/02.12.02.2022/2017 | E | IPAM Ngagel I | Aset Elektrikal Pendukung | Elektromotor | Elektromotor Horisontal Tegangan Rendah | 20#42# Umum ¦ Merk: TECO [] 20#54# Umum ¦ Berat: 20 [kg] 22#58# General Elektrical ¦ Tegangan: 380 [V] 22#64# General Elektrical ¦ Frekuensi: 50 [Hz] 22#65# General Elektrical ¦ Indeks Proteksi (IP): 55 [] 24#84# Elektromotor ¦ Tingkat Kinerja (Rating): S1 [] 24#116# Elektromotor ¦ Daya Output Rata-rata: 2.2 [kW] 24#121# Elektromotor ¦ Putaran (n): 1435 [RPM] | 6896
12609 | 36e92527a265633a8fbefda4ef150ba0ea688b4a | Pompa Transfer Alumunium Sulfat Dalam No. 1 | A/17.08.02/03.10.01.2023/2017 | M | IPAM Ngagel I | Aset Mekanikal Pendukung | Pompa | Pompa Sentrifugal Horisontal | 20#42# Umum ¦ Merk: Mikuni [] 20#43# Umum ¦ Tipe / model/Tipe & Size: 5OUP [] 20#44# Umum ¦ Serial No.: 3755008463 [] | 6897
12610 | 666ff0904f344a6db6d7e659e7eb72cfaa736588 | Elektromotor Pompa Distribusi Alumunium Sulfat No. 1 | A/17.10.00/02.12.02.2024/2016 | E | IPAM Ngagel I | Aset Elektrikal Pendukung | Elektromotor | Elektromotor Horisontal Tegangan Rendah | 20#42# Umum ¦ Merk: TECO [] 20#44# Umum ¦ Serial No.: Q3174001141 [] 20#54# Umum ¦ Berat: 30 [kg] 22#58# General Elektrical ¦ Tegangan: 220 [V] 22#59# General Elektrical ¦ Arus: 8.74 [A] 22#64# General Elektrical ¦ Frekuensi: 50 [Hz] 24#83# Elektromotor ¦ Jumlah Kutub (Pole): 4 [] 24#84# Elektromotor ¦ Tingkat Kinerja (Rating): S1 [] | 6898
12611 | 61a79dc2550910cff9bd99545ab74e7682ce96d3 | Pompa Distribusi Alumunium Sulfat No. 1 | A/17.10.00/03.10.01.2025/2016 | M | IPAM Ngagel I | Aset Mekanikal Pendukung | Pompa | Pompa Sentrifugal Horisontal | 20#42# Umum ¦ Merk: Nikuni [] 20#43# Umum ¦ Tipe / model/Tipe & Size: 5OUP [] 20#44# Umum ¦ Serial No.: 3755008464 [] | 6899
12612 | 5b24ea66441746e9547752ad7b998687731027fa | Panel Kapasitor Bank MDP Transformator 4 | A/17.21.01/02.11.03.2026/2017 | E | IPAM Ngagel I | Aset Elektrikal Pendukung | Panel Tegangan Rendah | Panel Beban | 36#49# Panel ¦ Dimensi (Panjang): 60 [cm] 36#50# Panel ¦ Dimensi (Lebar): 75 [cm] 36#51# Panel ¦ Dimensi (Tinggi): 180 [cm] | 6900
12613 | 7638971aaa28fffd242b96c66c7846fe8e4c59ad | Kompresor Screw No. 1 | A/22.15.07/03.11.02.981/2016 | M | IPAM Karang Pilang II | Aset Mekanikal Pendukung | Kompresor | Kompresor Screw | 20#42# Umum ¦ Merk: BOGE [] 20#44# Umum ¦ Serial No.: 5613 [] 21#132# General ¦ Tekanan Udara Maksimal: 780 [kPa] 33#43# Kompresor ¦ Tipe / model/Tipe & Size: CSF 11 [] | 6901
12614 | e29582f749ccd3a2c5676a1bc382c4cdae5cf19d | Kompresor Screw No. 2 | A/22.15.07/03.11.02.982/2016 | M | IPAM Karang Pilang II | Aset Mekanikal Pendukung | Kompresor | Kompresor Screw | 20#42# Umum ¦ Merk: BOGE [] 20#44# Umum ¦ Serial No.: 5596 [] 21#76# General ¦ Daya Maksimum Motor: 11 [kW] 21#132# General ¦ Tekanan Udara Maksimal: 780 [kPa] | 6902
12615 | b61537a6f4a3c276ef15ed7f59e0dace10e2d2b6 | Butterfly Valve Drain No. 1 Clearator No. 1 | A/22.12.05/03.01.01.983/2016 | M | IPAM Karang Pilang II | Aset Mekanikal Pendukung | Valve | Butterfly Valve | 37#42# Valve ¦ Merk: Keystone [] 37#52# Valve ¦ Dimensi (Diameter): 150 [mm] | 6903
12616 | 63c05f561ef0609323d139394c80d9ae0a72c15d | Butterfly Valve Drain No. 3 Clearator No. 1 | A/22.12.05/03.01.01.984/2016 | M | IPAM Karang Pilang II | Aset Mekanikal Pendukung | Valve | Butterfly Valve | 37#42# Valve ¦ Merk: Keystone [] 37#52# Valve ¦ Dimensi (Diameter): 150 [mm] | 6904
12617 | aefdef9ef584b0b437992a09d9099403f1b8c594 | Butterfly Valve Drain No. 4 Clearator No. 1 | A/22.12.05/03.01.01.985/2017 | M | IPAM Karang Pilang II | Aset Mekanikal Pendukung | Valve | Butterfly Valve | 37#42# Valve ¦ Merk: Keystone [] 37#52# Valve ¦ Dimensi (Diameter): 150 [mm] | 6905
12618 | 2629257217480b2b306f7e0e3869cedd9cf3d6d6 | Butterfly Valve Drain No. 5 Clearator No. 1 | A/22.12.05/03.01.01.986/2016 | M | IPAM Karang Pilang II | Aset Mekanikal Pendukung | Valve | Butterfly Valve | 37#42# Valve ¦ Merk: Keystone [] 37#52# Valve ¦ Dimensi (Diameter): 150 [mm] | 6906
12619 | e1910ebae7e3032c734a701504a30aff1a667758 | Butterfly Valve Drain No. 7 Clearator No. 1 | A/22.12.05/03.01.01.987/2017 | M | IPAM Karang Pilang II | Aset Mekanikal Pendukung | Valve | Butterfly Valve | 37#42# Valve ¦ Merk: Keystone [] 37#52# Valve ¦ Dimensi (Diameter): 150 [mm] | 6907
12620 | 58fb21b3e09aecaf7db93af8f8dabe90b4a8eb9d | Actuator Butterfly Valve Drain No. 1 Clearator No. 1 | A/22.12.05/03.04.01.988/2016 | M | IPAM Karang Pilang II | Aset Mekanikal Pendukung | Actuator | Rotary Actuator | 20#42# Umum ¦ Merk: Keystone [] 20#43# Umum ¦ Tipe / model/Tipe & Size: F89U-009 [] 20#44# Umum ¦ Serial No.: 0031656 [] 21#140# General ¦ Suhu Kerja (TM): -20 sampai 80° [C] 21#153# General ¦ Tekanan Kerja: 8.3 [bar] | 6908
12621 | 785095957125f4e29452660ee125ea3636b6d2d9 | Actuator Butterfly Valve Drain No. 3 Clearator No. 1 | A/22.12.05/03.04.01.989/2016 | M | IPAM Karang Pilang II | Aset Mekanikal Pendukung | Actuator | Rotary Actuator | 20#42# Umum ¦ Merk: Keystone [] 20#43# Umum ¦ Tipe / model/Tipe & Size: F89U-009 [] 20#44# Umum ¦ Serial No.: 0025899 [] 21#140# General ¦ Suhu Kerja (TM): -20 sampai 80° [C] 21#153# General ¦ Tekanan Kerja: 8.3 [bar] | 6909
12622 | de86b090150f2ef8cc594d3f7206a716f136d6f1 | Actuator Butterfly Valve Drain No. 4 Clearator No. 1 | A/22.12.05/03.04.01.990/2017 | M | IPAM Karang Pilang II | Aset Mekanikal Pendukung | Actuator | Rotary Actuator | 20#42# Umum ¦ Merk: Keystone [] 20#43# Umum ¦ Tipe / model/Tipe & Size: F89U-009 [] 20#44# Umum ¦ Serial No.: 0052826 [] 21#140# General ¦ Suhu Kerja (TM): -20 sampai 80° [C] 21#153# General ¦ Tekanan Kerja: 8.3 [bar] | 6910
12623 | 581ae37fc10ae3e4a2168d954a31ba3a4f834ff6 | Actuator Butterfly Valve Drain No. 5 Clearator No. 1 | A/22.12.05/03.04.01.991/2016 | M | IPAM Karang Pilang II | Aset Mekanikal Pendukung | Actuator | Rotary Actuator | 20#42# Umum ¦ Merk: Keystone [] 20#43# Umum ¦ Tipe / model/Tipe & Size: F89U-009 [] 20#44# Umum ¦ Serial No.: 0025904 [] 21#140# General ¦ Suhu Kerja (TM): -20 sampai 80° [C] 21#153# General ¦ Tekanan Kerja: 8.3 [bar] | 6911
12624 | 72a249d752f5d679d71a9ef972f04a92cd888c7b | Actuator Butterfly Valve Drain No. 7 Clearator No. 1 | A/22.12.05/03.04.01.992/2017 | M | IPAM Karang Pilang II | Aset Mekanikal Pendukung | Actuator | Rotary Actuator | 20#42# Umum ¦ Merk: Keystone [] 20#43# Umum ¦ Tipe / model/Tipe & Size: F89U-009 [] 20#44# Umum ¦ Serial No.: 0055081 [] 21#140# General ¦ Suhu Kerja (TM): -20 sampai 80° [C] 21#153# General ¦ Tekanan Kerja: 8.3 [bar] | 6912
12625 | d02e8743c6b4712a3ff46856dd35c394c5832b99 | Butterfly Valve Drain No. 2 Clearator No. 2 | A/22.12.06/03.01.01.993/2017 | M | IPAM Karang Pilang II | Aset Mekanikal Pendukung | Valve | Butterfly Valve | 37#42# Valve ¦ Merk: Keystone [] 37#52# Valve ¦ Dimensi (Diameter): 150 [mm] | 6913
12626 | 1fcc7c87a170c23c6cee0aa42d3d1e7baa889932 | Butterfly Valve Drain No. 7 Clearator No. 2 | A/22.12.06/03.01.01.994/2016 | M | IPAM Karang Pilang II | Aset Mekanikal Pendukung | Valve | Butterfly Valve | 37#42# Valve ¦ Merk: Keystone [] 37#52# Valve ¦ Dimensi (Diameter): 150 [mm] | 6914
12627 | c9d1376fd0c57eb5411e7c645db6087c19588c33 | Butterfly Valve Drain No. 10 Clearator No. 2 | A/22.12.06/03.01.01.995/2017 | M | IPAM Karang Pilang II | Aset Mekanikal Pendukung | Valve | Butterfly Valve | 37#42# Valve ¦ Merk: Keystone [] 37#52# Valve ¦ Dimensi (Diameter): 150 [mm] | 6915
12628 | cb9d92ae47c8203ac58e61ad04c849c0eebe73a3 | Actuator Butterfly Valve Drain No. 2 Clearator No. 2 | A/22.12.06/03.04.01.996/2017 | M | IPAM Karang Pilang II | Aset Mekanikal Pendukung | Actuator | Rotary Actuator | 20#42# Umum ¦ Merk: Keystone [] 20#43# Umum ¦ Tipe / model/Tipe & Size: F89U-009 [] 20#44# Umum ¦ Serial No.: 0052821 [] 21#132# General ¦ Tekanan Udara Maksimal: 8,3 [bar] 21#140# General ¦ Suhu Kerja (TM): -20 sampai +80 [C] | 6916
12629 | 9248c0f1f83346d82e2e8c7cd7fbfb10ff02c697 | Actuator Butterfly Valve Drain No. 7 Clearator No. 2 | A/22.12.06/03.04.01.997/2016 | M | IPAM Karang Pilang II | Aset Mekanikal Pendukung | Actuator | Rotary Actuator | 20#42# Umum ¦ Merk: Keystone [] 20#43# Umum ¦ Tipe / model/Tipe & Size: F89U-009 [] 20#44# Umum ¦ Serial No.: 0031659 [] 21#132# General ¦ Tekanan Udara Maksimal: 8.3 [bar] 21#140# General ¦ Suhu Kerja (TM): -20 sampai +80 [C] | 6917
12630 | 28cdf4db987a28604b83ee8db73f2584a821cb70 | Actuator Butterfly Valve Drain No. 10 Clearator No. 2 | A/22.12.06/03.04.01.998/2017 | M | IPAM Karang Pilang II | Aset Mekanikal Pendukung | Actuator | Rotary Actuator | 20#42# Umum ¦ Merk: Keystone [] 20#43# Umum ¦ Tipe / model/Tipe & Size: F89U-009 [] 20#44# Umum ¦ Serial No.: 0055083 [] 21#132# General ¦ Tekanan Udara Maksimal: 8.3 [bar] 21#140# General ¦ Suhu Kerja (TM): -20 sampai +80 [C] | 6918
12631 | d1f2429650fa31478d549bae43eecc73e9a8ad96 | Butterfly Valve Drain No. 1 Clearator No. 3 | A/22.12.07/03.01.01.999/2016 | M | IPAM Karang Pilang II | Aset Mekanikal Pendukung | Valve | Butterfly Valve | 37#52# Valve ¦ Dimensi (Diameter): 150 [mm] | 6919
12632 | 1a5649f1099f715fa87ad1837c77e40b76856062 | Butterfly Valve Drain No. 2 Clearator No. 3 | A/22.12.07/03.01.01.1000/2016 | M | IPAM Karang Pilang II | Aset Mekanikal Pendukung | Valve | Butterfly Valve | 37#52# Valve ¦ Dimensi (Diameter): 150 [mm] | 6920
12633 | 94acb0a7bd62193f3e77f689fd252db8b473aaa8 | Butterfly Valve Drain No. 3 Clearator No. 3 | A/22.12.07/03.01.01.1001/2016 | M | IPAM Karang Pilang II | Aset Mekanikal Pendukung | Valve | Butterfly Valve | 37#52# Valve ¦ Dimensi (Diameter): 150 [mm] | 6921
12634 | b66ba26287cc0bf4e2030e8f5c8c8bc1ef0f9cab | Butterfly Valve Drain No. 4 Clearator No. 3 | A/22.12.07/03.01.01.1002/2016 | M | IPAM Karang Pilang II | Aset Mekanikal Pendukung | Valve | Butterfly Valve | 37#52# Valve ¦ Dimensi (Diameter): 150 [mm] | 6922
12635 | e06a17f1911e7ba060bb17c2a0cce1279404b8ad | Butterfly Valve Drain No. 6 Clearator No. 3 | A/22.12.07/03.01.01.1003/2016 | M | IPAM Karang Pilang II | Aset Mekanikal Pendukung | Valve | Butterfly Valve | 37#52# Valve ¦ Dimensi (Diameter): 150 [mm] | 6923
12636 | 2135683154fa7e230f329f94863c4b4fe8f8d54e | Butterfly Valve Drain No. 7 Clearator No. 3 | A/22.12.07/03.01.01.1004/2016 | M | IPAM Karang Pilang II | Aset Mekanikal Pendukung | Valve | Butterfly Valve | 37#52# Valve ¦ Dimensi (Diameter): 150 [mm] | 6924
12637 | f9a187678a32be643a0187c7e8c0134d95916a66 | Butterfly Valve Drain No. 8 Clearator No. 3 | A/22.12.07/03.01.01.1005/2016 | M | IPAM Karang Pilang II | Aset Mekanikal Pendukung | Valve | Butterfly Valve | 37#52# Valve ¦ Dimensi (Diameter): 150 [mm] | 6925
12638 | 324992516c9c13e4fdcd737d3fef52952fc7fc36 | Butterfly Valve Drain No. 9 Clearator No. 3 | A/22.12.07/03.01.01.1006/2016 | M | IPAM Karang Pilang II | Aset Mekanikal Pendukung | Valve | Butterfly Valve | 37#52# Valve ¦ Dimensi (Diameter): 150 [mm] | 6926
12639 | 079d60a8eeb76142809a34face19ca5afe272aad | Butterfly Valve Drain No. 11 Clearator No. 3 | A/22.12.07/03.01.01.1007/2017 | M | IPAM Karang Pilang II | Aset Mekanikal Pendukung | Valve | Butterfly Valve | 37#52# Valve ¦ Dimensi (Diameter): 150 [mm] | 6927
12640 | cbba3b999f045cfa0d57eda92e697e3eae55a3d5 | Butterfly Valve Drain No. 16 Clearator No. 3 | A/22.12.07/03.01.01.1008/2017 | M | IPAM Karang Pilang II | Aset Mekanikal Pendukung | Valve | Butterfly Valve | 37#52# Valve ¦ Dimensi (Diameter): 150 [mm] | 6928
12641 | 0f55535ac07f6ec412c3508704414243e1ebc71e | Actuator Butterfly Valve Drain No. 1 Clearator No. 3 | A/22.12.07/03.04.01.1009/2016 | M | IPAM Karang Pilang II | Aset Mekanikal Pendukung | Actuator | Rotary Actuator |  | 6929
12642 | 6fa6ec16a4a49f5a24f68d0d5c0929caa66d8ede | Actuator Butterfly Valve Drain No. 2 Clearator No. 3 | A/22.12.07/03.04.01.1010/2016 | M | IPAM Karang Pilang II | Aset Mekanikal Pendukung | Actuator | Rotary Actuator |  | 6930
12643 | 733fd7085855ca94756e003fb959c3796998f6de | Actuator Butterfly Valve Drain No. 3 Clearator No. 3 | A/22.12.07/03.04.01.1011/2016 | M | IPAM Karang Pilang II | Aset Mekanikal Pendukung | Actuator | Rotary Actuator |  | 6931
12644 | bc7c621dfe398ef6d350e5d84dbe19ea6cffc6e3 | Actuator Butterfly Valve Drain No. 4 Clearator No. 3 | A/22.12.07/03.04.01.1012/2016 | M | IPAM Karang Pilang II | Aset Mekanikal Pendukung | Actuator | Rotary Actuator |  | 6932
12645 | 2cd4f572fc28fafca6aa4763899e3972ac6cda10 | Actuator Butterfly Valve Drain No. 6 Clearator No. 3 | A/22.12.07/03.04.01.1013/2016 | M | IPAM Karang Pilang II | Aset Mekanikal Pendukung | Actuator | Rotary Actuator |  | 6933
12646 | bc5e57ece0a13014586d80163f46a2e0fd52ed70 | Actuator Butterfly Valve Drain No. 7 Clearator No. 3 | A/22.12.07/03.04.01.1014/2016 | M | IPAM Karang Pilang II | Aset Mekanikal Pendukung | Actuator | Rotary Actuator |  | 6934
12647 | e7fecfb853228eff64d0a3cf47d199708394fc94 | Actuator Butterfly Valve Drain No. 8 Clearator No. 3 | A/22.12.07/03.04.01.1015/2016 | M | IPAM Karang Pilang II | Aset Mekanikal Pendukung | Actuator | Rotary Actuator |  | 6935
12648 | 7c4153c8d7753db9f0673791a6f2fbbfd8b969b9 | Actuator Butterfly Valve Drain No. 9 Clearator No. 3 | A/22.12.07/03.04.01.1016/2016 | M | IPAM Karang Pilang II | Aset Mekanikal Pendukung | Actuator | Rotary Actuator |  | 6936
12649 | ce9ec2a241f9055385ebea668ecc7dbedb4d0bfe | Actuator Butterfly Valve Drain No. 11 Clearator No. 3 | A/22.12.07/03.04.01.1017/2017 | M | IPAM Karang Pilang II | Aset Mekanikal Pendukung | Actuator | Rotary Actuator |  | 6937
12650 | 9216aed870c2be1fbbb406bdede90d584ef677ee | Actuator Butterfly Valve Drain No. 16 Clearator No. 3 | A/22.12.07/03.04.01.1018/2017 | M | IPAM Karang Pilang II | Aset Mekanikal Pendukung | Actuator | Rotary Actuator |  | 6938
12651 | 36994cc6914c05b917e37fb9963970fcbbb90a41 | Butterfly Valve Drain No. 2 Clearator No. 4 | A/22.12.08/03.01.01.1019/2016 | M | IPAM Karang Pilang II | Aset Mekanikal Pendukung | Valve | Butterfly Valve | 37#42# Valve ¦ Merk: Keystone [] 37#52# Valve ¦ Dimensi (Diameter): 150 [mm] | 6939
12652 | cfc8206e6023b0aeafd068b5c6e97ad14f821fe6 | Butterfly Valve Drain No. 3 Clearator No. 4 | A/22.12.08/03.01.01.1020/2016 | M | IPAM Karang Pilang II | Aset Mekanikal Pendukung | Valve | Butterfly Valve | 37#42# Valve ¦ Merk: Keystone [] 37#52# Valve ¦ Dimensi (Diameter): 150 [mm] | 6940
12653 | 147183a053440db0f5ffe2802de7b5d013ff57c5 | Butterfly Valve Drain No. 4 Clearator No. 4 | A/22.12.08/03.01.01.1021/2016 | M | IPAM Karang Pilang II | Aset Mekanikal Pendukung | Valve | Butterfly Valve | 37#42# Valve ¦ Merk: Keystone [] 37#52# Valve ¦ Dimensi (Diameter): 150 [mm] | 6941
12654 | 5a572fa3e3b4ed9e9f54a1a379d2e8a035a3aeb9 | Butterfly Valve Drain No. 7 Clearator No. 4 | A/22.12.08/03.01.01.1022/2017 | M | IPAM Karang Pilang II | Aset Mekanikal Pendukung | Valve | Butterfly Valve | 37#42# Valve ¦ Merk: Keystone [] 37#52# Valve ¦ Dimensi (Diameter): 150 [mm] | 6942
12655 | 548d596a1510d84f11cccb7670cbde46999c1c4d | Butterfly Valve Drain No. 8 Clearator No. 4 | A/22.12.08/03.01.01.1023/2016 | M | IPAM Karang Pilang II | Aset Mekanikal Pendukung | Valve | Butterfly Valve | 37#42# Valve ¦ Merk: Keystone [] 37#52# Valve ¦ Dimensi (Diameter): 150 [mm] | 6943
12656 | 159ce573786c755183e8f95fe51345d2bbe15d05 | Butterfly Valve Drain No. 9 Clearator No. 4 | A/22.12.08/03.01.01.1024/2016 | M | IPAM Karang Pilang II | Aset Mekanikal Pendukung | Valve | Butterfly Valve | 37#42# Valve ¦ Merk: Keystone [] 37#52# Valve ¦ Dimensi (Diameter): 150 [mm] | 6944
12657 | d2ecc4c280d983f7ebdddbf995491f1cd7004bf6 | Butterfly Valve Drain No. 11 Clearator No. 4 | A/22.12.08/03.01.01.1025/2017 | M | IPAM Karang Pilang II | Aset Mekanikal Pendukung | Valve | Butterfly Valve | 37#42# Valve ¦ Merk: Keystone [] 37#52# Valve ¦ Dimensi (Diameter): 150 [mm] | 6945
12658 | b1f8f933075422d0cb747b44e2635ec13d3c04a6 | Actuator Butterfly Valve Drain No. 2 Clearator No. 4 | A/22.12.08/03.04.01.1026/2016 | M | IPAM Karang Pilang II | Aset Mekanikal Pendukung | Actuator | Rotary Actuator | 20#42# Umum ¦ Merk: Keystone [] 20#43# Umum ¦ Tipe / model/Tipe & Size: F89U-009 [] 20#44# Umum ¦ Serial No.: 0025887 [] 21#140# General ¦ Suhu Kerja (TM): -20 sampai +80 ° [C] 21#153# General ¦ Tekanan Kerja: 8.3 [bar] | 6946
12659 | 08a50a6b11ac66ed5bbc47c1eab31d0d91b78bfd | Actuator Butterfly Valve Drain No. 3 Clearator No. 4 | A/22.12.08/03.04.01.1027/2016 | M | IPAM Karang Pilang II | Aset Mekanikal Pendukung | Actuator | Rotary Actuator | 20#42# Umum ¦ Merk: Keystone [] 20#43# Umum ¦ Tipe / model/Tipe & Size: F89U-009 [] 20#44# Umum ¦ Serial No.: 0025894 [] 21#140# General ¦ Suhu Kerja (TM): -20 sampai +80 ° [C] 21#153# General ¦ Tekanan Kerja: 8.3 [bar] | 6947
12660 | df35255b15a3aa712f0f9387ba4b222997cf7ddb | Actuator Butterfly Valve Drain No. 4 Clearator No. 4 | A/22.12.08/03.04.01.1028/2016 | M | IPAM Karang Pilang II | Aset Mekanikal Pendukung | Actuator | Rotary Actuator | 20#42# Umum ¦ Merk: Keystone [] 20#43# Umum ¦ Tipe / model/Tipe & Size: F89U-009 [] 20#44# Umum ¦ Serial No.: 0031655 [] 21#140# General ¦ Suhu Kerja (TM): -20 sampai +80 ° [C] 21#153# General ¦ Tekanan Kerja: 8.3 [bar] | 6948
12661 | 37f89a7b20e6bdd038fa65aae9e9949fdcc8377a | Actuator Butterfly Valve Drain No. 7 Clearator No. 4 | A/22.12.08/03.04.01.1029/2017 | M | IPAM Karang Pilang II | Aset Mekanikal Pendukung | Actuator | Rotary Actuator | 20#42# Umum ¦ Merk: Keystone [] 20#43# Umum ¦ Tipe / model/Tipe & Size: F89U-009 [] 20#44# Umum ¦ Serial No.: 0055091 [] 21#140# General ¦ Suhu Kerja (TM): -20 sampai +80 ° [C] 21#153# General ¦ Tekanan Kerja: 8.3 [bar] | 6949
12662 | f6c9c23896304fa436abde003f7be184f9ddf089 | Actuator Butterfly Valve Drain No. 8 Clearator No. 4 | A/22.12.08/03.04.01.1030/2016 | M | IPAM Karang Pilang II | Aset Mekanikal Pendukung | Actuator | Rotary Actuator | 20#42# Umum ¦ Merk: Keystone [] 20#43# Umum ¦ Tipe / model/Tipe & Size: F89U-009 [] 20#44# Umum ¦ Serial No.: 0031654 [] 21#140# General ¦ Suhu Kerja (TM): -20 sampai +80 ° [C] 21#153# General ¦ Tekanan Kerja: 8.3 [bar] | 6950
12663 | eeeb63d8c77b65d98795d03485beb6104836dae9 | Actuator Butterfly Valve Drain No. 9 Clearator No. 4 | A/22.12.08/03.04.01.1031/2016 | M | IPAM Karang Pilang II | Aset Mekanikal Pendukung | Actuator | Rotary Actuator | 20#42# Umum ¦ Merk: Keystone [] 20#43# Umum ¦ Tipe / model/Tipe & Size: F89U-009 [] 20#44# Umum ¦ Serial No.: 0031666 [] 21#140# General ¦ Suhu Kerja (TM): -20 sampai +80 ° [C] 21#153# General ¦ Tekanan Kerja: 8.3 [bar] | 6951
12664 | d9d6c10a2eb0797fac28eee28ef44e6f4e259056 | Actuator Butterfly Valve Drain No. 11 Clearator No. 4 | A/22.12.08/03.04.01.1032/2017 | M | IPAM Karang Pilang II | Aset Mekanikal Pendukung | Actuator | Rotary Actuator | 20#42# Umum ¦ Merk: Keystone [] 20#43# Umum ¦ Tipe / model/Tipe & Size: F89U-009 [] 20#44# Umum ¦ Serial No.: 0055084 [] 21#140# General ¦ Suhu Kerja (TM): -20 sampai +80 ° [C] 21#153# General ¦ Tekanan Kerja: 8.3 [bar] | 6952
12665 | 0f99ad38a88519227f220795dd1d49278ad2e9cd | Panel Battery Charger Battery Backup Ruang Backwash | A/22.14.03/02.11.03.1033/2017 | E | IPAM Karang Pilang II | Aset Elektrikal Pendukung | Panel Tegangan Rendah | Panel Beban | 20#42# Umum ¦ Merk: Hirec [] 20#43# Umum ¦ Tipe / model/Tipe & Size: BC 220-110-30-BO1 [] | 6953
12666 | 180ab9402b1f44cceee318a9811514f00122f088 | Battery Backup Ruang Backwash | A/22.14.03/02.06.02.1034/2017 | E | IPAM Karang Pilang II | Aset Elektrikal Pendukung | Baterai Backup | Baterai Basah | 30#111# Baterai Backup dan UPS ¦ Kapasitas Daya: 65 [AH] 30#159# Baterai Backup dan UPS ¦ Voltage Carger: 12 [VDC] 30#172# Baterai Backup dan UPS ¦ Jumlah Baterai: 9 [] | 6954
12667 | 18e76e4e27849338c8871af9313d15cf1cc9a915 | Actuator Butterfly Valve Backwash Filter No. 2 | A/22.15.06/03.04.04.1035/2017 | M | IPAM Karang Pilang II | Aset Mekanikal Pendukung | Actuator | Pneumatic Valve Actuator |  | 6955
12668 | 0427063e3f55643002497bc2b2b505cd9eee0234 | Actuator Butterfly Valve Backwash Filter No. 8 | A/22.15.06/03.04.04.1036/2017 | M | IPAM Karang Pilang II | Aset Mekanikal Pendukung | Actuator | Pneumatic Valve Actuator |  | 6956
12669 | 5a8ec91b03e6e81d2bb545bcad27586e644dd33f | Actuator Butterfly Valve Backwash Filter No. 9 | A/22.15.06/03.04.04.1037/2017 | M | IPAM Karang Pilang II | Aset Mekanikal Pendukung | Actuator | Pneumatic Valve Actuator |  | 6957
12670 | ffced2da4a5c15976173059268859faf571c9769 | Actuator Butterfly Valve Backwash Filter No. 14 | A/22.15.06/03.04.04.1038/2017 | M | IPAM Karang Pilang II | Aset Mekanikal Pendukung | Actuator | Pneumatic Valve Actuator |  | 6958
12671 | 1fa650f4bcb34b762d59d3c7a4d46741b990e23c | Actuator Butterfly Valve Backwash Filter No. 15 | A/22.15.06/03.04.04.1039/2017 | M | IPAM Karang Pilang II | Aset Mekanikal Pendukung | Actuator | Pneumatic Valve Actuator |  | 6959
12672 | 22c136d1a970c501a171a94799eb28cf886d9e07 | Elektromotor Pompa Pendorong Polymer No. 2 (Utara) | A/23.07.04/02.12.02.667/2016 | E | IPAM Karang Pilang III | Aset Elektrikal Pendukung | Elektromotor | Elektromotor Horisontal Tegangan Rendah | 20#42# Umum ¦ Merk: Teco [] 20#43# Umum ¦ Tipe / model/Tipe & Size: AEEBKB040003YU [] 20#44# Umum ¦ Serial No.: 15790000769-15 [] 20#54# Umum ¦ Berat: 32 [kg] 22#58# General Elektrical ¦ Tegangan: 220/380 [V] 22#59# General Elektrical ¦ Arus: 8,77/5,08 [A] 22#61# General Elektrical ¦ Daya Aktif (P): 2,2 [kW] 22#64# General Elektrical ¦ Frekuensi: 50 [Hz] 22#65# General Elektrical ¦ Indeks Proteksi (IP): 55 [] 24#83# Elektromotor ¦ Jumlah Kutub (Pole): 4 [] 24#84# Elektromotor ¦ Tingkat Kinerja (Rating): COUNT [] 24#85# Elektromotor ¦ No. Rangka (Frame No.): 100 [] 24#121# Elektromotor ¦ Putaran (n): 1425 [RPM] 24#124# Elektromotor ¦ Bantalan (Bearing) DE: 6206ZZ [] 24#125# Elektromotor ¦ Bantalan (Bearing) NDE: 6305ZZ [] | 6960
12673 | b62f4ae18031254deb5d2d6b6ececc5ae3538c27 | Pompa Pendorong Polymer No. 2 (Utara) | A/23.07.04/03.10.01.668/2016 | M | IPAM Karang Pilang III | Aset Mekanikal Pendukung | Pompa | Pompa Sentrifugal Horisontal | 20#42# Umum ¦ Merk: Kira [] 20#43# Umum ¦ Tipe / model/Tipe & Size: SUP-32 4G [] 15#119# Pompa, dan Mekanikal ¦ Debit (Q): 29,5 l [l/menit] 15#121# Pompa, dan Mekanikal ¦ Putaran (n): 1450 [RPM] 15#152# Pompa, dan Mekanikal ¦ Daya Input Rata Rata: 0,75 [KW] | 6961
12674 | 17aaf2f638da6559bfafa8a53daeaa20266bfe19 | Elektromotor Pompa Bikinan Alumunium Sulfat No. 2 | A/23.07.02/02.12.02.669/2016 | E | IPAM Karang Pilang III | Aset Elektrikal Pendukung | Elektromotor | Elektromotor Horisontal Tegangan Rendah | 20#42# Umum ¦ Merk: Elektrim [] 20#43# Umum ¦ Tipe / model/Tipe & Size: EM 71B - 4 [] 20#44# Umum ¦ Serial No.: 09050990J-J [] 20#54# Umum ¦ Berat: 63 [kg] 22#58# General Elektrical ¦ Tegangan: 220 [V] 22#59# General Elektrical ¦ Arus: 1,85 [A] 22#60# General Elektrical ¦ Faktor Daya (PF / Cos Phi): 0.75 [] 22#61# General Elektrical ¦ Daya Aktif (P): 0,6 [kW] 22#64# General Elektrical ¦ Frekuensi: 50 [Hz] | 6962
12675 | 9015ac0554ba2672e9b94f236f0d9ab29c310934 | Pompa Bikinan Alumunium Sulfat No. 2 | A/23.07.02/03.10.01.670/2016 | M | IPAM Karang Pilang III | Aset Mekanikal Pendukung | Pompa | Pompa Sentrifugal Horisontal | 20#42# Umum ¦ Merk: Kira [] 20#43# Umum ¦ Tipe / model/Tipe & Size: SUP-32 4G [] 15#119# Pompa, dan Mekanikal ¦ Debit (Q): 29,5 [l/menit] 15#121# Pompa, dan Mekanikal ¦ Putaran (n): 1450 [RPM] 15#122# Pompa, dan Mekanikal ¦ Jangkauan (Head / H): 20 [m] 15#152# Pompa, dan Mekanikal ¦ Daya Input Rata Rata: 0,75 [KW] | 6963
12676 | 6a21c03c0a77e10f6b81f3d14c9fc429858d91a7 | Pompa Submersible Basement Rumah Pompa Distribusi | A/23.09.03/03.10.06.671/2016 | M | IPAM Karang Pilang III | Aset Mekanikal Pendukung | Pompa | Pompa Submersible |  | 6964
12677 | 22fbf46b4069fde8b9aca4dfc6f2c13007af798f | Actuator Butterfly Valve Backwash Filter No. 1 | A/23.08.04/03.04.01.672/2016 | M | IPAM Karang Pilang III | Aset Mekanikal Pendukung | Actuator | Rotary Actuator | 20#42# Umum ¦ Merk: JIMAI Automation [] 20#43# Umum ¦ Tipe / model/Tipe & Size: AW-20 [] | 6965
12678 | b94c98e09f840c00f4f7e9965b83736400aa487b | Actuator Butterfly Valve Backwash Filter No. 3 | A/23.08.04/03.04.01.673/2016 | M | IPAM Karang Pilang III | Aset Mekanikal Pendukung | Actuator | Rotary Actuator | 20#42# Umum ¦ Merk: JIMAI Automation [] 20#43# Umum ¦ Tipe / model/Tipe & Size: AW-20 [] | 6966
12679 | 0061b298e5d658bf7c24a938ff1475bd67772872 | Actuator Butterfly Valve Backwash Filter No. 5 | A/23.08.04/03.04.01.674/2016 | M | IPAM Karang Pilang III | Aset Mekanikal Pendukung | Actuator | Rotary Actuator | 20#42# Umum ¦ Merk: JIMAI Automation [] 20#43# Umum ¦ Tipe / model/Tipe & Size: AW-20 [] | 6967
12680 | 8f36f1933b7c95e0097b2e3ad2cc2b72a926fa4e | Actuator Butterfly Valve Backwash Filter No. 7 | A/23.08.04/03.04.01.675/2016 | M | IPAM Karang Pilang III | Aset Mekanikal Pendukung | Actuator | Rotary Actuator | 20#42# Umum ¦ Merk: JIMAI Automation [] 20#43# Umum ¦ Tipe / model/Tipe & Size: AW-20 [] | 6968
12681 | ed844a009b1c5bc04faa2bad9b80afbc62e3558d | Actuator Butterfly Valve Backwash Filter No. 9 | A/23.08.04/03.04.01.676/2016 | M | IPAM Karang Pilang III | Aset Mekanikal Pendukung | Actuator | Rotary Actuator | 20#42# Umum ¦ Merk: JIMAI Automation [] 20#43# Umum ¦ Tipe / model/Tipe & Size: AW-20 [] | 6969
12682 | 29f7130ff67c5b00358be4fd4dd89352861862ff | Actuator Butterfly Valve Backwash Filter No. 11 | A/23.08.04/03.04.01.677/2016 | M | IPAM Karang Pilang III | Aset Mekanikal Pendukung | Actuator | Rotary Actuator | 20#42# Umum ¦ Merk: JIMAI Automation [] 20#43# Umum ¦ Tipe / model/Tipe & Size: AW-20 [] | 6970
12683 | 4abc771875532469ea51150ca1144316fb8d4759 | Elektromotor Pompa Air Baku No. 1 | A/18.06.04/01.05.04.748/2016 | E | IPAM Ngagel II | Aset Utama | Elektromotor | Elektromotor Horisontal Tegangan Rendah | 20#42# Umum ¦ Merk: Teco [] 20#44# Umum ¦ Serial No.: AC 147044-1 [] 20#136# Umum ¦ Suhu Lingkungan (Ambient Temp.): 40° [C] 20#48# Umum ¦ Tahun Pemasangan: 2016 [] 20#54# Umum ¦ Berat: 710 [kg] 22#58# General Elektrical ¦ Tegangan: 380 - 415 [V] 22#59# General Elektrical ¦ Arus: 295 - 270 [A] 22#64# General Elektrical ¦ Frekuensi: 50 [Hz] 22#65# General Elektrical ¦ Indeks Proteksi (IP): 55 [] 22#66# General Elektrical ¦ Kelas Insulasi (Insl. Class): F [] 24#83# Elektromotor ¦ Jumlah Kutub (Pole): 4 / 6 [] 24#84# Elektromotor ¦ Tingkat Kinerja (Rating): Cont. [] 24#85# Elektromotor ¦ No. Rangka (Frame No.): 280 MC [] 24#116# Elektromotor ¦ Daya Output Rata-rata: 75 / 90 [kW] 24#124# Elektromotor ¦ Bantalan (Bearing) DE: NU 318 [] 24#125# Elektromotor ¦ Bantalan (Bearing) NDE: 6316 [] | 6971
12684 | 4d4cfaea735e5cb9e8625a949b335bf4fde16f1f | Elektromotor Pompa Air Baku No. 2 | A/18.06.04/01.05.04.749/2016 | E | IPAM Ngagel II | Aset Utama | Elektromotor | Elektromotor Horisontal Tegangan Rendah | 20#42# Umum ¦ Merk: ABB [] 20#45# Umum ¦ No. Katalog (Cat. No. / Part No.): 3GBA282220-ADCCN [] 20#136# Umum ¦ Suhu Lingkungan (Ambient Temp.): 40° [C] 20#48# Umum ¦ Tahun Pemasangan: 2016 [] 21#129# General ¦ Kapasitas Pelumasan Bearing DE: 70 [g] 21#130# General ¦ Kapasitas Pelumasan Bearing NDE: 70 [g] 22#58# General Elektrical ¦ Tegangan: 380-400 ¿ [V] 22#59# General Elektrical ¦ Arus: 166 / 160 [A] 22#60# General Elektrical ¦ Faktor Daya (PF / Cos Phi): 0,87 / 0,86 [] 22#64# General Elektrical ¦ Frekuensi: 50 [Hz] 22#65# General Elektrical ¦ Indeks Proteksi (IP): 55 [] 22#66# General Elektrical ¦ Kelas Insulasi (Insl. Class): F [] 24#84# Elektromotor ¦ Tingkat Kinerja (Rating): S1 [] 24#116# Elektromotor ¦ Daya Output Rata-rata: 90 [kW] 24#121# Elektromotor ¦ Putaran (n): 1483 [RPM] 24#124# Elektromotor ¦ Bantalan (Bearing) DE: 6217 C3 [] 24#125# Elektromotor ¦ Bantalan (Bearing) NDE: 6217 C3 [] | 6972
12685 | d05636434e7a998299187d22da145d91070ff4cf | Elektromotor Pompa Air Baku No. 4 | A/18.06.04/01.05.04.750/2016 | E | IPAM Ngagel II | Aset Utama | Elektromotor | Elektromotor Horisontal Tegangan Rendah | 20#42# Umum ¦ Merk: ABB [] 20#45# Umum ¦ No. Katalog (Cat. No. / Part No.): 3GBA282220-ADCCN [] 20#136# Umum ¦ Suhu Lingkungan (Ambient Temp.): 40° [C] 20#48# Umum ¦ Tahun Pemasangan: 2016 [] 21#129# General ¦ Kapasitas Pelumasan Bearing DE: 70 [g] 21#130# General ¦ Kapasitas Pelumasan Bearing NDE: 70 [g] 22#58# General Elektrical ¦ Tegangan: 380-400 ¿ [V] 22#59# General Elektrical ¦ Arus: 166 / 160 [A] 22#60# General Elektrical ¦ Faktor Daya (PF / Cos Phi): 0,87 / 0,86 [] 22#64# General Elektrical ¦ Frekuensi: 50 [Hz] 22#65# General Elektrical ¦ Indeks Proteksi (IP): 55 [] 22#66# General Elektrical ¦ Kelas Insulasi (Insl. Class): F [] 24#84# Elektromotor ¦ Tingkat Kinerja (Rating): S1 [] 24#116# Elektromotor ¦ Daya Output Rata-rata: 90 [kW] 24#121# Elektromotor ¦ Putaran (n): 1483 [RPM] 24#124# Elektromotor ¦ Bantalan (Bearing) DE: 6217 C3 [] 24#125# Elektromotor ¦ Bantalan (Bearing) NDE: 6217 C3 [] | 6973
12686 | 9cf86c1a6558796563ac800beaa785fc5809446f | Elektromotor Pompa Air Baku No. 6 | A/18.06.04/01.05.04.751/2016 | E | IPAM Ngagel II | Aset Utama | Elektromotor | Elektromotor Horisontal Tegangan Rendah | 20#42# Umum ¦ Merk: Teco [] 20#44# Umum ¦ Serial No.: AC 141017-2 [] 20#136# Umum ¦ Suhu Lingkungan (Ambient Temp.): 40° [C] 20#48# Umum ¦ Tahun Pemasangan: 2016 [] 20#54# Umum ¦ Berat: 710 [kg] 22#58# General Elektrical ¦ Tegangan: 380 - 415 [V] 22#59# General Elektrical ¦ Arus: 295 - 270 [A] 22#64# General Elektrical ¦ Frekuensi: 50 [Hz] 22#65# General Elektrical ¦ Indeks Proteksi (IP): 55 [] 22#66# General Elektrical ¦ Kelas Insulasi (Insl. Class): F [] 24#83# Elektromotor ¦ Jumlah Kutub (Pole): 4 / 6 [] 24#84# Elektromotor ¦ Tingkat Kinerja (Rating): Cont. [] 24#85# Elektromotor ¦ No. Rangka (Frame No.): 280 MC [] 24#116# Elektromotor ¦ Daya Output Rata-rata: 75 / 90 [kW] 24#124# Elektromotor ¦ Bantalan (Bearing) DE: NU 318 [] 24#125# Elektromotor ¦ Bantalan (Bearing) NDE: 6316 [] | 6974
12687 | 56fdc3f6c710a9818540b748db0e689f6f3a4222 | Pompa Air Baku No. 1 | A/18.06.04/01.07.01.752/2016 | M | IPAM Ngagel II | Aset Utama | Pompa | Pompa Sentrifugal Horisontal | 20#42# Umum ¦ Merk: TORISHIMA PUMP [] 20#43# Umum ¦ Tipe / model/Tipe & Size: CDM 400X350 KN [] 20#45# Umum ¦ No. Katalog (Cat. No. / Part No.): T1570224 [] 20#48# Umum ¦ Tahun Pemasangan: 12-2015 [] 21#119# General ¦ Debit (Q): 300 [l/dt] 15#119# Pompa, dan Mekanikal ¦ Debit (Q): 1080 [m3/jam] 15#121# Pompa, dan Mekanikal ¦ Putaran (n): 980 [RPM] 15#122# Pompa, dan Mekanikal ¦ Jangkauan (Head / H): 15 [m] 15#124# Pompa, dan Mekanikal ¦ Bantalan (Bearing) DE: 6312 C3 [] 15#125# Pompa, dan Mekanikal ¦ Bantalan (Bearing) NDE: 6410 C3 [] 15#152# Pompa, dan Mekanikal ¦ Daya Input Rata Rata: 75 / 90 [KW] | 6975
12688 | 5ac7361344d8d43ba6c5fb0026e410750ea4b19c | Pompa Air Baku No. 2 | A/18.06.04/01.07.01.753/2016 | M | IPAM Ngagel II | Aset Utama | Pompa | Pompa Sentrifugal Horisontal | 20#42# Umum ¦ Merk: OMEGA KSB [] 20#43# Umum ¦ Tipe / model/Tipe & Size: 300 - 300AGCPF [] 20#48# Umum ¦ Tahun Pemasangan: 2016 [] 15#119# Pompa, dan Mekanikal ¦ Debit (Q): 300 [l/dt] 15#121# Pompa, dan Mekanikal ¦ Putaran (n): 1480 [RPM] 15#122# Pompa, dan Mekanikal ¦ Jangkauan (Head / H): 15 [m] | 6976
12689 | 31546dfb30dff0bc2b26636047b5d9d88376bb62 | Pompa Air Baku No. 4 | A/18.06.04/01.07.01.754/2016 | M | IPAM Ngagel II | Aset Utama | Pompa | Pompa Sentrifugal Horisontal | 20#42# Umum ¦ Merk: OMEGA KSB [] 20#43# Umum ¦ Tipe / model/Tipe & Size: 300 - 300AGCPF [] 20#44# Umum ¦ Serial No.: 049 - 1510223 - 003 [] 20#48# Umum ¦ Tahun Pemasangan: 2016 [] 15#119# Pompa, dan Mekanikal ¦ Debit (Q): 300 [l/dt] 15#121# Pompa, dan Mekanikal ¦ Putaran (n): 1480 [RPM] 15#122# Pompa, dan Mekanikal ¦ Jangkauan (Head / H): 15 [m] | 6977
12690 | 622c7c91dfb5dc7086309c4f82325d8a4d1bccb9 | Pompa Air Baku No. 6 | A/18.06.04/01.07.01.755/2016 | M | IPAM Ngagel II | Aset Utama | Pompa | Pompa Sentrifugal Horisontal | 20#42# Umum ¦ Merk: TORISHIMA PUMP [] 20#43# Umum ¦ Tipe / model/Tipe & Size: CDM 400X350 KN [] 20#45# Umum ¦ No. Katalog (Cat. No. / Part No.): T1570224 [] 20#48# Umum ¦ Tahun Pemasangan: 12-2015 [] 21#119# General ¦ Debit (Q): 300 [l/dt] 15#119# Pompa, dan Mekanikal ¦ Debit (Q): 1080 [m3/jam] 15#121# Pompa, dan Mekanikal ¦ Putaran (n): 980 [RPM] 15#122# Pompa, dan Mekanikal ¦ Jangkauan (Head / H): 15 [m] 15#124# Pompa, dan Mekanikal ¦ Bantalan (Bearing) DE: 6312 C3 [] 15#125# Pompa, dan Mekanikal ¦ Bantalan (Bearing) NDE: 6410 C3 [] 15#152# Pompa, dan Mekanikal ¦ Daya Input Rata Rata: 75 / 90 [KW] | 6978
12691 | 69d5344b81adf866053c2376c6d5192cbe969c60 | Pompa Backwash No. 2 (Utara - Barat) | A/18.11.11/03.10.01.756/2016 | M | IPAM Ngagel II | Aset Mekanikal Pendukung | Pompa | Pompa Sentrifugal Horisontal | 20#42# Umum ¦ Merk: TORISHIMA PUMP [] 20#43# Umum ¦ Tipe / model/Tipe & Size: CDM 350X300 KN [] 20#45# Umum ¦ No. Katalog (Cat. No. / Part No.): T1670225 [] 20#48# Umum ¦ Tahun Pemasangan: 01-2016 [] 15#119# Pompa, dan Mekanikal ¦ Debit (Q): 720 [m3/jam] 15#121# Pompa, dan Mekanikal ¦ Putaran (n): 980 [RPM] 15#122# Pompa, dan Mekanikal ¦ Jangkauan (Head / H): 12 [m] 15#124# Pompa, dan Mekanikal ¦ Bantalan (Bearing) DE: 6312 C3 [] 15#125# Pompa, dan Mekanikal ¦ Bantalan (Bearing) NDE: 6410 C3 [] 15#152# Pompa, dan Mekanikal ¦ Daya Input Rata Rata: 37 [KW] | 6979
12692 | f55b61aa8bd1856aed6681d1ffcde9ed972e5539 | Elektromotor Pompa Distribusi No. 1 | A/18.11.11/01.05.04.757/2016 | E | IPAM Ngagel II | Aset Utama | Elektromotor | Elektromotor Horisontal Tegangan Rendah | 20#42# Umum ¦ Merk: Teco [] 20#43# Umum ¦ Tipe / model/Tipe & Size: AEEV1H 315L2-4 [] 20#48# Umum ¦ Tahun Pemasangan: 2016 [] 20#54# Umum ¦ Berat: 1250 [kg] 21#126# General ¦ Jenis Pelumas: Grease (SHELL ALVANIA RL3) [] 21#127# General ¦ Periode Pelumasan Bearing DE: 200 jam [] 21#128# General ¦ Periode Pelumasan Bearing NDE: 200 jam [] 21#129# General ¦ Kapasitas Pelumasan Bearing DE: 50 [g] 21#130# General ¦ Kapasitas Pelumasan Bearing NDE: 50 [g] 22#58# General Elektrical ¦ Tegangan: 400 [V] 22#59# General Elektrical ¦ Arus: 343 [A] 22#60# General Elektrical ¦ Faktor Daya (PF / Cos Phi): 0.885 [] 22#65# General Elektrical ¦ Indeks Proteksi (IP): 55 [] 22#66# General Elektrical ¦ Kelas Insulasi (Insl. Class): F [] 24#83# Elektromotor ¦ Jumlah Kutub (Pole): 4 [] 24#84# Elektromotor ¦ Tingkat Kinerja (Rating): S1 [] 24#85# Elektromotor ¦ No. Rangka (Frame No.): 315L [] 24#116# Elektromotor ¦ Daya Output Rata-rata: 200 [kW] 24#121# Elektromotor ¦ Putaran (n): 1485 [RPM] 24#124# Elektromotor ¦ Bantalan (Bearing) DE: 6316 C3 [] 24#125# Elektromotor ¦ Bantalan (Bearing) NDE: 6320 C3 [] | 6980
12693 | d3124864d03c2020e487a6e31126c9b6b9d084eb | Elektromotor Pompa Distribusi No. 2 | A/18.11.11/01.05.04.758/2016 | E | IPAM Ngagel II | Aset Utama | Elektromotor | Elektromotor Horisontal Tegangan Rendah | 20#42# Umum ¦ Merk: Teco [] 20#43# Umum ¦ Tipe / model/Tipe & Size: AEEV1H 315L2-4 [] 20#48# Umum ¦ Tahun Pemasangan: 2016 [] 20#54# Umum ¦ Berat: 1250 [kg] 21#126# General ¦ Jenis Pelumas: Grease (SHELL ALVANIA RL3) [] 21#127# General ¦ Periode Pelumasan Bearing DE: 200 jam [] 21#128# General ¦ Periode Pelumasan Bearing NDE: 200 jam [] 21#129# General ¦ Kapasitas Pelumasan Bearing DE: 50 [g] 21#130# General ¦ Kapasitas Pelumasan Bearing NDE: 50 [g] 22#58# General Elektrical ¦ Tegangan: 400 [V] 22#59# General Elektrical ¦ Arus: 343 [A] 22#60# General Elektrical ¦ Faktor Daya (PF / Cos Phi): 0.885 [] 22#65# General Elektrical ¦ Indeks Proteksi (IP): 55 [] 22#66# General Elektrical ¦ Kelas Insulasi (Insl. Class): F [] 24#83# Elektromotor ¦ Jumlah Kutub (Pole): 4 [] 24#84# Elektromotor ¦ Tingkat Kinerja (Rating): S1 [] 24#85# Elektromotor ¦ No. Rangka (Frame No.): 315L [] 24#116# Elektromotor ¦ Daya Output Rata-rata: 200 [kW] 24#121# Elektromotor ¦ Putaran (n): 1485 [RPM] 24#124# Elektromotor ¦ Bantalan (Bearing) DE: 6316 C3 [] 24#125# Elektromotor ¦ Bantalan (Bearing) NDE: 6320 C3 [] | 6981
12694 | 835af71cad05b479940dbce89f0bbd7cc278c7b9 | Elektromotor Pompa Distribusi No. 3 | A/18.11.11/01.05.04.759/2016 | E | IPAM Ngagel II | Aset Utama | Elektromotor | Elektromotor Horisontal Tegangan Rendah | 20#42# Umum ¦ Merk: Teco [] 20#43# Umum ¦ Tipe / model/Tipe & Size: AEEV1H 315L2-4 [] 20#48# Umum ¦ Tahun Pemasangan: 2016 [] 20#54# Umum ¦ Berat: 1250 [kg] 21#126# General ¦ Jenis Pelumas: Grease (SHELL ALVANIA RL3) [] 21#127# General ¦ Periode Pelumasan Bearing DE: 200 jam [] 21#128# General ¦ Periode Pelumasan Bearing NDE: 200 jam [] 21#129# General ¦ Kapasitas Pelumasan Bearing DE: 50 [g] 21#130# General ¦ Kapasitas Pelumasan Bearing NDE: 50 [g] 22#58# General Elektrical ¦ Tegangan: 400 [V] 22#59# General Elektrical ¦ Arus: 343 [A] 22#60# General Elektrical ¦ Faktor Daya (PF / Cos Phi): 0.885 [] 22#65# General Elektrical ¦ Indeks Proteksi (IP): 55 [] 22#66# General Elektrical ¦ Kelas Insulasi (Insl. Class): F [] 24#83# Elektromotor ¦ Jumlah Kutub (Pole): 4 [] 24#84# Elektromotor ¦ Tingkat Kinerja (Rating): S1 [] 24#85# Elektromotor ¦ No. Rangka (Frame No.): 315L [] 24#116# Elektromotor ¦ Daya Output Rata-rata: 200 [kW] 24#121# Elektromotor ¦ Putaran (n): 1485 [RPM] 24#124# Elektromotor ¦ Bantalan (Bearing) DE: 6316 C3 [] 24#125# Elektromotor ¦ Bantalan (Bearing) NDE: 6320 C3 [] | 6982
12695 | e91c2c57bdaf7834dad13fa31c69c88d80e9a255 | Elektromotor Pompa Distribusi No. 4 | A/18.11.11/01.05.04.760/2016 | E | IPAM Ngagel II | Aset Utama | Elektromotor | Elektromotor Horisontal Tegangan Rendah | 20#42# Umum ¦ Merk: Teco [] 20#43# Umum ¦ Tipe / model/Tipe & Size: AEEV1H 315L2-4 [] 20#48# Umum ¦ Tahun Pemasangan: 2016 [] 20#54# Umum ¦ Berat: 1250 [kg] 21#126# General ¦ Jenis Pelumas: Grease (SHELL ALVANIA RL3) [] 21#127# General ¦ Periode Pelumasan Bearing DE: 200 jam [] 21#128# General ¦ Periode Pelumasan Bearing NDE: 200 jam [] 21#129# General ¦ Kapasitas Pelumasan Bearing DE: 50 [g] 21#130# General ¦ Kapasitas Pelumasan Bearing NDE: 50 [g] 22#58# General Elektrical ¦ Tegangan: 400 [V] 22#59# General Elektrical ¦ Arus: 343 [A] 22#60# General Elektrical ¦ Faktor Daya (PF / Cos Phi): 0.885 [] 22#65# General Elektrical ¦ Indeks Proteksi (IP): 55 [] 22#66# General Elektrical ¦ Kelas Insulasi (Insl. Class): F [] 24#83# Elektromotor ¦ Jumlah Kutub (Pole): 4 [] 24#84# Elektromotor ¦ Tingkat Kinerja (Rating): S1 [] 24#85# Elektromotor ¦ No. Rangka (Frame No.): 315L [] 24#116# Elektromotor ¦ Daya Output Rata-rata: 200 [kW] 24#121# Elektromotor ¦ Putaran (n): 1485 [RPM] 24#124# Elektromotor ¦ Bantalan (Bearing) DE: 6316 C3 [] 24#125# Elektromotor ¦ Bantalan (Bearing) NDE: 6320 C3 [] | 6983
12696 | 4ff61d841f5174af219a88798bbf6180a1fa5399 | Elektromotor Pompa Distribusi No. 5 | A/18.11.11/01.05.04.761/2016 | E | IPAM Ngagel II | Aset Utama | Elektromotor | Elektromotor Horisontal Tegangan Rendah | 20#42# Umum ¦ Merk: Teco [] 20#43# Umum ¦ Tipe / model/Tipe & Size: AEEV1H 315L2-4 [] 20#48# Umum ¦ Tahun Pemasangan: 2016 [] 20#54# Umum ¦ Berat: 1250 [kg] 21#126# General ¦ Jenis Pelumas: Grease (SHELL ALVANIA RL3) [] 21#127# General ¦ Periode Pelumasan Bearing DE: 200 jam [] 21#128# General ¦ Periode Pelumasan Bearing NDE: 200 jam [] 21#129# General ¦ Kapasitas Pelumasan Bearing DE: 50 [g] 21#130# General ¦ Kapasitas Pelumasan Bearing NDE: 50 [g] 22#58# General Elektrical ¦ Tegangan: 400 [V] 22#59# General Elektrical ¦ Arus: 343 [A] 22#60# General Elektrical ¦ Faktor Daya (PF / Cos Phi): 0.885 [] 22#65# General Elektrical ¦ Indeks Proteksi (IP): 55 [] 22#66# General Elektrical ¦ Kelas Insulasi (Insl. Class): F [] 24#83# Elektromotor ¦ Jumlah Kutub (Pole): 4 [] 24#84# Elektromotor ¦ Tingkat Kinerja (Rating): S1 [] 24#85# Elektromotor ¦ No. Rangka (Frame No.): 315L [] 24#116# Elektromotor ¦ Daya Output Rata-rata: 200 [kW] 24#121# Elektromotor ¦ Putaran (n): 1485 [RPM] 24#124# Elektromotor ¦ Bantalan (Bearing) DE: 6316 C3 [] 24#125# Elektromotor ¦ Bantalan (Bearing) NDE: 6320 C3 [] | 6984
12697 | fc4f6f5a81bd4fc9bb8d7e08d0cbc3fce576d60d | Elektromotor Pompa Distribusi No. 6 - spare | A/18.11.11/01.05.04.762/2016 | E | IPAM Ngagel II | Aset Utama | Elektromotor | Elektromotor Horisontal Tegangan Rendah | 20#42# Umum ¦ Merk: Teco [] 20#43# Umum ¦ Tipe / model/Tipe & Size: AEEV1H 315L2-4 [] 20#48# Umum ¦ Tahun Pemasangan: 2016 [] 20#54# Umum ¦ Berat: 1250 [kg] 21#126# General ¦ Jenis Pelumas: Grease (SHELL ALVANIA RL3) [] 21#127# General ¦ Periode Pelumasan Bearing DE: 200 jam [] 21#128# General ¦ Periode Pelumasan Bearing NDE: 200 jam [] 21#129# General ¦ Kapasitas Pelumasan Bearing DE: 50 [g] 21#130# General ¦ Kapasitas Pelumasan Bearing NDE: 50 [g] 22#58# General Elektrical ¦ Tegangan: 400 [V] 22#59# General Elektrical ¦ Arus: 343 [A] 22#60# General Elektrical ¦ Faktor Daya (PF / Cos Phi): 0.885 [] 22#65# General Elektrical ¦ Indeks Proteksi (IP): 55 [] 22#66# General Elektrical ¦ Kelas Insulasi (Insl. Class): F [] 24#83# Elektromotor ¦ Jumlah Kutub (Pole): 4 [] 24#84# Elektromotor ¦ Tingkat Kinerja (Rating): S1 [] 24#85# Elektromotor ¦ No. Rangka (Frame No.): 315L [] 24#116# Elektromotor ¦ Daya Output Rata-rata: 200 [kW] 24#121# Elektromotor ¦ Putaran (n): 1485 [RPM] 24#124# Elektromotor ¦ Bantalan (Bearing) DE: 6316 C3 [] 24#125# Elektromotor ¦ Bantalan (Bearing) NDE: 6320 C3 [] | 6985
12698 | 81c59198d9c15e17f2eb9a0ef56b5173cea9f83e | Pompa Distribusi No. 1 | A/18.11.11/01.07.01.763/2016 | M | IPAM Ngagel II | Aset Utama | Pompa | Pompa Sentrifugal Horisontal | 20#42# Umum ¦ Merk: KSB [] 20#43# Umum ¦ Tipe / model/Tipe & Size: S1 250-500 [] 20#48# Umum ¦ Tahun Pemasangan: 2016 [] 15#119# Pompa, dan Mekanikal ¦ Debit (Q): 250 [l/dt] 15#121# Pompa, dan Mekanikal ¦ Putaran (n): 1350 [RPM] 15#122# Pompa, dan Mekanikal ¦ Jangkauan (Head / H): 60 [m] 15#124# Pompa, dan Mekanikal ¦ Bantalan (Bearing) DE: NU 416 [] 15#125# Pompa, dan Mekanikal ¦ Bantalan (Bearing) NDE: 7319 [] | 6986
12699 | ad5562604512391d2851eb631cf4d2d91d82845f | Pompa Distribusi No. 2 | A/18.11.11/01.07.01.764/2016 | M | IPAM Ngagel II | Aset Utama | Pompa | Pompa Sentrifugal Horisontal | 20#42# Umum ¦ Merk: KSB [] 20#43# Umum ¦ Tipe / model/Tipe & Size: S1 250-500 [] 20#48# Umum ¦ Tahun Pemasangan: 2016 [] 15#119# Pompa, dan Mekanikal ¦ Debit (Q): 250 [l/dt] 15#121# Pompa, dan Mekanikal ¦ Putaran (n): 1350 [RPM] 15#122# Pompa, dan Mekanikal ¦ Jangkauan (Head / H): 60 [m] 15#124# Pompa, dan Mekanikal ¦ Bantalan (Bearing) DE: NU 416 [] 15#125# Pompa, dan Mekanikal ¦ Bantalan (Bearing) NDE: 7319 [] | 6987
12700 | 4706b5cc47fe059966f890c831ecf5c402651234 | Pompa Distribusi No. 3 | A/18.11.11/01.07.01.765/2016 | M | IPAM Ngagel II | Aset Utama | Pompa | Pompa Sentrifugal Horisontal | 20#42# Umum ¦ Merk: KSB [] 20#43# Umum ¦ Tipe / model/Tipe & Size: S1 250-500 [] 20#48# Umum ¦ Tahun Pemasangan: 2016 [] 15#119# Pompa, dan Mekanikal ¦ Debit (Q): 250 [l/dt] 15#121# Pompa, dan Mekanikal ¦ Putaran (n): 1350 [RPM] 15#122# Pompa, dan Mekanikal ¦ Jangkauan (Head / H): 60 [m] 15#124# Pompa, dan Mekanikal ¦ Bantalan (Bearing) DE: NU 416 [] 15#125# Pompa, dan Mekanikal ¦ Bantalan (Bearing) NDE: 7319 [] | 6988
12701 | 48d1f468a3f4c1a53d93d87338942bdeac3865bc | Pompa Distribusi No. 4 | A/18.11.11/01.07.01.766/2016 | M | IPAM Ngagel II | Aset Utama | Pompa | Pompa Sentrifugal Horisontal | 20#42# Umum ¦ Merk: KSB [] 20#43# Umum ¦ Tipe / model/Tipe & Size: S1 250-500 [] 20#48# Umum ¦ Tahun Pemasangan: 2016 [] 15#119# Pompa, dan Mekanikal ¦ Debit (Q): 250 [l/dt] 15#121# Pompa, dan Mekanikal ¦ Putaran (n): 1350 [RPM] 15#122# Pompa, dan Mekanikal ¦ Jangkauan (Head / H): 60 [m] 15#124# Pompa, dan Mekanikal ¦ Bantalan (Bearing) DE: NU 416 [] 15#125# Pompa, dan Mekanikal ¦ Bantalan (Bearing) NDE: 7319 [] | 6989
12702 | de6249d5f85f9c7e24605c7aa44b25afbd2bcf66 | Pompa Distribusi No. 5 | A/18.11.11/01.07.01.767/2016 | M | IPAM Ngagel II | Aset Utama | Pompa | Pompa Sentrifugal Horisontal | 20#42# Umum ¦ Merk: KSB [] 20#43# Umum ¦ Tipe / model/Tipe & Size: S1 250-500 [] 20#48# Umum ¦ Tahun Pemasangan: 2016 [] 15#119# Pompa, dan Mekanikal ¦ Debit (Q): 250 [l/dt] 15#121# Pompa, dan Mekanikal ¦ Putaran (n): 1350 [RPM] 15#122# Pompa, dan Mekanikal ¦ Jangkauan (Head / H): 60 [m] 15#124# Pompa, dan Mekanikal ¦ Bantalan (Bearing) DE: NU 416 [] 15#125# Pompa, dan Mekanikal ¦ Bantalan (Bearing) NDE: 7319 [] | 6990
12703 | 7b6388638019d9cff334dde98943e6ac18cb373e | Pompa Distribusi No. 6 | A/18.11.11/01.07.01.768/2016 | M | IPAM Ngagel II | Aset Utama | Pompa | Pompa Sentrifugal Horisontal | 20#42# Umum ¦ Merk: KSB [] 20#43# Umum ¦ Tipe / model/Tipe & Size: S1 250-500 [] 20#48# Umum ¦ Tahun Pemasangan: 2016 [] 15#119# Pompa, dan Mekanikal ¦ Debit (Q): 250 [l/dt] 15#121# Pompa, dan Mekanikal ¦ Putaran (n): 1350 [RPM] 15#122# Pompa, dan Mekanikal ¦ Jangkauan (Head / H): 60 [m] 15#124# Pompa, dan Mekanikal ¦ Bantalan (Bearing) DE: NU 416 [] 15#125# Pompa, dan Mekanikal ¦ Bantalan (Bearing) NDE: 7319 [] | 6991
12704 | 824195548e45a4c15af3d15004d938fac71b60e2 | Butterfly Valve Discharger Pompa Distribusi No. 1 | A/18.11.11/03.01.01.769/2016 | M | IPAM Ngagel II | Aset Mekanikal Pendukung | Valve | Butterfly Valve | 37#52# Valve ¦ Dimensi (Diameter): 250 [mm] | 6992
12705 | c1e407efc59afe639d7372c7db9218e26545e0b8 | Butterfly Valve Discharger Pompa Distribusi No. 2 | A/18.11.11/03.01.01.770/2016 | M | IPAM Ngagel II | Aset Mekanikal Pendukung | Valve | Butterfly Valve | 37#52# Valve ¦ Dimensi (Diameter): 250 [mm] | 6993
12706 | 09a631a4905151882f2e2589ddea8826e51a6e5d | Butterfly Valve Discharger Pompa Distribusi No. 3 | A/18.11.11/03.01.01.771/2016 | M | IPAM Ngagel II | Aset Mekanikal Pendukung | Valve | Butterfly Valve | 37#52# Valve ¦ Dimensi (Diameter): 250 [mm] | 6994
12707 | 40a1cafcbb01acca6c0e6c223a19d142ff20e3e0 | Butterfly Valve Discharger Pompa Distribusi No. 4 | A/18.11.11/03.01.01.772/2016 | M | IPAM Ngagel II | Aset Mekanikal Pendukung | Valve | Butterfly Valve | 37#52# Valve ¦ Dimensi (Diameter): 250 [mm] | 6995
12708 | 5f65d7415dfaf85e3725ac7b852731dab1fd2a94 | Butterfly Valve Discharger Pompa Distribusi No. 5 | A/18.11.11/03.01.01.773/2016 | M | IPAM Ngagel II | Aset Mekanikal Pendukung | Valve | Butterfly Valve | 37#52# Valve ¦ Dimensi (Diameter): 250 [mm] | 6996
12709 | fb9ebac8bb0eb0ac6a69f4079e76acacd1be5ae7 | Butterfly Valve Discharger Pompa Distribusi No. 6 | A/18.11.11/03.01.01.774/2016 | M | IPAM Ngagel II | Aset Mekanikal Pendukung | Valve | Butterfly Valve | 37#52# Valve ¦ Dimensi (Diameter): 250 [mm] | 6997
12729 | 9d8c119a0d7cbf4bc8465a14022abd5fb9fb1858 | Panel Selenoid Valve Drain Tangki Kompresor | A/19.05.01/02.11.03.800/2016 | E | IPAM Ngagel III | Aset Elektrikal Pendukung | Panel Tegangan Rendah | Panel Beban |  | 6998
12730 | 873e5be9ee7866ba0d76a4837a0a245382c2ec87 | Overhead Crane Monorail Rumah Pompa Air Baku Tambahan | A/19.15.01/03.06.05.801/2016 | M | IPAM Ngagel III | Aset Mekanikal Pendukung | Overhead Crane | Single Girder Overhead Crane |  | 6999
12731 | 60a9cfafdcd368219ee70defbd4f07de48d99e36 | Valve Blower Filter No. 9 | A/19.19.09/03.01.01.802/2017 | M | IPAM Ngagel III | Aset Mekanikal Pendukung | Valve | Butterfly Valve | 37#42# Valve ¦ Merk: TOBERO [] 37#52# Valve ¦ Dimensi (Diameter): 10 ["] | 7000
12732 | f8e539f4f94a1c9ced68bee20b69b0d1d4dadbd3 | Actuator Valve Blower Filter No. 9 | A/19.19.09/03.04.01.803/2017 | M | IPAM Ngagel III | Aset Mekanikal Pendukung | Actuator | Rotary Actuator | 20#42# Umum ¦ Merk: TOBERO [] | 7001
12733 | 5f6582b0f542dc98febb04710889281edac343ac | Gate Valve Drain Filter No. 9 | A/19.19.09/03.01.01.804/2017 | M | IPAM Ngagel III | Aset Mekanikal Pendukung | Valve | Butterfly Valve | 37#42# Valve ¦ Merk: GVP [] | 7002
12734 | 681882816218afc32ad129e9f1e8cf958451816f | Valve Blower Filter No. 10 | A/19.19.10/03.01.01.805/2017 | M | IPAM Ngagel III | Aset Mekanikal Pendukung | Valve | Butterfly Valve | 37#42# Valve ¦ Merk: TOBERO [] 37#52# Valve ¦ Dimensi (Diameter): 10 ["] | 7003
12735 | 2cfd7b761d7f7e58fe68146cffd8ae05c60b2dc1 | Actuator Valve Blower Filter No. 10 | A/19.19.10/03.04.01.806/2017 | M | IPAM Ngagel III | Aset Mekanikal Pendukung | Actuator | Rotary Actuator | 20#42# Umum ¦ Merk: TOBERO [] | 7004
12736 | d61ade321cade866c642eb1fa960b1af6dd2bca9 | Gate Valve Drain Filter No. 10 | A/19.19.10/03.01.01.807/2017 | M | IPAM Ngagel III | Aset Mekanikal Pendukung | Valve | Butterfly Valve | 37#42# Valve ¦ Merk: GVP [] | 7005
12737 | d289c74664c0a639657646a3a8426daaba29ff19 | Valve Blower Filter No. 11 | A/19.19.11/03.01.01.808/2017 | M | IPAM Ngagel III | Aset Mekanikal Pendukung | Valve | Butterfly Valve | 37#42# Valve ¦ Merk: TOBERO [] 37#52# Valve ¦ Dimensi (Diameter): 10 ["] | 7006
12738 | d15fe0a95af5dcf0790af4eefcc9e8f98c2abb00 | Actuator Valve Blower Filter No. 11 | A/19.19.11/03.04.01.809/2017 | M | IPAM Ngagel III | Aset Mekanikal Pendukung | Actuator | Rotary Actuator | 20#42# Umum ¦ Merk: TOBERO [] | 7007
12739 | e5eed5dae8f95c2f93daec357db3ec26c7be9376 | Gate Valve Drain Filter No. 11 | A/19.19.11/03.01.01.810/2017 | M | IPAM Ngagel III | Aset Mekanikal Pendukung | Valve | Butterfly Valve | 37#42# Valve ¦ Merk: GVP [] | 7008
12740 | 3a0d06b0d2d35bc5c2bc22b36eb9a41c21cccfee | Valve Blower Filter No. 12 | A/19.19.12/03.01.01.811/2017 | M | IPAM Ngagel III | Aset Mekanikal Pendukung | Valve | Butterfly Valve | 37#42# Valve ¦ Merk: TOBERO [] 37#52# Valve ¦ Dimensi (Diameter): 10 ["] | 7009
12741 | 62ae0eb3162d9fc60f61b5194c696f389957e7aa | Actuator Valve Blower Filter No. 12 | A/19.19.12/03.04.01.812/2017 | M | IPAM Ngagel III | Aset Mekanikal Pendukung | Actuator | Rotary Actuator | 20#42# Umum ¦ Merk: TOBERO [] | 7010
12742 | 4cc81968d1c52ac0b6f6635d1af769bc55fbe635 | Gate Valve Drain Filter No. 12 | A/19.19.12/03.01.01.813/2017 | M | IPAM Ngagel III | Aset Mekanikal Pendukung | Valve | Butterfly Valve | 37#42# Valve ¦ Merk: GVP [] | 7011
12743 | 8f8d749da1e53e07ce6aa3ffd5e1005b8eecb87b | Valve Blower Filter No. 13 | A/19.19.13/03.01.01.814/2017 | M | IPAM Ngagel III | Aset Mekanikal Pendukung | Valve | Butterfly Valve | 37#42# Valve ¦ Merk: TOBERO [] 37#52# Valve ¦ Dimensi (Diameter): 10 ["] | 7012
12744 | 0ad917063a9762ae9ecee28930704a760a1bc696 | Actuator Valve Blower Filter No. 13 | A/19.19.13/03.04.01.815/2017 | M | IPAM Ngagel III | Aset Mekanikal Pendukung | Actuator | Rotary Actuator | 20#42# Umum ¦ Merk: TOBERO [] | 7013
12745 | 0db1a37032bfccf230c494b5bdc2188dc4aefcc7 | Gate Valve Drain Filter No. 13 | A/19.19.13/03.01.01.816/2017 | M | IPAM Ngagel III | Aset Mekanikal Pendukung | Valve | Butterfly Valve | 37#42# Valve ¦ Merk: GVP [] | 7014
12748 | 996bbd35eee97892a95561c4e2c0774fa6b94a5e | Pompa Distribusi Utama No. 10 | A/19.21.03/01.07.01.819/2016 | M | IPAM Ngagel III | Aset Utama | Pompa | Pompa Sentrifugal Horisontal | 20#42# Umum ¦ Merk: KSB [] 15#119# Pompa, dan Mekanikal ¦ Debit (Q): 250 [l/dt] 15#122# Pompa, dan Mekanikal ¦ Jangkauan (Head / H): 45 [m] 15#124# Pompa, dan Mekanikal ¦ Bantalan (Bearing) DE: 6315 C3 [] 15#125# Pompa, dan Mekanikal ¦ Bantalan (Bearing) NDE: 6315 C3 [] | 7015
12749 | 6a23612a459776fb0dcca2872643949029f9d1c1 | Elektromotor Pompa Air Baku Utama No. 3 | A/19.14.01/01.05.04.820/2016 | E | IPAM Ngagel III | Aset Utama | Elektromotor | Elektromotor Horisontal Tegangan Rendah | 20#42# Umum ¦ Merk: Teco [] 20#44# Umum ¦ Serial No.: 1572007142 [] 20#48# Umum ¦ Tahun Pemasangan: 2016 [] 20#54# Umum ¦ Berat: 648 [kg] 21#123# General ¦ Efisiensi: 94.2 [%] 22#58# General Elektrical ¦ Tegangan: 400 [V] 22#59# General Elektrical ¦ Arus: 161 [A] 22#64# General Elektrical ¦ Frekuensi: 50 [Hz] 22#65# General Elektrical ¦ Indeks Proteksi (IP): 55 [] 22#66# General Elektrical ¦ Kelas Insulasi (Insl. Class): F [] 22#190# General Elektrical ¦ Kelas Efisiensi: IE 2 [] 24#83# Elektromotor ¦ Jumlah Kutub (Pole): 4 [] 24#84# Elektromotor ¦ Tingkat Kinerja (Rating): Count [] 24#85# Elektromotor ¦ No. Rangka (Frame No.): 280M [] 24#116# Elektromotor ¦ Daya Output Rata-rata: 90 [kW] 24#121# Elektromotor ¦ Putaran (n): 1480 [RPM] 24#124# Elektromotor ¦ Bantalan (Bearing) DE: 6318 C3 [] 24#125# Elektromotor ¦ Bantalan (Bearing) NDE: 6316 C3 [] | 7016
12750 | 88c403ea14c73e1b03a9cd358fe5212d254b868f | Pompa Air Baku Utama No. 3 | A/19.14.01/01.07.01.821/2016 | M | IPAM Ngagel III | Aset Utama | Pompa | Pompa Sentrifugal Horisontal | 20#42# Umum ¦ Merk: OMEGA KSB [] 20#43# Umum ¦ Tipe / model/Tipe & Size: 300-300 A GC P F [] 20#44# Umum ¦ Serial No.: 049-1509212-001 [] 20#47# Umum ¦ Tahun Pembuatan : 2016 [] 15#119# Pompa, dan Mekanikal ¦ Debit (Q): 330 [l/dt] 15#121# Pompa, dan Mekanikal ¦ Putaran (n): 1480 [RPM] 15#122# Pompa, dan Mekanikal ¦ Jangkauan (Head / H): 15 [m] 15#124# Pompa, dan Mekanikal ¦ Bantalan (Bearing) DE: 6313 C3 [] 15#125# Pompa, dan Mekanikal ¦ Bantalan (Bearing) NDE: 6313 C3 [] | 7017
12751 | c913609177a0e7bca411e99c00e8c0c83057a139 | Elektromotor Pompa Air Baku Utama No. 6 | A/19.14.01/01.05.04.822/2016 | E | IPAM Ngagel III | Aset Utama | Elektromotor | Elektromotor Horisontal Tegangan Rendah | 20#42# Umum ¦ Merk: ABB [] 20#45# Umum ¦ No. Katalog (Cat. No. / Part No.): 3GBA282220-ADCCN [] 20#46# Umum ¦ Standart: IEC 60034 - 1 [] 20#48# Umum ¦ Tahun Pemasangan: 2016 [] 21#123# General ¦ Efisiensi: 95 [%] 21#129# General ¦ Kapasitas Pelumasan Bearing DE: 70 [g] 21#130# General ¦ Kapasitas Pelumasan Bearing NDE: 70 [g] 22#58# General Elektrical ¦ Tegangan: 380/400 ¿ [V] 22#59# General Elektrical ¦ Arus: 166 / 160 [A] 22#60# General Elektrical ¦ Faktor Daya (PF / Cos Phi): 0.87 / 0.86 [] 22#64# General Elektrical ¦ Frekuensi: 50 [Hz] 22#66# General Elektrical ¦ Kelas Insulasi (Insl. Class): F [] 22#190# General Elektrical ¦ Kelas Efisiensi: IE 3 [] 24#84# Elektromotor ¦ Tingkat Kinerja (Rating): S1 [] 24#86# Elektromotor ¦ Tipe Mounting (Pemasangan): IMB 3 [] 24#116# Elektromotor ¦ Daya Output Rata-rata: 90 [kW] 24#121# Elektromotor ¦ Putaran (n): 1483 [RPM] 24#124# Elektromotor ¦ Bantalan (Bearing) DE: 6217/C3 [] 24#125# Elektromotor ¦ Bantalan (Bearing) NDE: 6217/C3 [] | 7018
12752 | 33f8de8fb37846bf0470ff45a4cc214350cbf137 | Pompa Air Baku Utama No. 6 | A/19.14.01/01.07.01.823/2016 | M | IPAM Ngagel III | Aset Utama | Pompa | Pompa Sentrifugal Horisontal | 20#42# Umum ¦ Merk: OMEGA KSB [] 20#43# Umum ¦ Tipe / model/Tipe & Size: 300-300 A GC P F [] 20#44# Umum ¦ Serial No.: 049-1510223-001 [] 20#48# Umum ¦ Tahun Pemasangan: 2016 [] 15#119# Pompa, dan Mekanikal ¦ Debit (Q): 330 [l/dt] 15#121# Pompa, dan Mekanikal ¦ Putaran (n): 1480 [RPM] 15#122# Pompa, dan Mekanikal ¦ Jangkauan (Head / H): 15 [m] 15#124# Pompa, dan Mekanikal ¦ Bantalan (Bearing) DE: 6313 C3 [] 15#125# Pompa, dan Mekanikal ¦ Bantalan (Bearing) NDE: 6313 C3 [] | 7019
12753 | ce33b89580a339cb6b75f327e238e95ff0a0e184 | Elektromotor Pompa Timur Tangki Plastik Transfer Alum | A/19.13.01/02.12.02.824/2016 | E | IPAM Ngagel III | Aset Elektrikal Pendukung | Elektromotor | Elektromotor Horisontal Tegangan Rendah | 20#42# Umum ¦ Merk: TATUNG [] 20#136# Umum ¦ Suhu Lingkungan (Ambient Temp.): 40 [C] 22#57# General Elektrical ¦ Fase: 3 [] 22#58# General Elektrical ¦ Tegangan: 380 [V] 22#59# General Elektrical ¦ Arus: 4,89 [A] 22#64# General Elektrical ¦ Frekuensi: 50 [Hz] 22#65# General Elektrical ¦ Indeks Proteksi (IP): 55 [] 22#66# General Elektrical ¦ Kelas Insulasi (Insl. Class): F [] 24#83# Elektromotor ¦ Jumlah Kutub (Pole): 4 [] 24#85# Elektromotor ¦ No. Rangka (Frame No.): D100L [] 24#116# Elektromotor ¦ Daya Output Rata-rata: 22 [kW] 24#121# Elektromotor ¦ Putaran (n): 1480 [RPM] 24#124# Elektromotor ¦ Bantalan (Bearing) DE: 6206ZZ [] 24#125# Elektromotor ¦ Bantalan (Bearing) NDE: 6205ZZ [] | 7020
12754 | 73a6922bbb870c7d1564cbe90802984fe80bbbf2 | Pompa Timur Tangki Plastik Transfer Alum | A/19.13.01/03.10.01.825/2016 | M | IPAM Ngagel III | Aset Mekanikal Pendukung | Pompa | Pompa Sentrifugal Horisontal | 20#42# Umum ¦ Merk: NIKUNI [] 20#43# Umum ¦ Tipe / model/Tipe & Size: 50UP [] 20#44# Umum ¦ Serial No.: 3655003641 [] | 7021
12755 | d1049febbd91dc54e2e874a79b036280c2c00e38 | Elektromotor Pompa Distribusi Alum No. 1 | A/19.13.03/02.12.02.826/2016 | E | IPAM Ngagel III | Aset Elektrikal Pendukung | Elektromotor | Elektromotor Horisontal Tegangan Rendah | 20#42# Umum ¦ Merk: TECO [] 20#44# Umum ¦ Serial No.: 03164041032 [] 20#47# Umum ¦ Tahun Pembuatan: 2016 [] 20#54# Umum ¦ Berat: 30 [kg] 22#58# General Elektrical ¦ Tegangan: 220 / 380 ¿/Y [V] 22#59# General Elektrical ¦ Arus: 8.74 / 5.06 [A] 22#64# General Elektrical ¦ Frekuensi: 50 [Hz] 22#66# General Elektrical ¦ Kelas Insulasi (Insl. Class): F [] 24#83# Elektromotor ¦ Jumlah Kutub (Pole): 4 [] 24#84# Elektromotor ¦ Tingkat Kinerja (Rating): S1 [] 24#85# Elektromotor ¦ No. Rangka (Frame No.): 100L [] 24#116# Elektromotor ¦ Daya Output Rata-rata: 2.2 [kW] 24#121# Elektromotor ¦ Putaran (n): 1435 [RPM] 24#124# Elektromotor ¦ Bantalan (Bearing) DE: 6206VV [] 24#125# Elektromotor ¦ Bantalan (Bearing) NDE: 6305VV [] | 7022
12756 | d3ebc50015444bd5e789d94826b3bae125ae8755 | Pompa Distribusi Alum No. 1 | A/19.13.03/03.10.01.827/2016 | M | IPAM Ngagel III | Aset Mekanikal Pendukung | Pompa | Pompa Sentrifugal Horisontal | 20#42# Umum ¦ Merk: NIKUNI [] 20#43# Umum ¦ Tipe / model/Tipe & Size: 50UP [] 20#44# Umum ¦ Serial No.: 3655003640 [] | 7023
12757 | 2b0272134cb3c2720d0f9d60cad2508eacf755aa | Elektromotor Pompa Distribusi Alum No. 3 | A/19.13.03/02.12.02.828/2016 | E | IPAM Ngagel III | Aset Elektrikal Pendukung | Elektromotor | Elektromotor Horisontal Tegangan Rendah | 20#42# Umum ¦ Merk: TECO [] 20#43# Umum ¦ Tipe / model/Tipe & Size: AEEBKB [] 20#44# Umum ¦ Serial No.: 03164041039 [] 20#48# Umum ¦ Tahun Pemasangan: 2016 [] 20#54# Umum ¦ Berat: 40 [kg] 22#57# General Elektrical ¦ Fase: 3 [] 22#58# General Elektrical ¦ Tegangan: 380 [V] 22#59# General Elektrical ¦ Arus: 5,09 [A] 22#64# General Elektrical ¦ Frekuensi: 50 [Hz] 22#65# General Elektrical ¦ Indeks Proteksi (IP): 55 [] 22#66# General Elektrical ¦ Kelas Insulasi (Insl. Class): F [] 24#83# Elektromotor ¦ Jumlah Kutub (Pole): 4 [] 24#85# Elektromotor ¦ No. Rangka (Frame No.): 100L [] 24#116# Elektromotor ¦ Daya Output Rata-rata: 3 [kW] 24#121# Elektromotor ¦ Putaran (n): 1435 [RPM] 24#124# Elektromotor ¦ Bantalan (Bearing) DE: 6206VV [] 24#125# Elektromotor ¦ Bantalan (Bearing) NDE: 6305VV [] | 7024
12758 | c11df8974f260fc2a18b222d4b8d26dda5e23468 | Pompa Distribusi Alum No. 3 | A/19.13.03/03.10.01.829/2016 | M | IPAM Ngagel III | Aset Mekanikal Pendukung | Pompa | Pompa Sentrifugal Horisontal | 20#42# Umum ¦ Merk: NIKUNI [] 20#43# Umum ¦ Tipe / model/Tipe & Size: 50UP [] 20#44# Umum ¦ Serial No.: 3655003642 [] | 7025
12759 | b930c79565b011e5cd04fce09b589ab048329561 | Foot Valve Pompa Distribusi Utama No. 7 | A/19.21.04/03.03.01.830/2017 | M | IPAM Ngagel III | Aset Mekanikal Pendukung | Foot Valve | Lift Foot Valve Valve | 37#52# Valve ¦ Dimensi (Diameter): 450 [mm] | 7026
12760 | e1d3aa3d201fa9b273874125417bc4264f330040 | Foot Valve Pompa Distribusi Utama No. 8 | A/19.21.04/03.03.01.831/2017 | - | IPAM Ngagel III | Aset Mekanikal Pendukung | Foot Valve | Lift Foot Valve Valve | 37#52# Valve ¦ Dimensi (Diameter): 450 [mm] | 7027
12761 | 89c7fee3cc859f14ff1db1a7cd6698efc93d88bd | Valve Blower Filter No. 14 | A/19.19.14/03.01.01.817/2017 | M | IPAM Ngagel III | Aset Mekanikal Pendukung | Valve | Butterfly Valve | 37#42# Valve ¦ Merk: TOBERO [] 37#52# Valve ¦ Dimensi (Diameter): 10 ["] | 7028
12762 | 1c6c041b4c86425516e71c484bdcf4d66f6f62ff | Actuator Valve Blower Filter No. 14 | A/19.19.14/03.04.01.818/2017 | M | IPAM Ngagel III | Aset Mekanikal Pendukung | Actuator | Rotary Actuator | 20#42# Umum ¦ Merk: TOBERO [] 20#43# Umum ¦ Tipe / model/Tipe & Size: NKD - 075 [] 21#132# General ¦ Tekanan Udara Maksimal: 8 [bar] | 7029
12774 | 7ecccf1e40f484e5142a1e679a8bbfb901820bb6 | Ex - Panel Baterai Charger Substation | A/21.01.01/02.11.03.691/2017 | - | IPAM Karang Pilang I | Aset Elektrikal Pendukung | Panel Tegangan Rendah | Panel Beban |  | 7030
12775 | 96ade7599d66848d53d6006416937b906cc02efb | Ex - Baterai Charger Substation | A/21.01.01/02.06.02.692/2017 | - | IPAM Karang Pilang I | Aset Elektrikal Pendukung | Baterai Backup | Baterai Basah |  | 7031
12776 | 43cc0994901bca62275d52bd09f3f0f5d511ba0f | Panel Baterai Charger T8 | A/21.02.00/02.11.03.693/2017 | E | IPAM Karang Pilang I | Aset Elektrikal Pendukung | Panel Tegangan Rendah | Panel Beban |  | 7032
12777 | 221e3c3947f6253e8ed51bdab74654b99b807abd | Baterai Charger T8 | A/21.02.00/02.06.02.694/2017 | E | IPAM Karang Pilang I | Aset Elektrikal Pendukung | Baterai Backup | Baterai Basah |  | 7033
12778 | 34fd12032bcb37f385a8197ca19c0d8311800729 | Panel Baterai Charger Intake KP 1 | A/21.03.02/02.11.03.695/2017 | E | IPAM Karang Pilang I | Aset Elektrikal Pendukung | Panel Tegangan Rendah | Panel Beban | 20#42# Umum ¦ Merk: HIREC [] 20#43# Umum ¦ Tipe / model/Tipe & Size: BC 220-110-25-B01 [] | 7034
12779 | 769d5def116f64e7581dd9466fce4eac037ed528 | Baterai Charger Intake KP 1 | A/21.03.02/02.06.02.696/2017 | E | IPAM Karang Pilang I | Aset Elektrikal Pendukung | Baterai Backup | Baterai Basah | 30#111# Baterai Backup dan UPS ¦ Kapasitas Daya: 42 [AH] 30#159# Baterai Backup dan UPS ¦ Voltage Carger: 12 [VDC] 30#172# Baterai Backup dan UPS ¦ Jumlah Baterai: 9 [] | 7035
12780 | 858435d5b5c11f94908d6dce98be6e461d33e33e | Panel Baterai Charger Distribusi Utama Kp 1 | A/21.13.02/02.11.03.697/2017 | E | IPAM Karang Pilang I | Aset Elektrikal Pendukung | Panel Tegangan Rendah | Panel Beban | 20#42# Umum ¦ Merk: HIREC [] 20#43# Umum ¦ Tipe / model/Tipe & Size: BC 220-110-50-C01 [] | 7036
12781 | 03837765c2fd065962bbee6c5c2247df337bcef6 | Baterai Charger Distribusi Utama Kp 1 | A/21.13.02/02.06.02.698/2017 | E | IPAM Karang Pilang I | Aset Elektrikal Pendukung | Baterai Backup | Baterai Basah | 30#111# Baterai Backup dan UPS ¦ Kapasitas Daya: 65 [AH] 30#159# Baterai Backup dan UPS ¦ Voltage Carger: 12 [VDC] 30#172# Baterai Backup dan UPS ¦ Jumlah Baterai: 6 [] | 7037
12782 | b9683c8f8ecef6606e4c934689bb5f11aac47933 | Check Valve Discharger Pompa Backwash No. 1 | A/21.11.03/03.02.03.699/2016 | M | IPAM Karang Pilang I | Aset Mekanikal Pendukung | Check Valve | Dual Plate Check Valve | 37#52# Valve ¦ Dimensi (Diameter): 400 [mm] | 7038
12783 | 09ea45c495278757ae6faa859a2e9695222cdcf5 | Check Valve Discharger Pompa Backwash No. 2 | A/21.11.03/03.02.03.700/2016 | M | IPAM Karang Pilang I | Aset Mekanikal Pendukung | Check Valve | Dual Plate Check Valve | 37#52# Valve ¦ Dimensi (Diameter): 400 [mm] | 7039
12784 | f993d710665ff2fc5c13d4d78a1a855bafe90bc0 | Check Valve Discharger Pompa Backwash No. 3 | A/21.11.03/03.02.03.701/2016 | M | IPAM Karang Pilang I | Aset Mekanikal Pendukung | Check Valve | Dual Plate Check Valve | 37#52# Valve ¦ Dimensi (Diameter): 400 [mm] | 7040
12804 | aba8cc0146924d8a7ac83b3e4bf86166da0f3121 | Pompa Pendorong Chloor RP Pradah No. 1 | A/30.05.00/03.10.01.050/2017 | M | Rumah Pompa Pradah | Aset Mekanikal Pendukung | Pompa | Pompa Sentrifugal Horisontal | 20#42# Umum ¦ Merk: Pedrollo [] 20#56# Umum ¦ Negara Asal: Itali [] 22#58# General Elektrical ¦ Tegangan: 240 [V] 22#59# General Elektrical ¦ Arus: 5.8 [A] 22#61# General Elektrical ¦ Daya Aktif (P): 0.75 [kW] 22#64# General Elektrical ¦ Frekuensi: 50 [Hz] 15#121# Pompa, dan Mekanikal ¦ Putaran (n): 2900 [RPM] 15#122# Pompa, dan Mekanikal ¦ Jangkauan (Head / H): 25 [m] | 7041
12805 | 0383b442552e88f942b6025b95cc6bad7949f1b9 | Pompa Pendorong Chloor RP Pradah No. 2 | A/30.05.00/03.10.01.051/2017 | M | Rumah Pompa Pradah | Aset Mekanikal Pendukung | Pompa | Pompa Sentrifugal Horisontal | 20#42# Umum ¦ Merk: Pedrollo [] 20#56# Umum ¦ Negara Asal: Itali [] 22#58# General Elektrical ¦ Tegangan: 240 [V] 22#59# General Elektrical ¦ Arus: 5.8 [A] 22#61# General Elektrical ¦ Daya Aktif (P): 0.75 [kW] 22#64# General Elektrical ¦ Frekuensi: 50 [Hz] 15#121# Pompa, dan Mekanikal ¦ Putaran (n): 2900 [RPM] 15#122# Pompa, dan Mekanikal ¦ Jangkauan (Head / H): 25 [m] | 7042
12814 | f245e64af6785b8ad6f4cadf4a7a1daddfdb36fb | Butterfly Inlet Reservoir Bawah RP Pradah | A/30.05.00/03.01.01.060/2017 | M | Rumah Pompa Pradah | Aset Mekanikal Pendukung | Valve | Butterfly Valve | 37#52# Valve ¦ Dimensi (Diameter): 400 [mm] | 7043
12815 | 2a3edf1df944ba60a5d74af2417594a11da504cc | Butterfly Inlet Reservoir Atas RP Pradah | A/30.05.00/03.01.01.061/2017 | M | Rumah Pompa Pradah | Aset Mekanikal Pendukung | Valve | Butterfly Valve | 37#52# Valve ¦ Dimensi (Diameter): 400 [mm] | 7044
12816 | b3c1be1791016bf9ee579a9d3bce358a30a8f3f2 | BV Transfer from Reservoar Atas to Reservoar Bawah RP Pradah No. 1 | A/30.05.00/03.01.01.062/2017 | M | Rumah Pompa Pradah | Aset Mekanikal Pendukung | Valve | Butterfly Valve | 37#52# Valve ¦ Dimensi (Diameter): 400 [mm] | 7045
12817 | 611fd239c463b4319a0c0df10510b34a2b73f8ab | BV Transfer from Reservoar Atas to Reservoar Bawah RP Pradah No. 2 | A/30.05.00/03.01.01.063/2017 | M | Rumah Pompa Pradah | Aset Mekanikal Pendukung | Valve | Butterfly Valve | 37#52# Valve ¦ Dimensi (Diameter): 400 [mm] | 7046
12818 | bd97a4b1ea854737a8c67e4406e0b8da0bc86da3 | Butterfly Drain Reservoar Atas RP Pradah No. 1 | A/30.05.00/03.01.01.064/2017 | M | Rumah Pompa Pradah | Aset Mekanikal Pendukung | Valve | Butterfly Valve | 37#52# Valve ¦ Dimensi (Diameter): 200 [mm] | 7047
12819 | 31cdf9442a2751927c1090a3c4c325018b4da5b9 | Butterfly Drain Reservoar Atas RP Pradah No. 2 | A/30.05.00/03.01.01.065/2017 | M | Rumah Pompa Pradah | Aset Mekanikal Pendukung | Valve | Butterfly Valve | 37#52# Valve ¦ Dimensi (Diameter): 200 [mm] | 7048
12820 | 4bbe7539f4f3e84965ff58a53ac674d6321d6c87 | Kelder Overflow RP Pradah No. 1 | A/30.05.00/04.01.00.066/2017 | S | Rumah Pompa Pradah | Aset Sipil Pendukung | Bangunan Sipil | - |  | 7049
12821 | 149f122540a09ec33675be532ee248bde00352e1 | Kelder Overflow RP Pradah No. 2 | A/30.05.00/04.01.00.067/2017 | S | Rumah Pompa Pradah | Aset Sipil Pendukung | Bangunan Sipil | - |  | 7050
12822 | fc2a20946641595227c0873e0345be9ef7a9c2cb | Reservoar Atas (2017 ) RP Pradah | A/30.05.00/01.17.01.068/2017 | S | Rumah Pompa Pradah | Aset Utama | Sipil | Bangunan Sipil | 20#53# Umum ¦ Volume: 1000 [m3] | 7051
12823 | 6ab67613ceeda172d43966706a8cf2707520d8a1 | Panel PJU RP Pradah | A/30.01.01/02.11.03.069/2017 | E | Rumah Pompa Pradah | Aset Elektrikal Pendukung | Panel Tegangan Rendah | Panel Beban |  | 7052
12824 | 152051b23a31a1cadb1eb23e2b05eb3117fc27e6 | Panel Alarm Water Level Reservoar Atas RP Pradah | A/30.01.01/02.11.03.070/2017 | E | Rumah Pompa Pradah | Aset Elektrikal Pendukung | Panel Tegangan Rendah | Panel Beban |  | 7053
12825 | 252d760ba7f9736106856bbd5f882474dac1675d | Panel Kapasitor Bank RP Pradah | A/30.06.01/02.11.03.071/2017 | E | Rumah Pompa Pradah | Aset Elektrikal Pendukung | Panel Tegangan Rendah | Panel Beban |  | 7054
12826 | ffe0d233a99d9d7088686317f19bd60eb76e39ef | Panel LVMDP RP Pradah | A/30.06.01/02.11.01.072/2017 | E | Rumah Pompa Pradah | Aset Elektrikal Pendukung | Panel Tegangan Rendah | Panel MDP |  | 7055
12827 | 168da5a2c2714733bcaefe1f98e612c0b8c01b0a | Panel Penerangan RP Pradah | A/30.06.01/02.11.03.073/2017 | E | Rumah Pompa Pradah | Aset Elektrikal Pendukung | Panel Tegangan Rendah | Panel Beban |  | 7056
12828 | cf99acb0d9b00e31ff41abde92affd20c89dd38d | Panel Chlorination RP Pradah | A/30.06.02/02.11.03.074/2017 | E | Rumah Pompa Pradah | Aset Elektrikal Pendukung | Panel Tegangan Rendah | Panel Beban |  | 7057
12829 | fda43d992564c8d7940332dbef6815a5eed10b80 | Panel Starter Pompa Inject Chloor dan Pompa Vodes RP Pradah | A/30.06.02/02.11.03.075/2017 | E | Rumah Pompa Pradah | Aset Elektrikal Pendukung | Panel Tegangan Rendah | Panel Beban | 36#49# Panel ¦ Dimensi (Panjang): 65 [cm] 36#50# Panel ¦ Dimensi (Lebar): 20 [cm] 36#51# Panel ¦ Dimensi (Tinggi): 75 [cm] | 7058
12830 | d555f60c2f0240ebee3a2676ec2f3d96ef54e7d5 | Panel MDP Rumah Chloor RP Pradah | A/30.06.02/02.11.01.076/2017 | E | Rumah Pompa Pradah | Aset Elektrikal Pendukung | Panel Tegangan Rendah | Panel MDP | 36#49# Panel ¦ Dimensi (Panjang): 85 [cm] 36#50# Panel ¦ Dimensi (Lebar): 28 [cm] 36#51# Panel ¦ Dimensi (Tinggi): 80 [cm] | 7059
12831 | 7abd875ac02c474a55a4a51d77a3699a2b2633d1 | Panel Stabilizer RP Pradah | A/30.06.02/02.11.03.077/2017 | E | Rumah Pompa Pradah | Aset Elektrikal Pendukung | Panel Tegangan Rendah | Panel Beban |  | 7060
12832 | 76d9a85d037c40552645a7bb227c7755ac89962e | Panel Power Control Modul Elektro Chlorination RP Pradah | A/30.06.03/02.11.03.078/2017 | E | Rumah Pompa Pradah | Aset Elektrikal Pendukung | Panel Tegangan Rendah | Panel Beban |  | 7061
12833 | 8dfdf1fd2ebcb46b7dc340c2164f84529b07583c | Elektro Chlorination System RP Pradah | A/30.06.03/02.00.00.079/2017 | E | Rumah Pompa Pradah | Aset Elektrikal Pendukung |  |  |  | 7062
12834 | c5e40a681b12c9dd55abfbfed3a27e4707fb9e02 | Panel Kontrol Softening & Filltration System RP Pradah | A/30.06.03/02.11.03.080/2017 | E | Rumah Pompa Pradah | Aset Elektrikal Pendukung | Panel Tegangan Rendah | Panel Beban | 36#49# Panel ¦ Dimensi (Panjang): 30 [cm] 36#50# Panel ¦ Dimensi (Lebar): 15 [cm] 36#51# Panel ¦ Dimensi (Tinggi): 30 [cm] | 7063
12835 | 0a35cd7e6d5640bf0029d2184cca252249bb9887 | Tangki Produksi Chloor RP Pradah No. 1 Barat | A/30.06.03/04.02.01.081/2017 | S | Rumah Pompa Pradah | Aset Sipil Pendukung | Peralatan Sipil | - | 20#53# Umum ¦ Volume: 10000 [l] | 7064
12836 | 0d0d53aadd94cec4dfc7ccfcfe5fc6d66367a80c | Tangki Produksi Chloor RP Pradah No. 2 Timur | A/30.06.03/04.02.01.082/2017 | S | Rumah Pompa Pradah | Aset Sipil Pendukung | Peralatan Sipil | - | 20#53# Umum ¦ Volume: 10000 [l] | 7065
12837 | 5e17959bdf17ed4e93c1225f8217d7160ab80b0f | System Injeksi Chloor NaOCl Ejector RP Pradah | A/30.06.03/03.13.04.083/2017 | M | Rumah Pompa Pradah | Aset Mekanikal Pendukung | Unit Set | Sistem Injeksi Chlor |  | 7066
12838 | dba853212ed9a6ca9e6ae0b06b79cbfe7acee265 | Tandon Produksi Chloor RP Pradah | A/30.06.03/04.02.01.084/2017 | S | Rumah Pompa Pradah | Aset Sipil Pendukung | Peralatan Sipil | - | 20#53# Umum ¦ Volume: 300 [l] | 7067
12839 | 66a638affec2a6cd34b3fa96189eaf69b7eefb71 | Tangki Air Baku (H2O) RP Pradah | A/30.06.03/04.02.01.085/2017 | S | Rumah Pompa Pradah | Aset Sipil Pendukung | Peralatan Sipil | - | 20#53# Umum ¦ Volume: 2500 [l] | 7068
12840 | 60a2c9abf2dcae33d94d0066ff6d257e10e6872c | Saturation Tank RP Pradah | A/30.06.03/04.02.01.086/2017 | S | Rumah Pompa Pradah | Aset Sipil Pendukung | Peralatan Sipil | - | 20#53# Umum ¦ Volume: 1000 [l] | 7069
12841 | 74b7ff3a8e42646ecf4601695bb6ccb053539f2e | Salt Loading Tank RP Pradah | A/30.06.03/04.02.01.087/2017 | S | Rumah Pompa Pradah | Aset Sipil Pendukung | Peralatan Sipil | - | 20#53# Umum ¦ Volume: 2250 [l] | 7070
12842 | e351a554bec7061501c0565485846be263620b88 | Pompa Vodes RP Pradah No. 1 | A/30.06.03/03.10.01.088/2017 | M | Rumah Pompa Pradah | Aset Mekanikal Pendukung | Pompa | Pompa Sentrifugal Horisontal | 20#42# Umum ¦ Merk: Pedrollo [] | 7071
12843 | 0bf44bf91358801295a1402d583615fbdb355d57 | Pompa Vodes RP Pradah No. 2 | A/30.06.03/03.10.01.089/2017 | M | Rumah Pompa Pradah | Aset Mekanikal Pendukung | Pompa | Pompa Sentrifugal Horisontal | 20#42# Umum ¦ Merk: Pedrollo [] | 7072
12844 | a50df14870902b2b9462d7e56762ca4c129d8707 | Rumah Chloor RP Pradah | A/30.03.01/04.01.00.090/2017 | S | Rumah Pompa Pradah | Aset Sipil Pendukung | Bangunan Sipil |  |  | 7073
12845 | 1416755cb52e0888906e9d9e34047d450dd31fe0 | Transformator RP Pradah | A/30.07.01/01.01.03.091/2017 | E | Rumah Pompa Pradah | Aset Utama | Transformator | Power Transformator | 3#67# Transformator ¦ Tegangan Primer: 20000 [V] 3#68# Transformator ¦ Tegangan Sekunder: 400 [V] 3#69# Transformator ¦ Arus Primer: 11.54 [A] 3#70# Transformator ¦ Arus Sekunder: 577.35 [A] 3#72# Transformator ¦ Impedansi: 4% [] 3#73# Transformator ¦ Symbol Grup Vektor: Dyn-5 [] 3#74# Transformator ¦ Tipe pendingin: ONAN [] 3#138# Transformator ¦ Temperatur Rise Oil / Winding: 60/65 [C] 20#42# Umum ¦ Merk: Trafindo [] 20#44# Umum ¦ Serial No.: 173312198 [] 20#46# Umum ¦ Standart: IEC-60076 [] 20#47# Umum ¦ Tahun Pembuatan : 2007 [] 20#54# Umum ¦ Berat: 1515 [kg] 20#55# Umum ¦ Perusahaan : Pt.Trafoindo Prima Perkasa [] 20#56# Umum ¦ Negara Asal: Indonesia [] 22#57# General Elektrical ¦ Fase: 3 [] 22#63# General Elektrical ¦ Daya Nyata (S): 400 [kVA] 22#64# General Elektrical ¦ Frekuensi: 50 [Hz] | 7074
12846 | 4511e75b447bf8e2cbf370ee7e8a344b0b6eb2bc | Cubicle Arrester RP Pradah | A/30.07.02/02.14.08.092/2017 | E | Rumah Pompa Pradah | Aset Elektrikal Pendukung | Cubicle Tegangan Menengah | Double Incoming | 20#42# Umum ¦ Merk: Schneider [] 20#43# Umum ¦ Tipe / model/Tipe & Size: GAM 2 [] 20#46# Umum ¦ Standart: IEC 62271 - 200 [] 20#47# Umum ¦ Tahun Pembuatan : 2017 [] 20#48# Umum ¦ Tahun Pemasangan: 2017 [] 22#64# General Elektrical ¦ Frekuensi: 50 [Hz] 25#87# Cubicle dan Sistem Proteksi ¦ Tegangan Nominal (Ur / Vr / Um): 24 [kV] 25#88# Cubicle dan Sistem Proteksi ¦ Tingkat Isolasi Tegangan-rms (Ud): 50 [kV] 25#89# Cubicle dan Sistem Proteksi ¦ Tingkat Isolasi Tegangan-Impulse (Up / Uw): 125 [kV] 25#91# Cubicle dan Sistem Proteksi ¦ Arus Beban Lebih (Ir): 630 [A] 25#92# Cubicle dan Sistem Proteksi ¦ Arus Hubung Singkat (Ik / Isd / Icw / Ith): 16 [kA] 25#93# Cubicle dan Sistem Proteksi ¦ Kapasitas Pemutusan (Ip / Ics / Ima): 40 [kA] | 7075
12847 | 6ee2f8197401886e6779509439bb1f3aa909dd91 | Cubicle Incoming from PLN RP Pradah | A/30.07.02/02.14.01.093/2017 | E | Rumah Pompa Pradah | Aset Elektrikal Pendukung | Cubicle Tegangan Menengah | Circuit Breaker | 20#42# Umum ¦ Merk: Schneider [] 20#43# Umum ¦ Tipe / model/Tipe & Size: DM1-A [] 20#46# Umum ¦ Standart: IEC 62271 - 200 [] 20#47# Umum ¦ Tahun Pembuatan : 2017 [] 20#48# Umum ¦ Tahun Pemasangan: 2017 [] 22#64# General Elektrical ¦ Frekuensi: 50 [Hz] 25#87# Cubicle dan Sistem Proteksi ¦ Tegangan Nominal (Ur / Vr / Um): 24 [kV] 25#88# Cubicle dan Sistem Proteksi ¦ Tingkat Isolasi Tegangan-rms (Ud): 50 [kV] 25#89# Cubicle dan Sistem Proteksi ¦ Tingkat Isolasi Tegangan-Impulse (Up / Uw): 125 [kV] 25#91# Cubicle dan Sistem Proteksi ¦ Arus Beban Lebih (Ir): 630 [A] 25#92# Cubicle dan Sistem Proteksi ¦ Arus Hubung Singkat (Ik / Isd / Icw / Ith): 16 [kA] 25#93# Cubicle dan Sistem Proteksi ¦ Kapasitas Pemutusan (Ip / Ics / Ima): 40 [kA] | 7076
12848 | dad1609ec4e0febdb88f006ae059f8d8c43494f8 | Cubilce Outgoing to Transformator RP Pradah | A/30.07.02/02.14.02.094/2017 | E | Rumah Pompa Pradah | Aset Elektrikal Pendukung | Cubicle Tegangan Menengah | Load Break Switch | 20#42# Umum ¦ Merk: Schneider [] 20#43# Umum ¦ Tipe / model/Tipe & Size: DM1-A [] 20#46# Umum ¦ Standart: IEC 62271 - 200 [] 20#47# Umum ¦ Tahun Pembuatan : 2017 [] 20#48# Umum ¦ Tahun Pemasangan: 2017 [] 22#64# General Elektrical ¦ Frekuensi: 50 [Hz] 25#87# Cubicle dan Sistem Proteksi ¦ Tegangan Nominal (Ur / Vr / Um): 24 [kV] 25#88# Cubicle dan Sistem Proteksi ¦ Tingkat Isolasi Tegangan-rms (Ud): 50 [kV] 25#89# Cubicle dan Sistem Proteksi ¦ Tingkat Isolasi Tegangan-Impulse (Up / Uw): 125 [kV] 25#91# Cubicle dan Sistem Proteksi ¦ Arus Beban Lebih (Ir): 630 [A] 25#92# Cubicle dan Sistem Proteksi ¦ Arus Hubung Singkat (Ik / Isd / Icw / Ith): 16 [kA] 25#93# Cubicle dan Sistem Proteksi ¦ Kapasitas Pemutusan (Ip / Ics / Ima): 40 [kA] | 7077
12849 | 824579cd7db2c10bd35060afad6f1e74a0cf88ed | Panel Power House RP Pradah | A/30.07.02/02.11.03.095/2017 | E | Rumah Pompa Pradah | Aset Elektrikal Pendukung | Panel Tegangan Rendah | Panel Beban | 36#49# Panel ¦ Dimensi (Panjang): 40 [cm] 36#50# Panel ¦ Dimensi (Lebar): 25 [cm] 36#51# Panel ¦ Dimensi (Tinggi): 60 [cm] | 7078
12850 | 81e863d80fd463553f7b4ff3730d2d087b883cff | Power House RP Pradah | A/30.03.01/04.01.00.096/2017 | S | Rumah Pompa Pradah | Aset Sipil Pendukung | Bangunan Sipil |  |  | 7079
12851 | 10752e8593b81cbad883addb963afebd9841d026 | Panel LVMDP RP Osowilangun | A/38.01.01/02.11.01.001/2017 | E | Rumah Pompa Osowilangun | Aset Elektrikal Pendukung | Panel Tegangan Rendah | Panel MDP | 36#49# Panel ¦ Dimensi (Panjang): 160 [cm] 36#50# Panel ¦ Dimensi (Lebar): 83 [cm] 36#51# Panel ¦ Dimensi (Tinggi): 200 [cm] | 7080
12852 | 0f2452941dcc354cccfc99dca78ced839adc2da7 | Panel Genset RP Osowilangun | A/38.01.01/02.11.03.002/2017 | E | Rumah Pompa Osowilangun | Aset Elektrikal Pendukung | Panel Tegangan Rendah | Panel Beban | 36#49# Panel ¦ Dimensi (Panjang): 70 [cm] 36#50# Panel ¦ Dimensi (Lebar): 83 [cm] 36#51# Panel ¦ Dimensi (Tinggi): 200 [cm] | 7081
12853 | e0dd7b8eede3c7b37281eb4485ae3701e12d6361 | Panel Terminasi RP Osowilangun | A/38.01.01/02.11.03.003/2017 | E | Rumah Pompa Osowilangun | Aset Elektrikal Pendukung | Panel Tegangan Rendah | Panel Beban | 36#49# Panel ¦ Dimensi (Panjang): 50 [cm] 36#50# Panel ¦ Dimensi (Lebar): 20 [cm] 36#51# Panel ¦ Dimensi (Tinggi): 70 [cm] | 7082
12854 | dc61017fde560f517f7ca285096c6924a752bda7 | Panel Starter Pompa RP Osowilangun No. 1 | A/38.01.01/02.11.03.004/2017 | E | Rumah Pompa Osowilangun | Aset Elektrikal Pendukung | Panel Tegangan Rendah | Panel Beban | 36#49# Panel ¦ Dimensi (Panjang): 80 [cm] 36#50# Panel ¦ Dimensi (Lebar): 83 [cm] 36#51# Panel ¦ Dimensi (Tinggi): 200 [cm] | 7083
12855 | 127701c89a406baa26fe1b790ddd3da9a7d9483c | Elektromotor Pompa RP Osowilangun No. 1 | A/38.01.01/01.05.04.005/2017 | E | Rumah Pompa Osowilangun | Aset Utama | Elektromotor | Elektromotor Horisontal Tegangan Rendah | 20#42# Umum ¦ Merk: SIEMENS [] 20#48# Umum ¦ Tahun Pemasangan: 2017 [] 22#58# General Elektrical ¦ Tegangan: 400/690 ¿Y [V] 22#60# General Elektrical ¦ Faktor Daya (PF / Cos Phi): 0.86 [] 22#61# General Elektrical ¦ Daya Aktif (P): 37 [kW] 22#64# General Elektrical ¦ Frekuensi: 55 [Hz] 22#65# General Elektrical ¦ Indeks Proteksi (IP): 55 [] 24#121# Elektromotor ¦ Putaran (n): 1476 [RPM] 24#124# Elektromotor ¦ Bantalan (Bearing) DE: 6313 Z C3 [] 24#125# Elektromotor ¦ Bantalan (Bearing) NDE: 6213 Z C3 [] | 7084
12856 | d1cdc6e6e341b35802749c6fb7852ffc7bafe90c | Pompa RP Osowilangun No. 1 | A/38.01.01/01.07.01.006/2017 | M | Rumah Pompa Osowilangun | Aset Utama | Pompa | Pompa Sentrifugal Horisontal | 20#42# Umum ¦ Merk: Euroflo Pump [] 20#43# Umum ¦ Tipe / model/Tipe & Size: ESCA 125 - 365 MBC [] 20#44# Umum ¦ Serial No.: E0907180 [] 20#48# Umum ¦ Tahun Pemasangan: 2017 [] 15#119# Pompa, dan Mekanikal ¦ Debit (Q): 180 [m3/jam] 15#122# Pompa, dan Mekanikal ¦ Jangkauan (Head / H): 40 [m] 15#126# Pompa, dan Mekanikal ¦ Jenis Pelumas: Grease [] 15#152# Pompa, dan Mekanikal ¦ Daya Input Rata Rata: 37 [KW] | 7085
12857 | bcf597cd8b9a841616962caa99cd1f92e20d7ce0 | Butterfly Suction Pompa RP Osowilangun No. 1 | A/38.01.01/03.01.01.007/2017 | M | Rumah Pompa Osowilangun | Aset Mekanikal Pendukung | Valve | Butterfly Valve | 37#52# Valve ¦ Dimensi (Diameter): 200 [mm] | 7086
12858 | bde8869571d55d4380c9063bac85819476779ddb | Check Valve Discharger Pompa RP Osowilangun No. 1 | A/38.01.01/03.02.02.008/2017 | M | Rumah Pompa Osowilangun | Aset Mekanikal Pendukung | Check Valve | Swing Check Valve | 37#52# Valve ¦ Dimensi (Diameter): 200 [mm] | 7087
12859 | bd494447bb5df31924120125bc2f35fa143b8dbd | Gate Valve Discharger Pompa RP Osowilangun No. 1 | A/38.01.01/03.01.02.009/2017 | M | Rumah Pompa Osowilangun | Aset Mekanikal Pendukung | Valve | Gate Valve | 37#52# Valve ¦ Dimensi (Diameter): 200 [mm] | 7088
12860 | 6af8c7105fdef185b5e086288cc3539a8c240223 | Panel PJU RP Osowilangun | A/38.01.02/02.11.03.010/2017 | E | Rumah Pompa Osowilangun | Aset Elektrikal Pendukung | Panel Tegangan Rendah | Panel Beban | 36#49# Panel ¦ Dimensi (Panjang): 50 [cm] 36#50# Panel ¦ Dimensi (Lebar): 20 [cm] 36#51# Panel ¦ Dimensi (Tinggi): 75 [cm] | 7089
12861 | 17cd9a915cd744a93df5863f2c382aa2dbaa762b | Panel Penerangan Kantor RP Osowilangun | A/38.01.02/02.11.03.011/2017 | E | Rumah Pompa Osowilangun | Aset Elektrikal Pendukung | Panel Tegangan Rendah | Panel Beban | 36#49# Panel ¦ Dimensi (Panjang): 30 [cm] 36#50# Panel ¦ Dimensi (Lebar): 20 [cm] 36#51# Panel ¦ Dimensi (Tinggi): 40 [cm] | 7090
12862 | ae7d0f9f394f5f1c03da322fc79bccba40eeb11d | Butterfly Drain Reservoar RP Osowilangun | A/38.02.01/03.01.01.012/2017 | M | Rumah Pompa Osowilangun | Aset Mekanikal Pendukung | Valve | Butterfly Valve | 37#52# Valve ¦ Dimensi (Diameter): 200 [mm] | 7091
12863 | 1c0345f2c06be667147bda7e97e265c2585ca351 | Butterfly Inlet Reservoar Atas RP Osowilangun | A/38.02.01/03.01.01.013/2017 | M | Rumah Pompa Osowilangun | Aset Mekanikal Pendukung | Valve | Butterfly Valve | 37#52# Valve ¦ Dimensi (Diameter): 200 [mm] | 7092
12864 | c101f9530436b89f6a59af6c8659a8ec95e6e046 | Butterfly Inlet Reservoar Bawah RP Osowilangun | A/38.02.01/03.01.01.014/2017 | M | Rumah Pompa Osowilangun | Aset Mekanikal Pendukung | Valve | Butterfly Valve | 37#52# Valve ¦ Dimensi (Diameter): 200 [mm] | 7093
12865 | 16994afa2df052ef49588d01244c61aaf4c0bce7 | Valve Strainer RP Osowilangun | A/38.02.01/03.09.01.015/2017 | M | Rumah Pompa Osowilangun | Aset Mekanikal Pendukung | Filter | Filter Air | 37#52# Valve ¦ Dimensi (Diameter): 200 [mm] | 7094
12866 | 9cb00475a805280f415555c5f52150240be5af97 | Gate Valve Inlet Reservoar RP Osowilangun | A/38.02.02/03.01.02.016/2017 | M | Rumah Pompa Osowilangun | Aset Mekanikal Pendukung | Valve | Gate Valve | 37#52# Valve ¦ Dimensi (Diameter): 200 [mm] | 7095
12867 | 809025e83abef8f90a577d68a110e864ddea4436 | Gate Valve Bypass to Pelanggan RP Osowilangun | A/38.02.02/03.01.02.017/2017 | M | Rumah Pompa Osowilangun | Aset Mekanikal Pendukung | Valve | Gate Valve | 37#52# Valve ¦ Dimensi (Diameter): 200 [mm] | 7096
12868 | f3b9e14b9ebc57409fba65b1ef6c580fb30d5964 | Gate Valve Inlet Tandon (Jalan Raya) RP Osowilangun | A/38.02.02/03.01.02.018/2017 | M | Rumah Pompa Osowilangun | Aset Mekanikal Pendukung | Valve | Gate Valve | 37#52# Valve ¦ Dimensi (Diameter): 200 [mm] | 7097
12869 | 8913c610726f573880295cde6f0455799c71103b | Gate Valve Outlet to Pelanggan RP Osowilangun | A/38.02.02/03.01.02.019/2017 | M | Rumah Pompa Osowilangun | Aset Mekanikal Pendukung | Valve | Gate Valve | 37#52# Valve ¦ Dimensi (Diameter): 200 [mm] | 7098
12870 | 6bf8f29654311a71b842a32d3c5b30fb6d58ce56 | Rumah Pompa Osowilangun | A/38.03.01/04.01.00.020/2017 | S | Rumah Pompa Osowilangun | Aset Sipil Pendukung | Bangunan Sipil | - |  | 7099
12871 | e90481a3a0da66f514a91b9da14395b11bbb14ed | Reservoar RP Osowilangun | A/38.03.01/01.17.01.021/2017 | S | Rumah Pompa Osowilangun | Aset Utama | Sipil | Bangunan Sipil | 20#48# Umum ¦ Tahun Pemasangan: 2017 [] 20#53# Umum ¦ Volume: 1000 [m3] | 7100
12872 | b45ec6fa74b806e77c04be25cd1c0f24e305919a | Panel Kapasitor Bank Intake Utama KP I | A/21.03.02/02.11.03.702/2017 | E | IPAM Karang Pilang I | Aset Elektrikal Pendukung | Panel Tegangan Rendah | Panel Beban |  | 7101
12873 | 07ce5eeacfd1ea795956121c1a5e1d717eb81851 | Panel Baterai Charger Backwash KP I | A/21.11.02/02.11.03.703/2017 | E | IPAM Karang Pilang I | Aset Elektrikal Pendukung | Panel Tegangan Rendah | Panel Beban |  | 7102
12874 | 4788494d2b0a5cf1d959702f31a1f2dd5c1829aa | Baterai Charger Backwash KP I | A/21.11.02/02.06.02.704/2017 | E | IPAM Karang Pilang I | Aset Elektrikal Pendukung | Baterai Backup | Baterai Basah |  | 7103
12875 | 218b64f835f609422f71fe7a32cd3903ceff8ae3 | Meter Air Dari Klampok | A/02.04.00/03.08.01.016/xxxx | M | Tandon Air Tamanan | Aset Mekanikal Pendukung | Meter | Meter Air | 37#52# Valve ¦ Dimensi (Diameter): 250 [mm] | 7104
12876 | 79af70dc3f900afdcdd5e7269823889dc3bd93af | Meter Air Duren Sewu | A/02.04.00/03.08.01.017/xxxx | - | Tandon Air Tamanan | Aset Mekanikal Pendukung | Meter | Meter Air | 37#52# Valve ¦ Dimensi (Diameter): 250 [mm] | 7105
12877 | 4b174911777619ce50c5850752095a248193418a | Meter Air Jambangan | A/02.04.00/03.08.01.018/xxxx | M | Tandon Air Tamanan | Aset Mekanikal Pendukung | Meter | Meter Air | 37#52# Valve ¦ Dimensi (Diameter): 150 [mm] | 7106
12878 | 136b4d8944833b1fc5a58e7bade9bf72550f659d | Gate Valve dari Plintahan No. 1 | A/02.00.00/03.01.02.019/xxxx | M | Tandon Air Tamanan | Aset Mekanikal Pendukung | Valve | Gate Valve |  | 7107
12879 | bbb0d66ef6755722603a58a4f454649533c86b61 | Gate Valve dari Plintahan No. 2 | A/02.00.00/03.01.02.020/xxxx | M | Tandon Air Tamanan | Aset Mekanikal Pendukung | Valve | Gate Valve |  | 7108
12880 | 49d556523793095687765ab6646ba731a1bf1c9a | Gate Valve dari Toyo Areng No. 1 | A/02.00.00/03.01.02.021/2010 | M | Tandon Air Tamanan | Aset Mekanikal Pendukung | Valve | Gate Valve |  | 7109
12881 | c60288aafe29484afcd0cf1a3bcf853559a2d392 | Gate Valve dari Toyo Areng No. 2 | A/02.00.00/03.01.02.022/2010 | M | Tandon Air Tamanan | Aset Mekanikal Pendukung | Valve | Gate Valve |  | 7110
12898 | 87810ec79dd1aa8a892defcae0e616b0bccefe32 | Sumber Air | A/04.01.01/04.01.00.001/xxxx | S | Sumber Air Karang Jati | Aset Sipil Pendukung | Bangunan Sipil | - |  | 7111
12899 | dc06a6cf9b7d88f3aebf0713e042e59a8e054e97 | Tandon Air | A/04.01.02/01.17.01.002/xxxx | S | Sumber Air Karang Jati | Aset Utama | Sipil | Bangunan Sipil |  | 7112
12900 | 3cdab638427ab5a11279630310e35425812601f4 | Rumah Jaga | A/04.01.00/04.01.00.003/xxxx | - | Sumber Air Karang Jati | Aset Sipil Pendukung | Bangunan Sipil | - |  | 7113
12901 | c95128161ecc2868d1b9b80bac292a0fc06cc15b | Rumah Sumber Air Toyo Arang | A/03.01.01/04.01.00.001/901 | S | Sumber Air Toyo Arang | Aset Sipil Pendukung | Bangunan Sipil | - |  | 7114
12903 | 5dbd269a73851099632a9a3390e8c329e43ec26a | Sumber Air | A/05.01.01/04.01.00.001/xxxx | S | Sumber Air Duren Sewu | Aset Sipil Pendukung | Bangunan Sipil | - |  | 7115
12904 | eaf937710e7b872f6ffb1f3f467eca9a62886384 | Tandon Air | A/05.01.02/01.17.01.002/xxxx | S | Sumber Air Duren Sewu | Aset Utama | Sipil | Bangunan Sipil |  | 7116
12905 | bd293b82fab5d10782c70348e2438c0949b74e2e | Meter Air Plintahan I | A/06.04.00/03.08.01.001/xxxx | M | Sumber Air Plintahan | Aset Mekanikal Pendukung | Meter | Meter Air | 37#42# Valve ¦ Merk: ABB [] 37#46# Valve ¦ Standart: 00W048598 [] 37#52# Valve ¦ Dimensi (Diameter): 250 [mm] | 7117
12906 | 09c9bee1a2f30a9574d6244dd99cb824e02b9665 | Meter Air Plintahan II | A/06.04.00/03.08.01.002/xxxx | M | Sumber Air Plintahan | Aset Mekanikal Pendukung | Meter | Meter Air | 37#42# Valve ¦ Merk: SCHLUMBERGER [] 37#46# Valve ¦ Standart: D 02WK009802 6 [] 37#52# Valve ¦ Dimensi (Diameter): 150 [mm] 37#120# Valve ¦ Tekanan Nominal (P): 20 [bar] | 7118
12907 | 3d3da40b821c3ea628c71e2133e3cff260cb44f2 | Meter Air Plintahan III | A/06.05.00/03.08.01.003/xxxx | M | Sumber Air Plintahan | Aset Mekanikal Pendukung | Meter | Meter Air |  | 7119
12908 | 0e94a1044af755529502b84de1a16e278e8daa72 | Rumah Sumber Air Plintahan 1 | A/06.03.01/04.01.00.004/xxxx | S | Sumber Air Plintahan | Aset Sipil Pendukung | Bangunan Sipil | - |  | 7120
12909 | a066e190bb6dfe7af556b4338830ce35295cf4da | Rumah Sumber Air Plintahan 2 | A/06.03.01/04.01.00.005/xxxx | S | Sumber Air Plintahan | Aset Sipil Pendukung | Bangunan Sipil | - |  | 7121
12910 | e3f731d1c3783f89d90344e1c762f738f4145e72 | Rumah Sumber Air Plintahan 3 | A/06.03.01/04.01.00.006/xxxx | S | Sumber Air Plintahan | Aset Sipil Pendukung | Bangunan Sipil | - |  | 7122
12911 | 44b05ac50ef5e618cf7e7e84036906a3973eb42c | Rumah Jaga | A/06.03.00/04.01.00.007/xxxx | - | Sumber Air Plintahan | Aset Sipil Pendukung | Bangunan Sipil | - |  | 7123
12916 | 6267e3f3800b00b7b5ca3f405af4b77f2844b9ff | Sumber Air Bulak Luyung | A/07.01.01/04.01.00.001/xxxx | S | Sumber Air Bulak Luyung | Aset Sipil Pendukung | Bangunan Sipil | - |  | 7124
12917 | ccb2e2297e823ad6319eb8fc929e4fe96d2f20e5 | Sumber Air Kesambi | A/08.01.01/04.01.00.001/xxxx | S | Sumber Air Kesambi | Aset Sipil Pendukung | Bangunan Sipil | - |  | 7125
12918 | 5de8b44ebe06871cf7414f5fffd3c2322f11a83e | Sumber Air Jambangan | A/09.01.01/04.01.00.001/xxxx | S | Sumber Air Jambangan | Aset Sipil Pendukung | Bangunan Sipil | - |  | 7126
12919 | ee1466e38325d0d444571b8355b24524b4d11810 | Sumber Air Klampok 1 | A/10.01.01/04.01.00.001/xxxx | S | Sumber Air Klampok | Aset Sipil Pendukung | Bangunan Sipil | - |  | 7127
12920 | af4733df20cb955f95edc965c250447ca3fd52c1 | Sumber Air Klampok 2 | A/10.01.00/04.01.00.002/xxxx | S | Sumber Air Klampok | Aset Sipil Pendukung | Bangunan Sipil | - |  | 7128
12921 | 8c7a1f628c794c4095c1e057ff50e51412902aca | Sumber Air Klampok 3 | A/10.01.01/04.01.00.003/xxxx | S | Sumber Air Klampok | Aset Sipil Pendukung | Bangunan Sipil | - |  | 7129
12922 | fa456d22742fa5425b53b79f62a6bd24ff46e499 | Sumber Air Bumbungan | A/11.01.01/04.01.00.001/xxxx | S | Sumber Air Bumbungan | Aset Sipil Pendukung | Bangunan Sipil | - |  | 7130
12923 | c992c482c851c67816c853fbc6a178c0fe6dee36 | Sumber Air Lamer | A/12.01.01/04.01.00.001/xxxx | S | Sumber Air Lamer | Aset Sipil Pendukung | Bangunan Sipil | - |  | 7131
12924 | daf30c21c8c653edc5855a46b770d5f8901946c3 | Sumber Air Winong | A/13.01.01/04.01.00.001/xxxx | S | Sumber Air Winong | Aset Sipil Pendukung | Bangunan Sipil | - |  | 7132
12925 | faf651230f3f7114b0f5a78523a1968abe02b2ed | Sumber Air Kalong | A/14.01.01/04.01.00.001/xxxx | S | Sumber Air Kalong | Aset Sipil Pendukung | Bangunan Sipil | - |  | 7133
12927 | 064da343d2d2d0a53eeee79c261ec7c7d6f1c4d3 | Rumah Jaga | A/03.01.01/04.01.00.002/xxxx | - | Sumber Air Toyo Arang | Aset Sipil Pendukung | Bangunan Sipil |  |  | 7134
12928 | 9067e0c14de7306b5922a0fb01b633a95913df2e | Pos Jaga RP Pradah | A/30.03.01/04.01.00.097/2017 | S | Rumah Pompa Pradah | Aset Sipil Pendukung | Bangunan Sipil |  |  | 7135
12997 | 373a8ac2ec4bcc54ab0d644cf89ee2c2b26ee05d | Panel Starter Pompa Air Baku Utara No. 2 | A/17.21.01/02.11.03.2027/2017 | E | IPAM Ngagel I | Aset Elektrikal Pendukung | Panel Tegangan Rendah | Panel Beban | 20#48# Umum ¦ Tahun Pemasangan: 2017 [] 36#49# Panel ¦ Dimensi (Panjang): 60 [cm] 36#50# Panel ¦ Dimensi (Lebar): 64 [cm] 36#51# Panel ¦ Dimensi (Tinggi): 180 [cm] | 7136
12998 | ca63b7db303fd27df0e6beccc83a399b224760ef | Panel Starter Pompa Air Baku Utara No. 3 | A/17.21.01/02.11.03.2028/2017 | E | IPAM Ngagel I | Aset Elektrikal Pendukung | Panel Tegangan Rendah | Panel Beban | 20#48# Umum ¦ Tahun Pemasangan: 2017 [] 36#49# Panel ¦ Dimensi (Panjang): 60 [cm] 36#50# Panel ¦ Dimensi (Lebar): 64 [cm] 36#51# Panel ¦ Dimensi (Tinggi): 180 [cm] | 7137
12999 | dddad77dea1f440d8bbce6d68d6756fcf25ecf5a | Panel Starter Pompa Air Baku Utara No. 4 | A/17.21.01/02.11.03.2029/2017 | E | IPAM Ngagel I | Aset Elektrikal Pendukung | Panel Tegangan Rendah | Panel Beban | 20#48# Umum ¦ Tahun Pemasangan: 2017 [] 36#49# Panel ¦ Dimensi (Panjang): 60 [cm] 36#50# Panel ¦ Dimensi (Lebar): 64 [cm] 36#51# Panel ¦ Dimensi (Tinggi): 180 [cm] | 7138
13000 | 915cd971ea5dd44385b81db2dfc54a514601d17a | Panel Starter Pompa Air Baku Utara No. 5 | A/17.21.01/02.11.03.2030/2017 | E | IPAM Ngagel I | Aset Elektrikal Pendukung | Panel Tegangan Rendah | Panel Beban | 20#48# Umum ¦ Tahun Pemasangan: 2017 [] 36#49# Panel ¦ Dimensi (Panjang): 60 [cm] 36#50# Panel ¦ Dimensi (Lebar): 64 [cm] 36#51# Panel ¦ Dimensi (Tinggi): 180 [cm] | 7139
13001 | 3571779d7789c74c58099d762fd58bc2b7b35fc7 | Elektromotor Pompa Air Baku Utara No. 2 | A/17.21.01/01.05.04.2031/2017 | E | IPAM Ngagel I | Aset Utama | Elektromotor | Elektromotor Horisontal Tegangan Rendah | 20#42# Umum ¦ Merk: Paco (by Grundfos) [] 20#43# Umum ¦ Tipe / model/Tipe & Size: ELF 280S-4 [] 20#44# Umum ¦ Serial No.: PW17006338-006A [] 20#45# Umum ¦ No. Katalog (Cat. No. / Part No.): M040103220K20D [] 20#47# Umum ¦ Tahun Pembuatan: 2017 [] 20#48# Umum ¦ Tahun Pemasangan: 2017 [] 20#54# Umum ¦ Berat: 501 [kg] 21#123# General ¦ Efisiensi: 94 [%] 22#58# General Elektrical ¦ Tegangan: 380 [V] 22#59# General Elektrical ¦ Arus: 139 [A] 22#60# General Elektrical ¦ Faktor Daya (PF / Cos Phi): 0.87 [] 22#64# General Elektrical ¦ Frekuensi: 50 [Hz] 22#65# General Elektrical ¦ Indeks Proteksi (IP): 55 [] 22#66# General Elektrical ¦ Kelas Insulasi (Insl. Class): F [] 22#190# General Elektrical ¦ Kelas Efisiensi: IE 2 [] 24#82# Elektromotor ¦ Faktor Pelayanan (Service Factor / SF): 1.0 [] 24#84# Elektromotor ¦ Tingkat Kinerja (Rating): S1 [] 24#85# Elektromotor ¦ No. Rangka (Frame No.): 280S [] 24#86# Elektromotor ¦ Tipe Mounting (Pemasangan): IMB3 [] 24#116# Elektromotor ¦ Daya Output Rata-rata: 75 [kW] 24#121# Elektromotor ¦ Putaran (n): 1480 [RPM] 24#124# Elektromotor ¦ Bantalan (Bearing) DE: 6317 C3 [] 24#125# Elektromotor ¦ Bantalan (Bearing) NDE: 6314 C3 [] | 7140
13002 | e85224531498939c70432e3dde58bd99f4769618 | Elektromotor Pompa Air Baku Utara No. 3 | A/17.21.01/01.05.04.2032/2017 | E | IPAM Ngagel I | Aset Utama | Elektromotor | Elektromotor Horisontal Tegangan Rendah | 20#42# Umum ¦ Merk: Paco (by Grundfos) [] 20#43# Umum ¦ Tipe / model/Tipe & Size: ELF 280S-4 [] 20#44# Umum ¦ Serial No.: PW17006338-006D [] 20#45# Umum ¦ No. Katalog (Cat. No. / Part No.): M040103220K20D [] 20#47# Umum ¦ Tahun Pembuatan: 2017 [] 20#48# Umum ¦ Tahun Pemasangan: 2017 [] 20#54# Umum ¦ Berat: 515 [kg] 21#123# General ¦ Efisiensi: 94 [%] 22#58# General Elektrical ¦ Tegangan: 380 [V] 22#59# General Elektrical ¦ Arus: 139 [A] 22#60# General Elektrical ¦ Faktor Daya (PF / Cos Phi): 0.87 [] 22#64# General Elektrical ¦ Frekuensi: 50 [Hz] 22#65# General Elektrical ¦ Indeks Proteksi (IP): 55 [] 22#66# General Elektrical ¦ Kelas Insulasi (Insl. Class): F [] 22#190# General Elektrical ¦ Kelas Efisiensi: IE 2 [] 24#84# Elektromotor ¦ Tingkat Kinerja (Rating): S1 [] 24#85# Elektromotor ¦ No. Rangka (Frame No.): 280S [] 24#86# Elektromotor ¦ Tipe Mounting (Pemasangan): IMB3 [] 24#116# Elektromotor ¦ Daya Output Rata-rata: 75 [kW] 24#121# Elektromotor ¦ Putaran (n): 1480 [RPM] 24#124# Elektromotor ¦ Bantalan (Bearing) DE: 6317 C3 [] 24#125# Elektromotor ¦ Bantalan (Bearing) NDE: 6314 C3 [] | 7141
13003 | c81211d58766d002adaaaa361116725db33b7167 | Elektromotor Pompa Air Baku Utara No. 4 | A/17.21.01/01.05.04.2033/2017 | E | IPAM Ngagel I | Aset Utama | Elektromotor | Elektromotor Horisontal Tegangan Rendah | 20#42# Umum ¦ Merk: Paco (by Grundfos) [] 20#43# Umum ¦ Tipe / model/Tipe & Size: ELF 280S-4 [] 20#44# Umum ¦ Serial No.: PW17006338-006B [] 20#45# Umum ¦ No. Katalog (Cat. No. / Part No.): M040103220K20D [] 20#47# Umum ¦ Tahun Pembuatan: 2017 [] 20#48# Umum ¦ Tahun Pemasangan: 2017 [] 20#54# Umum ¦ Berat: 515 [kg] 21#123# General ¦ Efisiensi: 94 [%] 22#58# General Elektrical ¦ Tegangan: 380 [kV] 22#59# General Elektrical ¦ Arus: 139 [A] 22#60# General Elektrical ¦ Faktor Daya (PF / Cos Phi): 0.87 [] 22#64# General Elektrical ¦ Frekuensi: 50 [Hz] 22#65# General Elektrical ¦ Indeks Proteksi (IP): 55 [] 22#66# General Elektrical ¦ Kelas Insulasi (Insl. Class): F [] 22#190# General Elektrical ¦ Kelas Efisiensi: IE 2 [] 24#82# Elektromotor ¦ Faktor Pelayanan (Service Factor / SF): 1.0 [] 24#84# Elektromotor ¦ Tingkat Kinerja (Rating): S1 [] 24#85# Elektromotor ¦ No. Rangka (Frame No.): 280S [] 24#86# Elektromotor ¦ Tipe Mounting (Pemasangan): IMB3 [] 24#116# Elektromotor ¦ Daya Output Rata-rata: 75 [kW] 24#121# Elektromotor ¦ Putaran (n): 1480 [RPM] 24#124# Elektromotor ¦ Bantalan (Bearing) DE: 6317 C3 [] 24#125# Elektromotor ¦ Bantalan (Bearing) NDE: 6314 C3 [] | 7142
13004 | 053a87385742ea7fc7428d10e9af7b11bd80ca8e | Elektromotor Pompa Air Baku Utara No. 5 | A/17.21.01/01.05.04.2034/2017 | E | IPAM Ngagel I | Aset Utama | Elektromotor | Elektromotor Horisontal Tegangan Rendah | 20#42# Umum ¦ Merk: Paco (by Grundfos) [] 20#43# Umum ¦ Tipe / model/Tipe & Size: ELF 280S-4 [] 20#44# Umum ¦ Serial No.: PW17006338-006C [] 20#45# Umum ¦ No. Katalog (Cat. No. / Part No.): M040103220K20D [] 20#47# Umum ¦ Tahun Pembuatan: 2017 [] 20#48# Umum ¦ Tahun Pemasangan: 2017 [] 20#54# Umum ¦ Berat: 515 [kg] 21#123# General ¦ Efisiensi: 94 [%] 22#58# General Elektrical ¦ Tegangan: 380 [kV] 22#59# General Elektrical ¦ Arus: 139 [A] 22#60# General Elektrical ¦ Faktor Daya (PF / Cos Phi): 0.87 [] 22#64# General Elektrical ¦ Frekuensi: 55 [Hz] 22#65# General Elektrical ¦ Indeks Proteksi (IP): 55 [] 22#66# General Elektrical ¦ Kelas Insulasi (Insl. Class): F [] 22#190# General Elektrical ¦ Kelas Efisiensi: IE 2 [] 24#84# Elektromotor ¦ Tingkat Kinerja (Rating): S1 [] 24#85# Elektromotor ¦ No. Rangka (Frame No.): 280S [] 24#86# Elektromotor ¦ Tipe Mounting (Pemasangan): IMB3 [] 24#116# Elektromotor ¦ Daya Output Rata-rata: 75 [kW] 24#121# Elektromotor ¦ Putaran (n): 1480 [RPM] 24#124# Elektromotor ¦ Bantalan (Bearing) DE: 6317 C3 [] 24#125# Elektromotor ¦ Bantalan (Bearing) NDE: 6314 C3 [] | 7143
13005 | a248361cbf8d9159795e4437e64c4d95407406d1 | Pompa Air Baku Utara No. 2 | A/17.21.01/01.07.01.2035/2017 | M | IPAM Ngagel I | Aset Utama | Pompa | Pompa Sentrifugal Horisontal | 20#42# Umum ¦ Merk: Paco (by Grundfos) [] 20#43# Umum ¦ Tipe / model/Tipe & Size: KP12136-4KB069 [] 20#44# Umum ¦ Serial No.: 17W11727-001D [] 20#45# Umum ¦ No. Katalog (Cat. No. / Part No.): 99321945 [] 20#47# Umum ¦ Tahun Pembuatan: 2017 [] 20#48# Umum ¦ Tahun Pemasangan: 2017 [] 21#119# General ¦ Debit (Q): 300 [l/dt] 15#119# Pompa, dan Mekanikal ¦ Debit (Q): 1080 [m3/jam] 15#121# Pompa, dan Mekanikal ¦ Putaran (n): 1480 [RPM] 15#122# Pompa, dan Mekanikal ¦ Jangkauan (Head / H): 16 [m] 15#124# Pompa, dan Mekanikal ¦ Bantalan (Bearing) DE: 6313 C3 [] 15#125# Pompa, dan Mekanikal ¦ Bantalan (Bearing) NDE: 6313 C3 [] | 7144
13006 | ef543df7b9dc0dddadc26b9cc5ecc2ee05431b0a | Pompa Air Baku Utara No. 3 | A/17.21.01/01.07.01.2036/2017 | M | IPAM Ngagel I | Aset Utama | Pompa | Pompa Sentrifugal Horisontal | 20#42# Umum ¦ Merk: Paco (by Grundfos) [] 20#43# Umum ¦ Tipe / model/Tipe & Size: KP12136-4KB069 [] 20#44# Umum ¦ Serial No.: 17W11727-001C [] 20#45# Umum ¦ No. Katalog (Cat. No. / Part No.): 99321945 [] 20#47# Umum ¦ Tahun Pembuatan : 2017 [] 20#48# Umum ¦ Tahun Pemasangan: 2017 [] 21#119# General ¦ Debit (Q): 300 [l/dt] 15#119# Pompa, dan Mekanikal ¦ Debit (Q): 1080 [m3/jam] 15#121# Pompa, dan Mekanikal ¦ Putaran (n): 1480 [RPM] 15#122# Pompa, dan Mekanikal ¦ Jangkauan (Head / H): 16 [m] 15#124# Pompa, dan Mekanikal ¦ Bantalan (Bearing) DE: 6313 C3 [] 15#125# Pompa, dan Mekanikal ¦ Bantalan (Bearing) NDE: 6313 C3 [] 15#126# Pompa, dan Mekanikal ¦ Jenis Pelumas: Grease [] | 7145
13007 | 16665a4ea84ca78e081968585c2c70d16aa6313b | Pompa Air Baku Utara No. 4 | A/17.21.01/01.07.01.2037/2017 | M | IPAM Ngagel I | Aset Utama | Pompa | Pompa Sentrifugal Horisontal | 20#42# Umum ¦ Merk: Paco (by Grundfos) [] 20#43# Umum ¦ Tipe / model/Tipe & Size: KP12136-4KB069 [] 20#44# Umum ¦ Serial No.: 117W11727-001B [] 20#45# Umum ¦ No. Katalog (Cat. No. / Part No.): 99321945 [] 20#47# Umum ¦ Tahun Pembuatan : 2017 [] 20#48# Umum ¦ Tahun Pemasangan: 2017 [] 21#119# General ¦ Debit (Q): 300 [l/dt] 15#119# Pompa, dan Mekanikal ¦ Debit (Q): 1080 [m3/jam] 15#121# Pompa, dan Mekanikal ¦ Putaran (n): 1480 [RPM] 15#122# Pompa, dan Mekanikal ¦ Jangkauan (Head / H): 16 [m] 15#124# Pompa, dan Mekanikal ¦ Bantalan (Bearing) DE: 6313 C3 [] 15#125# Pompa, dan Mekanikal ¦ Bantalan (Bearing) NDE: 6313 C3 [] 15#126# Pompa, dan Mekanikal ¦ Jenis Pelumas: Grease [] | 7146
13008 | d38a25ee2a02222a66b6b22d6512005c9ae4a4cf | Pompa Air Baku Utara No. 5 | A/17.21.01/01.07.01.2038/2017 | M | IPAM Ngagel I | Aset Utama | Pompa | Pompa Sentrifugal Horisontal | 20#42# Umum ¦ Merk: Paco (by Grundfos) [] 20#43# Umum ¦ Tipe / model/Tipe & Size: KP12136-4KB069 [] 20#44# Umum ¦ Serial No.: 117W11727-001A [] 20#45# Umum ¦ No. Katalog (Cat. No. / Part No.): 99321945 [] 20#47# Umum ¦ Tahun Pembuatan : 2017 [] 20#48# Umum ¦ Tahun Pemasangan: 2017 [] 21#119# General ¦ Debit (Q): 300 [l/dt] 15#119# Pompa, dan Mekanikal ¦ Debit (Q): 1080 [m3/jam] 15#121# Pompa, dan Mekanikal ¦ Putaran (n): 1480 [RPM] 15#122# Pompa, dan Mekanikal ¦ Jangkauan (Head / H): 16 [m] 15#124# Pompa, dan Mekanikal ¦ Bantalan (Bearing) DE: 6313 C3 [] 15#125# Pompa, dan Mekanikal ¦ Bantalan (Bearing) NDE: 6313 C3 [] 15#126# Pompa, dan Mekanikal ¦ Jenis Pelumas: Grease [] | 7147
13009 | c452fb5db3bd76bfb662c0ce7feb78723572e5cf | Elektromotor Pompa Distribusi Utara No. 4 | A/17.21.01/01.05.04.2039/2017 | E | IPAM Ngagel I | Aset Utama | Elektromotor | Elektromotor Horisontal Tegangan Rendah | 20#42# Umum ¦ Merk: ABB [] 20#43# Umum ¦ Tipe / model/Tipe & Size: M2BAX315MLA 4 [] 20#44# Umum ¦ Serial No.: 3G1C17350615822001 [] 20#54# Umum ¦ Berat: 1012 [kg] 22#57# General Elektrical ¦ Fase: 3 [] 22#58# General Elektrical ¦ Tegangan: 380 / 660 [V] 22#59# General Elektrical ¦ Arus: 366 / 211 [A] 22#60# General Elektrical ¦ Faktor Daya (PF / Cos Phi): 0,87 [] 22#64# General Elektrical ¦ Frekuensi: 50 [Hz] 22#65# General Elektrical ¦ Indeks Proteksi (IP): 55 [] 22#66# General Elektrical ¦ Kelas Insulasi (Insl. Class): F [] 22#190# General Elektrical ¦ Kelas Efisiensi: IE 2 [] 24#83# Elektromotor ¦ Jumlah Kutub (Pole): 4 [] 24#84# Elektromotor ¦ Tingkat Kinerja (Rating): S1 [] 24#86# Elektromotor ¦ Tipe Mounting (Pemasangan): IMB3/IM1001 [] 24#116# Elektromotor ¦ Daya Output Rata-rata: 200 [kW] 24#121# Elektromotor ¦ Putaran (n): 1484 [RPM] 24#124# Elektromotor ¦ Bantalan (Bearing) DE: 6219 C3 [] 24#125# Elektromotor ¦ Bantalan (Bearing) NDE: 6217 C3 [] | 7148
13010 | 4afdabab86701c40c4e36325ef52dd026e433302 | Elektromotor Pompa Distribusi Utara No. 5 | A/17.21.01/01.05.04.2040/2017 | E | IPAM Ngagel I | Aset Utama | Elektromotor | Elektromotor Horisontal Tegangan Rendah | 20#42# Umum ¦ Merk: ABB [] 20#43# Umum ¦ Tipe / model/Tipe & Size: M2BAX315MLA 4 [] 20#44# Umum ¦ Serial No.: 3G1C17350615822001 [] 20#48# Umum ¦ Tahun Pemasangan: 2017 [] 20#54# Umum ¦ Berat: 1012 [kg] 22#57# General Elektrical ¦ Fase: 3 [] 22#58# General Elektrical ¦ Tegangan: 380 / 660 [V] 22#59# General Elektrical ¦ Arus: 366 / 211 [A] 22#60# General Elektrical ¦ Faktor Daya (PF / Cos Phi): 0,87 [] 22#64# General Elektrical ¦ Frekuensi: 50 [Hz] 22#65# General Elektrical ¦ Indeks Proteksi (IP): 55 [] 22#66# General Elektrical ¦ Kelas Insulasi (Insl. Class): F [] 22#190# General Elektrical ¦ Kelas Efisiensi: IE 2 [] 24#116# Elektromotor ¦ Daya Output Rata-rata: 200 [kW] 24#124# Elektromotor ¦ Bantalan (Bearing) DE: 6219 C3 [] 24#125# Elektromotor ¦ Bantalan (Bearing) NDE: 6217 C3 [] | 7149
13011 | 99e9a7dd14e2190f14ac76180968d6d989dc6ab5 | Elektromotor Pompa Distribusi Utara No. 6 | A/17.21.01/01.05.04.2041/2017 | E | IPAM Ngagel I | Aset Utama | Elektromotor | Elektromotor Horisontal Tegangan Rendah | 20#42# Umum ¦ Merk: ABB [] 20#43# Umum ¦ Tipe / model/Tipe & Size: M2BAX315MLA 4 [] 20#44# Umum ¦ Serial No.: 3G1C17350615822001 [] 20#48# Umum ¦ Tahun Pemasangan: 2017 [] 20#54# Umum ¦ Berat: 1012 [kg] 22#57# General Elektrical ¦ Fase: 3 [] 22#58# General Elektrical ¦ Tegangan: 380 / 660 [V] 22#59# General Elektrical ¦ Arus: 366 / 211 [A] 22#60# General Elektrical ¦ Faktor Daya (PF / Cos Phi): 0,87 [] 22#64# General Elektrical ¦ Frekuensi: 50 [Hz] 22#65# General Elektrical ¦ Indeks Proteksi (IP): 55 [] 22#66# General Elektrical ¦ Kelas Insulasi (Insl. Class): F [] 22#190# General Elektrical ¦ Kelas Efisiensi: IE 2 [] 24#116# Elektromotor ¦ Daya Output Rata-rata: 200 [kW] 24#124# Elektromotor ¦ Bantalan (Bearing) DE: 6219 C3 [] 24#125# Elektromotor ¦ Bantalan (Bearing) NDE: 6217 C3 [] | 7150
13012 | ea211beff70b710edad85baa4d0d6b7f1869124b | Pompa Distribusi Utara No. 4 | A/17.21.01/01.07.01.2042/2017 | M | IPAM Ngagel I | Aset Utama | Pompa | Pompa Sentrifugal Horisontal | 20#42# Umum ¦ Merk: Omega (KSB) [] 20#43# Umum ¦ Tipe / model/Tipe & Size: 250-480 B GC2 PF [] 20#47# Umum ¦ Tahun Pembuatan : 2017 [] 20#48# Umum ¦ Tahun Pemasangan: 2017 [] 15#119# Pompa, dan Mekanikal ¦ Debit (Q): 250 [l/dt] 15#121# Pompa, dan Mekanikal ¦ Putaran (n): 1486 [RPM] 15#122# Pompa, dan Mekanikal ¦ Jangkauan (Head / H): 60 [m] 15#124# Pompa, dan Mekanikal ¦ Bantalan (Bearing) DE: 6315 RS [] 15#125# Pompa, dan Mekanikal ¦ Bantalan (Bearing) NDE: 6315 RS [] | 7151
13013 | 1d2de7c0490e3c95f2dc67bd01f832726a14f2e2 | Pompa Distribusi Utara No. 5 | A/17.21.01/01.07.01.2043/2017 | M | IPAM Ngagel I | Aset Utama | Pompa | Pompa Sentrifugal Horisontal | 20#42# Umum ¦ Merk: Omega (KSB) [] 20#43# Umum ¦ Tipe / model/Tipe & Size: 250-480 B GC2 PF [] 20#47# Umum ¦ Tahun Pembuatan : 2017 [] 20#48# Umum ¦ Tahun Pemasangan: 2017 [] 15#119# Pompa, dan Mekanikal ¦ Debit (Q): 250 [l/dt] 15#121# Pompa, dan Mekanikal ¦ Putaran (n): 1486 [RPM] 15#122# Pompa, dan Mekanikal ¦ Jangkauan (Head / H): 60 [m] 15#124# Pompa, dan Mekanikal ¦ Bantalan (Bearing) DE: 6315 RS [] 15#125# Pompa, dan Mekanikal ¦ Bantalan (Bearing) NDE: 6315 RS [] | 7152
13014 | 61c3ec1e03546acf389c161b934b0b3f0178b139 | Pompa Distribusi Utara No. 6 | A/17.21.01/01.07.01.2044/2017 | M | IPAM Ngagel I | Aset Utama | Pompa | Pompa Sentrifugal Horisontal | 20#42# Umum ¦ Merk: Omega (KSB) [] 20#43# Umum ¦ Tipe / model/Tipe & Size: 250-480 B GC2 PF [] 20#47# Umum ¦ Tahun Pembuatan : 2017 [] 20#48# Umum ¦ Tahun Pemasangan: 2017 [] 15#119# Pompa, dan Mekanikal ¦ Debit (Q): 250 [l/dt] 15#121# Pompa, dan Mekanikal ¦ Putaran (n): 1486 [RPM] 15#122# Pompa, dan Mekanikal ¦ Jangkauan (Head / H): 60 [m] 15#124# Pompa, dan Mekanikal ¦ Bantalan (Bearing) DE: 6315 RS [] 15#125# Pompa, dan Mekanikal ¦ Bantalan (Bearing) NDE: 6315 RS [] | 7153
13015 | 472b71fdc54d22bd8743b101115f36aa5647b1d5 | Panel SDP Pompa Distribusi Tengah No. 1 & 5 | A/17.19.01/02.11.02.2045/2017 | E | IPAM Ngagel I | Aset Elektrikal Pendukung | Panel Tegangan Rendah | Panel SDP | 36#49# Panel ¦ Dimensi (Panjang): 202 [cm] 36#50# Panel ¦ Dimensi (Lebar): 48 [cm] 36#51# Panel ¦ Dimensi (Tinggi): 180 [cm] | 7154
13016 | 84e5f317d9cbcaf4833af5355343d587ab10e738 | Panel Starter Pompa Distribusi Tengah No. 3 | A/17.19.01/02.11.03.2046/2016 | E | IPAM Ngagel I | Aset Elektrikal Pendukung | Panel Tegangan Rendah | Panel Beban | 36#49# Panel ¦ Dimensi (Panjang): 78 [cm] 36#50# Panel ¦ Dimensi (Lebar): 40 [cm] 36#51# Panel ¦ Dimensi (Tinggi): 120 [cm] | 7155
13017 | 52046aa2eccd7093de36a09d8c4afb15417486c6 | Panel Starter Pompa Distribusi Tengah No. 4 | A/17.19.01/02.11.03.2047/2017 | E | IPAM Ngagel I | Aset Elektrikal Pendukung | Panel Tegangan Rendah | Panel Beban | 36#49# Panel ¦ Dimensi (Panjang): 58 [cm] 36#50# Panel ¦ Dimensi (Lebar): 48 [cm] 36#51# Panel ¦ Dimensi (Tinggi): 180 [cm] | 7156
13018 | cd97ec5307c20cd67697caa03587fc05233cfc51 | Elektromotor Pompa Distribusi Tengah No. 1 | A/17.19.01/01.05.04.2048/2017 | E | IPAM Ngagel I | Aset Utama | Elektromotor | Elektromotor Horisontal Tegangan Rendah | 20#42# Umum ¦ Merk: ABB [] 20#44# Umum ¦ Serial No.: 3GBA312230-ADC [] 22#58# General Elektrical ¦ Tegangan: 380 [V] 22#60# General Elektrical ¦ Faktor Daya (PF / Cos Phi): 0.86 [] 22#61# General Elektrical ¦ Daya Aktif (P): 160 [kW] 22#64# General Elektrical ¦ Frekuensi: 50 [Hz] 22#65# General Elektrical ¦ Indeks Proteksi (IP): 55 [] 22#190# General Elektrical ¦ Kelas Efisiensi: IE 2 [] 24#121# Elektromotor ¦ Putaran (n): 1485 [RPM] 24#124# Elektromotor ¦ Bantalan (Bearing) DE: 6219 C3 [] 24#125# Elektromotor ¦ Bantalan (Bearing) NDE: 6217 C3 [] | 7157
13019 | 0bc54721d8833df29bc16b91dd86e98ae1531ded | Elektromotor Pompa Distribusi Tengah No. 4 | A/17.19.01/01.05.04.2049/2017 | E | IPAM Ngagel I | Aset Utama | Elektromotor | Elektromotor Horisontal Tegangan Rendah | 20#42# Umum ¦ Merk: ABB [] 20#44# Umum ¦ Serial No.: 3GBA312220-ADC [] 20#46# Umum ¦ Standart: IEC 60034 - 1 [] 22#58# General Elektrical ¦ Tegangan: 380 [V] 22#59# General Elektrical ¦ Arus: 242 [A] 22#60# General Elektrical ¦ Faktor Daya (PF / Cos Phi): 0.87 [] 22#61# General Elektrical ¦ Daya Aktif (P): 132 [kW] 22#64# General Elektrical ¦ Frekuensi: 50 [Hz] 22#65# General Elektrical ¦ Indeks Proteksi (IP): 55 [] 22#66# General Elektrical ¦ Kelas Insulasi (Insl. Class): F [] 22#190# General Elektrical ¦ Kelas Efisiensi: IE 2 [] 24#84# Elektromotor ¦ Tingkat Kinerja (Rating): S1 [] 24#121# Elektromotor ¦ Putaran (n): 1486 [RPM] 24#124# Elektromotor ¦ Bantalan (Bearing) DE: 6219 C3 [] 24#125# Elektromotor ¦ Bantalan (Bearing) NDE: 6218 C3 [] | 7158
13020 | 3dbb7bd8936dc302ddce5bdd9d512bbcae1d1de0 | Elektromotor Pompa Distribusi Tengah No. 5 | A/17.19.01/01.05.04.2050/2017 | E | IPAM Ngagel I | Aset Utama | Elektromotor | Elektromotor Horisontal Tegangan Rendah | 20#42# Umum ¦ Merk: ABB [] 20#46# Umum ¦ Standart: IEC 60034-1 [] 22#58# General Elektrical ¦ Tegangan: 380 [V] 22#59# General Elektrical ¦ Arus: 297 [A] 22#60# General Elektrical ¦ Faktor Daya (PF / Cos Phi): 0,86 [] 22#61# General Elektrical ¦ Daya Aktif (P): 160 [kW] 22#64# General Elektrical ¦ Frekuensi: 50 [Hz] 22#66# General Elektrical ¦ Kelas Insulasi (Insl. Class): F [] 22#190# General Elektrical ¦ Kelas Efisiensi: IE 2 [] 24#84# Elektromotor ¦ Tingkat Kinerja (Rating): S1 [] 24#121# Elektromotor ¦ Putaran (n): 1485 [RPM] 24#124# Elektromotor ¦ Bantalan (Bearing) DE: 6219 C3 [] 24#125# Elektromotor ¦ Bantalan (Bearing) NDE: 6217 C3 [] | 7159
13021 | eb2654b9717938cf5fd8d5b1741d3796ab6f8cea | Pompa Distribusi Tengah No. 1 | A/17.19.01/01.07.01.2051/2017 | M | IPAM Ngagel I | Aset Utama | Pompa | Pompa Sentrifugal Horisontal | 20#42# Umum ¦ Merk: KSB [] 20#43# Umum ¦ Tipe / model/Tipe & Size: SCT 200/48 [] 20#44# Umum ¦ Serial No.: 1737916027 [] 21#119# General ¦ Debit (Q): 200 [l/dt] 15#119# Pompa, dan Mekanikal ¦ Debit (Q): 720 [m3/jam] 15#121# Pompa, dan Mekanikal ¦ Putaran (n): 1486 [RPM] 15#122# Pompa, dan Mekanikal ¦ Jangkauan (Head / H): 60 [m] 15#124# Pompa, dan Mekanikal ¦ Bantalan (Bearing) DE: 6412 C3 [] 15#125# Pompa, dan Mekanikal ¦ Bantalan (Bearing) NDE: 6412 C3 [] | 7160
13022 | 455f51522f2a5bad5f82860ca7adc181fc6dbd20 | Pompa Distribusi Tengah No. 4 | A/17.19.01/01.07.01.2052/2017 | M | IPAM Ngagel I | Aset Utama | Pompa | Pompa Sentrifugal Horisontal | 20#42# Umum ¦ Merk: Torishima - KSB [] 20#43# Umum ¦ Tipe / model/Tipe & Size: 250-200-500 GB [] 20#44# Umum ¦ Serial No.: 049-P1706059-001 [] 22#61# General Elektrical ¦ Daya Aktif (P): 132 [kW] 15#119# Pompa, dan Mekanikal ¦ Debit (Q): 150 [l/dt] 15#121# Pompa, dan Mekanikal ¦ Putaran (n): 1492 [RPM] 15#122# Pompa, dan Mekanikal ¦ Jangkauan (Head / H): 60 [m] | 7161
13023 | 437929542dfc281e194371a38e07113979c136b9 | Pompa Distribusi Tengah No. 5 | A/17.19.01/01.07.01.2053/2017 | M | IPAM Ngagel I | Aset Utama | Pompa | Pompa Sentrifugal Horisontal | 20#42# Umum ¦ Merk: KSB [] 20#43# Umum ¦ Tipe / model/Tipe & Size: SCT200/48 [] 20#44# Umum ¦ Serial No.: 1737916015 [] 21#43# General ¦ Tipe / model/Tipe & Size: 200x250 [] 21#119# General ¦ Debit (Q): 720 [m3/jam] 15#119# Pompa, dan Mekanikal ¦ Debit (Q): 200 [l/dt] 15#121# Pompa, dan Mekanikal ¦ Putaran (n): 1486 [RPM] 15#122# Pompa, dan Mekanikal ¦ Jangkauan (Head / H): 60 [m] | 7162
13025 | ad4c07f82e036145bd43e029e81ed405c4884cbd | Butterfly Valve Discharge Pompa Distribusi Tengah No. 4 | A/17.19.02/03.01.01.2055/2017 | M | IPAM Ngagel I | Aset Mekanikal Pendukung | Valve | Butterfly Valve | 37#42# Valve ¦ Merk: Kitz [] 37#52# Valve ¦ Dimensi (Diameter): 200 [mm] | 7163
13026 | 17111cf19c0598f1375310dc759df04602a2d826 | Panel Starter Pompa BB No. 1 (keputih) | A/24.01.01/02.11.03.2056/2017 | E | Rumah Pompa Keputih | Aset Elektrikal Pendukung | Panel Tegangan Rendah | Panel Beban | 36#49# Panel ¦ Dimensi (Panjang): 62 [cm] 36#50# Panel ¦ Dimensi (Lebar): 48 [cm] 36#51# Panel ¦ Dimensi (Tinggi): 180 [cm] | 7164
13027 | ad00d3fe7def93eeba94cad39eb21aef64dcdef9 | Elektromotor Pompa BB No. 1 (keputih) | A/24.01.02/01.05.04.2057/2016 | E | Rumah Pompa Keputih | Aset Utama | Elektromotor | Elektromotor Horisontal Tegangan Rendah | 20#42# Umum ¦ Merk: ABB [] 20#43# Umum ¦ Tipe / model/Tipe & Size: M2BAX 315 SMB 4 [] 20#44# Umum ¦ Serial No.: 3G1C16400571803001 [] 20#47# Umum ¦ Tahun Pembuatan: 2016 [] 20#48# Umum ¦ Tahun Pemasangan: 2017 [] 20#54# Umum ¦ Berat: 847 [kg] 21#123# General ¦ Efisiensi: IE 2 [%] 22#57# General Elektrical ¦ Fase: 3 [] 22#58# General Elektrical ¦ Tegangan: 380/660 [V] 22#59# General Elektrical ¦ Arus: 242 / 139 [A] 22#60# General Elektrical ¦ Faktor Daya (PF / Cos Phi): 0,87 [] 22#64# General Elektrical ¦ Frekuensi: 50 [Hz] 22#65# General Elektrical ¦ Indeks Proteksi (IP): 55 [] 22#66# General Elektrical ¦ Kelas Insulasi (Insl. Class): F [] 22#190# General Elektrical ¦ Kelas Efisiensi: IE 2 [] 24#83# Elektromotor ¦ Jumlah Kutub (Pole): 4 [] 24#86# Elektromotor ¦ Tipe Mounting (Pemasangan): IMB3 / IM1001 [] 24#116# Elektromotor ¦ Daya Output Rata-rata: 132 [kW] 24#121# Elektromotor ¦ Putaran (n): 1486 [RPM] 24#124# Elektromotor ¦ Bantalan (Bearing) DE: 6219 C3 [] 24#125# Elektromotor ¦ Bantalan (Bearing) NDE: 6217 C3 [] | 7165
13028 | 9bcefe23f911130884222b29ef0ef5e310589eba | Pompa Distribusi Tengah No. 3 | A/17.19.01/01.07.01.2058/2017 | M | IPAM Ngagel I | Aset Utama | Pompa | Pompa Sentrifugal Horisontal | 20#42# Umum ¦ Merk: KSB [] 20#43# Umum ¦ Tipe / model/Tipe & Size: 250-200-500 GC [] 20#44# Umum ¦ Serial No.: 049-KP1707054-001 [] 20#47# Umum ¦ Tahun Pembuatan: 2017 [] 20#48# Umum ¦ Tahun Pemasangan: 2017 [] 21#119# General ¦ Debit (Q): 150 [l/dt] 15#119# Pompa, dan Mekanikal ¦ Debit (Q): 540 [m3/jam] 15#121# Pompa, dan Mekanikal ¦ Putaran (n): 1485 [RPM] 15#122# Pompa, dan Mekanikal ¦ Jangkauan (Head / H): 60 [m] 36#49# Panel ¦ Dimensi (Panjang): 60 [cm] 36#50# Panel ¦ Dimensi (Lebar): 48 [cm] 36#51# Panel ¦ Dimensi (Tinggi): 180 [cm] | 7166
13029 | 0194af0673e4e03b1ea50f24e9f655f416dac02e | Check Valve Discharge Pompa BB No. 1 | A/17.17.01/03.02.03.2059/2017 | M | IPAM Ngagel I | Aset Mekanikal Pendukung | Check Valve | Dual Plate Check Valve | 37#52# Valve ¦ Dimensi (Diameter): 125 [mm] | 7167
13030 | 25d1fba06f67e587fff12f16aa81ff7261c07d6e | Butterfly Valve Discharge Pompa BB No. 1 | A/17.17.03/03.01.01.2060/2017 | M | IPAM Ngagel I | Aset Mekanikal Pendukung | Valve | Butterfly Valve | 37#52# Valve ¦ Dimensi (Diameter): 125 [mm] | 7168
13031 | 336f867a28d89602c2eb93485c2cc43549958c55 | Butterfly Valve Bawah Outlet Aerator ke Clearator A | A/17.13.00/03.01.01.2061/2017 | M | IPAM Ngagel I | Aset Mekanikal Pendukung | Valve | Butterfly Valve | 37#52# Valve ¦ Dimensi (Diameter): 500 [mm] | 7169
13032 | 94d345b9fddddea7fb80827026a6751dc17cc987 | Butterfly Valve Bawah Outlet Aerator ke Clearator B | A/17.13.00/03.01.01.2062/2017 | M | IPAM Ngagel I | Aset Mekanikal Pendukung | Valve | Butterfly Valve | 37#52# Valve ¦ Dimensi (Diameter): 500 [mm] | 7170
13033 | 2ef03848f03f5ba477288fa628b33216e664aa9e | Butterfly Valve Bawah Outlet Aerator ke Clearator C | A/17.13.00/03.01.01.2063/2017 | M | IPAM Ngagel I | Aset Mekanikal Pendukung | Valve | Butterfly Valve | 37#52# Valve ¦ Dimensi (Diameter): 500 [mm] | 7171
13034 | bb449117fb29aa68eacecb248fb5cb5000c9b7e5 | Butterfly Valve Bawah Outlet Aerator ke Clearator D | A/17.13.00/03.01.01.2064/2017 | M | IPAM Ngagel I | Aset Mekanikal Pendukung | Valve | Butterfly Valve | 37#52# Valve ¦ Dimensi (Diameter): 500 [mm] | 7172
13035 | 6a10c97e5790b4853d971a0c6e38ec403b023d7c | Panel Penerangan Clearator | A/17.13.00/02.11.03.2065/2017 | E | IPAM Ngagel I | Aset Elektrikal Pendukung | Panel Tegangan Rendah | Panel Beban | 36#49# Panel ¦ Dimensi (Panjang): 40 [cm] 36#50# Panel ¦ Dimensi (Lebar): 20 [cm] 36#51# Panel ¦ Dimensi (Tinggi): 50 [cm] | 7173
13039 | 2fda92b5dbe589f9b5ed5e721c17c3a81940dd39 | Panel Kapasitor Bank | A/19.14.01/02.11.02.832/2017 | E | IPAM Ngagel III | Aset Elektrikal Pendukung | Panel Tegangan Rendah | Panel SDP | 36#49# Panel ¦ Dimensi (Panjang): 155 [cm] 36#50# Panel ¦ Dimensi (Lebar): 70 [cm] 36#51# Panel ¦ Dimensi (Tinggi): 200 [cm] | 7174
13040 | b52db2bdc8e5f97219ed9cffaf0158515c9b060c | Overhead Crane Rumah Pompa Air Baku Utama | A/19.14.01/03.06.05.833/2017 | M | IPAM Ngagel III | Aset Mekanikal Pendukung | Overhead Crane | Single Girder Overhead Crane | 21#139# General ¦ Kapasitas Beban: 5 [ton] | 7175
13041 | dd6221374a287c4c7f0cd332a752f7000dd867ea | Overhead Crane Rumah Pompa Distribusi Utama | A/19.21.03/03.06.05.834/2017 | M | IPAM Ngagel III | Aset Mekanikal Pendukung | Overhead Crane | Single Girder Overhead Crane | 21#139# General ¦ Kapasitas Beban: 5 [ton] | 7176
13042 | db4a8e6d01428ff9e0933cdf24754e25e03d72d2 | Panel Starter Pompa Backwash No. 3 | A/19.15.01/02.11.03.835/2017 | E | IPAM Ngagel III | Aset Elektrikal Pendukung | Panel Tegangan Rendah | Panel Beban | 36#49# Panel ¦ Dimensi (Panjang): 70 [cm] 36#50# Panel ¦ Dimensi (Lebar): 63 [cm] 36#51# Panel ¦ Dimensi (Tinggi): 131 [cm] | 7177
13043 | 3bedbca32b53654697f82642ecf7117c9a556445 | Elektromotor Pompa Backwash No. 3 | A/19.15.01/01.05.04.836/2017 | E | IPAM Ngagel III | Aset Utama | Elektromotor | Elektromotor Horisontal Tegangan Rendah | 20#42# Umum ¦ Merk: PACO Pumps by Grundfos [] 20#43# Umum ¦ Tipe / model/Tipe & Size: ELF 315L1 - 6 [] 20#46# Umum ¦ Standart: IEC60034-1 [] 20#54# Umum ¦ Berat: 1120 [kg] 22#58# General Elektrical ¦ Tegangan: 380 [V] 22#59# General Elektrical ¦ Arus: 206 [A] 22#60# General Elektrical ¦ Faktor Daya (PF / Cos Phi): 0.86 [] 22#61# General Elektrical ¦ Daya Aktif (P): 110 [kW] 22#64# General Elektrical ¦ Frekuensi: 50 [Hz] 24#121# Elektromotor ¦ Putaran (n): 935 [RPM] 24#124# Elektromotor ¦ Bantalan (Bearing) DE: 6319 C3 [] 24#125# Elektromotor ¦ Bantalan (Bearing) NDE: 6319 C3 [] | 7178
13044 | 35a1127a132129f9153192bfa0b913fd93f730ed | Pompa Backwash No. 3 | A/19.15.01/01.07.01.837/2017 | M | IPAM Ngagel III | Aset Utama | Pompa | Pompa Sentrifugal Horisontal | 20#42# Umum ¦ Merk: PACO Pumps by Grundfos [] 20#43# Umum ¦ Tipe / model/Tipe & Size: KP16176-4VA069 [] 20#47# Umum ¦ Tahun Pembuatan : 2017 [] 20#48# Umum ¦ Tahun Pemasangan: 2017 [] 21#119# General ¦ Debit (Q): 400 [l/dt] 15#119# Pompa, dan Mekanikal ¦ Debit (Q): 1440 [m3/jam] 15#121# Pompa, dan Mekanikal ¦ Putaran (n): 985 [RPM] 15#122# Pompa, dan Mekanikal ¦ Jangkauan (Head / H): 20 [m] 15#124# Pompa, dan Mekanikal ¦ Bantalan (Bearing) DE: 6316 C3 [] 15#125# Pompa, dan Mekanikal ¦ Bantalan (Bearing) NDE: 6316 C3 [] | 7179
13045 | edbeb5e3f459f33d7fd893bcee467e3037a2c551 | Check Valve Pompa Backwash No. 3 | A/19.15.01/03.02.03.838/2017 | M | IPAM Ngagel III | Aset Mekanikal Pendukung | Check Valve | Dual Plate Check Valve | 37#52# Valve ¦ Dimensi (Diameter): 300 [mm] | 7180
13046 | ddc0c815939590c1df346421a593f0fa20b00694 | Butterfly Valve Discharge Pompa Backwash No. 3 | A/19.15.01/03.01.01.839/2017 | M | IPAM Ngagel III | Aset Mekanikal Pendukung | Valve | Butterfly Valve | 37#52# Valve ¦ Dimensi (Diameter): 300 [mm] | 7181
13047 | 2e2d5d4ae5a368484fa8f78f5bc99fdacdece090 | Butterfly Valve Discharge Penghubung Backwash Baru dan Lama | A/19.15.01/03.01.01.840/2017 | M | IPAM Ngagel III | Aset Mekanikal Pendukung | Valve | Butterfly Valve | 37#52# Valve ¦ Dimensi (Diameter): 500 [mm] | 7182
13048 | 51ec239aae592ff8eece57122431ae82b5151b6a | Foot Valve Pompa Backwash No. 3 | A/19.15.01/03.03.05.841/2017 | M | IPAM Ngagel III | Aset Mekanikal Pendukung | Foot Valve | Dual Plate Check Valve | 37#52# Valve ¦ Dimensi (Diameter): 500 [mm] | 7183
13049 | eb08fa2e2a4cb0f035b47ce526be098ef800c307 | Panel Kontrol Pompa Distribusi Tambahan No. 1 dan 2 | A/19.23.01/02.11.03.842/2017 | E | IPAM Ngagel III | Aset Elektrikal Pendukung | Panel Tegangan Rendah | Panel Beban | 36#49# Panel ¦ Dimensi (Panjang): 179 [cm] 36#50# Panel ¦ Dimensi (Lebar): 60 [cm] 36#51# Panel ¦ Dimensi (Tinggi): 180 [cm] | 7184
13050 | 27a1e14d4efdf612188a91eed3ed2c7ed47a68d9 | Panel Starter Pompa Distribusi Tambahan No. 1 | A/19.23.01/02.11.03.843/2017 | E | IPAM Ngagel III | Aset Elektrikal Pendukung | Panel Tegangan Rendah | Panel Beban | 36#49# Panel ¦ Dimensi (Panjang): 179 [cm] 36#50# Panel ¦ Dimensi (Lebar): 60 [cm] 36#51# Panel ¦ Dimensi (Tinggi): 180 [cm] | 7185
13051 | dc0ad5778d44c7af07fb609ffde0cf9aac52fba1 | Panel Starter Pompa Distribusi Tambahan No. 2 | A/19.23.01/02.11.03.844/2017 | E | IPAM Ngagel III | Aset Elektrikal Pendukung | Panel Tegangan Rendah | Panel Beban | 36#49# Panel ¦ Dimensi (Panjang): 179 [cm] 36#50# Panel ¦ Dimensi (Lebar): 60 [cm] 36#51# Panel ¦ Dimensi (Tinggi): 180 [cm] | 7186
13052 | 1315f6411e024f9603b6dd3f8fdb077de4ef40f6 | Elektromotor Pompa Distribusi Tambahan No. 1 | A/19.23.01/01.05.04.845/2017 | E | IPAM Ngagel III | Aset Utama | Elektromotor | Elektromotor Horisontal Tegangan Rendah | 20#42# Umum ¦ Merk: ABB [] 20#46# Umum ¦ Standart: IEC 60034 - 1 [] 21#123# General ¦ Efisiensi: 95 [%] 22#58# General Elektrical ¦ Tegangan: 380 [V] 22#59# General Elektrical ¦ Arus: 297 [A] 22#61# General Elektrical ¦ Daya Aktif (P): 160 [kW] 22#64# General Elektrical ¦ Frekuensi: 50 [Hz] 22#65# General Elektrical ¦ Indeks Proteksi (IP): 55 [] 22#66# General Elektrical ¦ Kelas Insulasi (Insl. Class): F [] 22#190# General Elektrical ¦ Kelas Efisiensi: IE 2 [] 24#84# Elektromotor ¦ Tingkat Kinerja (Rating): S1 [] 24#124# Elektromotor ¦ Bantalan (Bearing) DE: 6219 C3 [] 24#125# Elektromotor ¦ Bantalan (Bearing) NDE: 6217 C3 [] | 7187
13053 | 7fec28e5d99e068312dccfc4d5a201ca42913188 | Elektromotor Pompa Distribusi Tambahan No. 2 | A/19.23.01/01.05.04.846/2017 | E | IPAM Ngagel III | Aset Utama | Elektromotor | Elektromotor Horisontal Tegangan Rendah | 20#42# Umum ¦ Merk: ABB [] 20#46# Umum ¦ Standart: IEC 60034 - 1 [] 20#47# Umum ¦ Tahun Pembuatan: 2017 [] 20#48# Umum ¦ Tahun Pemasangan: 2017 [] 21#123# General ¦ Efisiensi: 95 [%] 22#58# General Elektrical ¦ Tegangan: 380 [V] 22#59# General Elektrical ¦ Arus: 297 [A] 22#61# General Elektrical ¦ Daya Aktif (P): 160 [kW] 22#64# General Elektrical ¦ Frekuensi: 50 [Hz] 22#65# General Elektrical ¦ Indeks Proteksi (IP): 55 [] 22#66# General Elektrical ¦ Kelas Insulasi (Insl. Class): F [] 22#190# General Elektrical ¦ Kelas Efisiensi: IE 2 [] 24#84# Elektromotor ¦ Tingkat Kinerja (Rating): S1 [] 24#124# Elektromotor ¦ Bantalan (Bearing) DE: 6219 C3 [] 24#125# Elektromotor ¦ Bantalan (Bearing) NDE: 6217 C3 [] | 7188
13054 | c167310323e67502e7bbd70c6748cc27f1f33d8c | Pompa Distribusi Tambahan No. 1 | A/19.23.01/01.07.01.847/2017 | M | IPAM Ngagel III | Aset Utama | Pompa | Pompa Sentrifugal Horisontal | 20#42# Umum ¦ Merk: KSB [] 15#119# Pompa, dan Mekanikal ¦ Debit (Q): 200 [l/dt] 15#121# Pompa, dan Mekanikal ¦ Putaran (n): 1487 [RPM] 15#122# Pompa, dan Mekanikal ¦ Jangkauan (Head / H): 60 [m] | 7189
13055 | 526438c17204d59b58f16ec87f24474720070999 | Pompa Distribusi Tambahan No. 2 | A/19.23.01/01.07.01.848/2017 | M | IPAM Ngagel III | Aset Utama | Pompa | Pompa Sentrifugal Horisontal | 20#42# Umum ¦ Merk: KSB [] 15#119# Pompa, dan Mekanikal ¦ Debit (Q): 200 [l/dt] 15#121# Pompa, dan Mekanikal ¦ Putaran (n): 1487 [RPM] 15#122# Pompa, dan Mekanikal ¦ Jangkauan (Head / H): 60 [m] | 7190
13056 | e20368080b2ae38a0b73b6f1d1c7eca6b01b3783 | Butterfy Valve Discharge Pompa Distribusi Tambahan No. 1 | A/19.23.01/03.01.01.849/2017 | M | IPAM Ngagel III | Aset Mekanikal Pendukung | Valve | Butterfly Valve | 37#52# Valve ¦ Dimensi (Diameter): 300 [mm] | 7191
13057 | 3e84bf3a622b4ceb91ac0d18b3eab138d1528654 | Butterfy Valve Discharge Pompa Distribusi Tambahan No. 2 | A/19.23.01/03.01.01.850/2017 | M | IPAM Ngagel III | Aset Mekanikal Pendukung | Valve | Butterfly Valve | 37#52# Valve ¦ Dimensi (Diameter): 300 [mm] | 7192
13058 | ac6b4bcbfc4d89c330fa0cbe2bb8089e2286da31 | Check Valve Discharge Pompa Distribusi Tambahan No. 1 | A/19.23.01/03.02.03.851/2017 | M | IPAM Ngagel III | Aset Mekanikal Pendukung | Check Valve | Dual Plate Check Valve | 37#52# Valve ¦ Dimensi (Diameter): 300 [mm] | 7193
13059 | f192167db61410dd5af78a07338e6fe7ace82884 | Check Valve Discharge Pompa Distribusi Tambahan No. 2 | A/19.23.01/03.02.03.852/2017 | M | IPAM Ngagel III | Aset Mekanikal Pendukung | Check Valve | Dual Plate Check Valve |  | 7194
13061 | 1d87b4a77740d0c6ae23cf372d3dd86e1ec65c6a | Foot Valve Pompa Distribusi Tambahan No. 1 | A/19.23.02/03.03.05.854/2017 | M | IPAM Ngagel III | Aset Mekanikal Pendukung | Foot Valve | Dual Plate Check Valve | 37#52# Valve ¦ Dimensi (Diameter): 350 [mm] | 7195
13062 | 4e047fd4257954472f9b1316f85ae916017c28ef | Foot Valve Pompa Distribusi Tambahan No. 2 | A/19.23.02/03.03.05.855/2017 | M | IPAM Ngagel III | Aset Mekanikal Pendukung | Foot Valve | Dual Plate Check Valve | 37#52# Valve ¦ Dimensi (Diameter): 350 [mm] | 7196
13063 | 3443dae4dc7d2dc2ff374893b9f82c431f8926d8 | Actuator Valve Blower Filter No. 3 | A/19.19.03/03.04.01.856/2017 | M | IPAM Ngagel III | Aset Mekanikal Pendukung | Actuator | Rotary Actuator | 20#42# Umum ¦ Merk: TOBERO [] 20#43# Umum ¦ Tipe / model/Tipe & Size: NKD - 075 [] 21#120# General ¦ Tekanan Nominal (P): 8 [bar] | 7197
13064 | a4855a00d2fe13d099403bac08a3c492f520c561 | Actuator Valve Blower Filter No. 4 | A/19.19.04/03.04.01.857/2017 | M | IPAM Ngagel III | Aset Mekanikal Pendukung | Actuator | Rotary Actuator | 20#42# Umum ¦ Merk: TOBERO [] 20#43# Umum ¦ Tipe / model/Tipe & Size: NKD - 075 [] 21#120# General ¦ Tekanan Nominal (P): 8 [bar] | 7198
13065 | 228901f52f345795dbe26b87733dde8d0dbf6689 | Actuator Valve Blower Filter No. 5 | A/19.19.05/03.04.01.858/2017 | M | IPAM Ngagel III | Aset Mekanikal Pendukung | Actuator | Rotary Actuator | 20#42# Umum ¦ Merk: TOBERO [] 20#43# Umum ¦ Tipe / model/Tipe & Size: NKD - 075 [] 21#120# General ¦ Tekanan Nominal (P): 8 [bar] | 7199
13066 | 4082f4fd1474c58de9e1259af76add328e2c68e5 | Actuator Valve Blower Filter No. 6 | A/19.19.06/03.04.01.859/2017 | M | IPAM Ngagel III | Aset Mekanikal Pendukung | Actuator | Rotary Actuator | 20#42# Umum ¦ Merk: TOBERO [] 20#43# Umum ¦ Tipe / model/Tipe & Size: NKD - 075 [] 21#120# General ¦ Tekanan Nominal (P): 8 [bar] | 7200
13067 | 3e1e6730d3ed9bce826015b6137c99fbd149a810 | Actuator Valve Blower Filter No. 7 | A/19.19.07/03.04.01.860/2017 | M | IPAM Ngagel III | Aset Mekanikal Pendukung | Actuator | Rotary Actuator | 20#42# Umum ¦ Merk: TOBERO [] 20#43# Umum ¦ Tipe / model/Tipe & Size: NKD - 075 [] 21#120# General ¦ Tekanan Nominal (P): 8 [bar] | 7201
13068 | 2c439b8a76897489fa48204ac83e7f8787dbefce | Actuator Valve Blower Filter No. 8 | A/19.19.08/03.04.01.861/2017 | M | IPAM Ngagel III | Aset Mekanikal Pendukung | Actuator | Rotary Actuator | 20#42# Umum ¦ Merk: TOBERO [] 20#43# Umum ¦ Tipe / model/Tipe & Size: NKD - 075 [] 21#120# General ¦ Tekanan Nominal (P): 8 [bar] | 7202
13069 | e24ff22e485a2beebca3385920ad56efca30a9ac | Valve Blower Filter No. 3 | A/19.19.03/03.01.01.862/2017 | M | IPAM Ngagel III | Aset Mekanikal Pendukung | Valve | Butterfly Valve | 37#42# Valve ¦ Merk: TOBERO [] 37#52# Valve ¦ Dimensi (Diameter): 100 [mm] | 7203
13070 | 9566ea427adba44b5af07d88af86c75919504cca | Valve Blower Filter No. 4 | A/19.19.04/03.01.01.863/2017 | M | IPAM Ngagel III | Aset Mekanikal Pendukung | Valve | Butterfly Valve | 37#52# Valve ¦ Dimensi (Diameter): 100 [mm] | 7204
13071 | 8fc34bea7b769c7c54e0b74db1bf152ca347694f | Valve Blower Filter No. 5 | A/19.19.05/03.01.01.864/2017 | M | IPAM Ngagel III | Aset Mekanikal Pendukung | Valve | Butterfly Valve | 37#52# Valve ¦ Dimensi (Diameter): 100 [mm] | 7205
13072 | 791dd507a84aaa5aeea1bf98ffc6f336f1646947 | Valve Blower Filter No. 6 | A/19.19.06/03.01.01.865/2017 | M | IPAM Ngagel III | Aset Mekanikal Pendukung | Valve | Butterfly Valve | 37#42# Valve ¦ Merk: TOBERO [] 37#52# Valve ¦ Dimensi (Diameter): 10 ["] | 7206
13073 | 6481ba0c496d66336a45cdfec6d82e99f77c6a4e | Valve Blower Filter No. 7 | A/19.19.07/03.01.01.866/2017 | M | IPAM Ngagel III | Aset Mekanikal Pendukung | Valve | Butterfly Valve | 37#42# Valve ¦ Merk: TOBERO [] 37#52# Valve ¦ Dimensi (Diameter): 10 ["] | 7207
13074 | e7a0a6bacba3c058af845eadd86897234195ecef | Valve Blower Filter No. 8 | A/19.19.08/03.01.01.867/2017 | M | IPAM Ngagel III | Aset Mekanikal Pendukung | Valve | Butterfly Valve | 37#42# Valve ¦ Merk: TOBERO [] 37#52# Valve ¦ Dimensi (Diameter): 10 ["] | 7208
13075 | c31915be11cb4c11d00898cd71e52f7e0be00395 | Gate Valve Drain Filter No. 3 | A/19.19.03/03.01.02.868/2017 | M | IPAM Ngagel III | Aset Mekanikal Pendukung | Valve | Gate Valve | 37#42# Valve ¦ Merk: GVP [] 37#52# Valve ¦ Dimensi (Diameter): 100 [mm] | 7209
13076 | 432afea1972fb6cd50578d96b5eb997418e01d37 | Gate Valve Drain Filter No. 4 | A/19.19.04/03.01.02.869/2017 | M | IPAM Ngagel III | Aset Mekanikal Pendukung | Valve | Gate Valve | 37#42# Valve ¦ Merk: GVP [] 37#52# Valve ¦ Dimensi (Diameter): 100 [mm] | 7210
13077 | e7cfb1bc754c9d09f26ff00a1bb452bbc2cfc0e2 | Gate Valve Drain Filter No. 5 | A/19.19.05/03.01.02.870/2017 | M | IPAM Ngagel III | Aset Mekanikal Pendukung | Valve | Gate Valve | 37#42# Valve ¦ Merk: GVP [] 37#52# Valve ¦ Dimensi (Diameter): 100 [mm] | 7211
13078 | d03b6491fea999e9999183018e7839bca3ed66bb | Gate Valve Drain Filter No. 6 | A/19.19.06/03.01.02.871/2017 | M | IPAM Ngagel III | Aset Mekanikal Pendukung | Valve | Gate Valve | 37#42# Valve ¦ Merk: GVP [] 37#52# Valve ¦ Dimensi (Diameter): 100 [mm] | 7212
13079 | f64392a5ecee71d073bce3a4062da19f09850195 | Gate Valve Drain Filter No. 7 | A/19.19.07/03.01.02.872/2017 | M | IPAM Ngagel III | Aset Mekanikal Pendukung | Valve | Gate Valve | 37#42# Valve ¦ Merk: GVP [] 37#52# Valve ¦ Dimensi (Diameter): 100 [mm] | 7213
13080 | 252d7dcd805ac595c7496c046fd428ca43402d98 | Gate Valve Drain Filter No. 8 | A/19.19.08/03.01.02.873/2017 | M | IPAM Ngagel III | Aset Mekanikal Pendukung | Valve | Gate Valve | 37#42# Valve ¦ Merk: GVP [] 37#52# Valve ¦ Dimensi (Diameter): 100 [mm] | 7214
13081 | 016a2b8a34c8edd57f25f871c14cee3dd27bedcd | Butterfly Valve Outlet Filter No. 5 | A/19.19.05/03.01.01.874/2017 | M | IPAM Ngagel III | Aset Mekanikal Pendukung | Valve | Butterfly Valve | 37#52# Valve ¦ Dimensi (Diameter): 300 [mm] | 7215
13082 | 19103bb5803289552f86dd40910bd9d17e0651fa | Actuator Outlet Filter No. 5 | A/19.19.05/03.04.01.875/2017 | M | IPAM Ngagel III | Aset Mekanikal Pendukung | Actuator | Rotary Actuator | 20#42# Umum ¦ Merk: Keystone [] 21#120# General ¦ Tekanan Nominal (P): 830 [kPa] | 7216
13083 | 12a6a0e9788ec3ef754cee4edd8da1d40cdab794 | Butterfly Valve Penghubung Drain & Blower No. 3 | A/19.19.03/03.01.01.876/2017 | M | IPAM Ngagel III | Aset Mekanikal Pendukung | Valve | Butterfly Valve | 37#52# Valve ¦ Dimensi (Diameter): 100 [mm] | 7217
13084 | f013cdbdc71a98e4eabf3106c76f2554c5d4e48c | Butterfly Valve Penghubung Drain & Blower No. 8 | A/19.19.08/03.01.01.877/2017 | M | IPAM Ngagel III | Aset Mekanikal Pendukung | Valve | Butterfly Valve | 37#52# Valve ¦ Dimensi (Diameter): 100 [mm] | 7218
13219 | 9280c88c1f210b0e63506ad82e107647c02d5a5c | Transformator RP Krembangan | A/35.01.02/01.01.02.064/2017 | E | Rumah Pompa Krembangan | Aset Utama | Transformator | Transformator Step Down |  | 7219
13220 | 7e7cc99185648a7219fefbc646c6d97c2ca9af3c | Cubicle Incoming From Transformator RP Krembangan | A/35.01.02/02.14.02.065/2017 | E | Rumah Pompa Krembangan | Aset Elektrikal Pendukung | Cubicle Tegangan Menengah | Load Break Switch | 20#42# Umum ¦ Merk: Scheneider Electric [] 20#46# Umum ¦ Standart: IEC 62271 - 200 [] 20#47# Umum ¦ Tahun Pembuatan : 2017 [] 22#64# General Elektrical ¦ Frekuensi: 50 [Hz] 25#87# Cubicle dan Sistem Proteksi ¦ Tegangan Nominal (Ur / Vr / Um): 24 [kV] 25#88# Cubicle dan Sistem Proteksi ¦ Tingkat Isolasi Tegangan-rms (Ud): 50 [kV] 25#89# Cubicle dan Sistem Proteksi ¦ Tingkat Isolasi Tegangan-Impulse (Up / Uw): 125 [kV] 25#91# Cubicle dan Sistem Proteksi ¦ Arus Beban Lebih (Ir): 630 [A] 25#92# Cubicle dan Sistem Proteksi ¦ Arus Hubung Singkat (Ik / Isd / Icw / Ith): 16 [kA] 25#93# Cubicle dan Sistem Proteksi ¦ Kapasitas Pemutusan (Ip / Ics / Ima): 40 [kA] 25#94# Cubicle dan Sistem Proteksi ¦ Durasi Saat Hubung Singkat (tk): 1 [s] 25#96# Cubicle dan Sistem Proteksi ¦ Jenis Gas: SF6 [] 25#97# Cubicle dan Sistem Proteksi ¦ Kapasitas Gas: 0.210 [kg] 25#98# Cubicle dan Sistem Proteksi ¦ Tekanan Nominal Gas: 40 [kPa] | 7220
13221 | ee9c8d185c70b1c2bf487c2bf38ffa4d2afcc7e6 | Cubicle Outgoing From Transformator RP Krembangan | A/35.01.02/02.14.01.066/2017 | E | Rumah Pompa Krembangan | Aset Elektrikal Pendukung | Cubicle Tegangan Menengah | Circuit Breaker | 20#42# Umum ¦ Merk: Scheneider Electric [] 20#46# Umum ¦ Standart: IEC 62271 - 200 [] 20#47# Umum ¦ Tahun Pembuatan : 2017 [] 22#64# General Elektrical ¦ Frekuensi: 50 [Hz] 25#87# Cubicle dan Sistem Proteksi ¦ Tegangan Nominal (Ur / Vr / Um): 24 [kV] 25#88# Cubicle dan Sistem Proteksi ¦ Tingkat Isolasi Tegangan-rms (Ud): 50 [kV] 25#89# Cubicle dan Sistem Proteksi ¦ Tingkat Isolasi Tegangan-Impulse (Up / Uw): 125 [kV] 25#91# Cubicle dan Sistem Proteksi ¦ Arus Beban Lebih (Ir): 630 [A] 25#92# Cubicle dan Sistem Proteksi ¦ Arus Hubung Singkat (Ik / Isd / Icw / Ith): 16 [kA] 25#93# Cubicle dan Sistem Proteksi ¦ Kapasitas Pemutusan (Ip / Ics / Ima): 40 [kA] 25#94# Cubicle dan Sistem Proteksi ¦ Durasi Saat Hubung Singkat (tk): 1 [s] 25#96# Cubicle dan Sistem Proteksi ¦ Jenis Gas: SF6 [] 25#97# Cubicle dan Sistem Proteksi ¦ Kapasitas Gas: 0.210 [kg] 25#98# Cubicle dan Sistem Proteksi ¦ Tekanan Nominal Gas: 40 [kPa] | 7221
13222 | 53329501cab1aa9da8b47dd0026e98f4f7418ec9 | Panel Kapasitor Bank RP Krembangan | A/35.14.01/02.11.03.067/2017 | E | Rumah Pompa Krembangan | Aset Elektrikal Pendukung | Panel Tegangan Rendah | Panel Beban | 36#49# Panel ¦ Dimensi (Panjang): 75 [cm] 36#50# Panel ¦ Dimensi (Lebar): 50 [cm] 36#51# Panel ¦ Dimensi (Tinggi): 150 [cm] | 7222
13223 | a01fed2e4d852c5cd079e241d833b695dd5795e0 | Panel LVMDP dan Submersible 1 - 4 RP Krembangan | A/35.14.01/02.11.01.068/2017 | E | Rumah Pompa Krembangan | Aset Elektrikal Pendukung | Panel Tegangan Rendah | Panel MDP | 36#49# Panel ¦ Dimensi (Panjang): 50 [cm] 36#50# Panel ¦ Dimensi (Lebar): 50 [cm] 36#51# Panel ¦ Dimensi (Tinggi): 150 [cm] | 7223
13224 | 0ca3efb50ce08bb77773d371199939b4997c2b3d | Panel CIP RP Krembangan | A/35.14.01/02.11.03.069/2017 | I | Rumah Pompa Krembangan | Aset Elektrikal Pendukung | Panel Tegangan Rendah | Panel Beban | 37#49# Valve ¦ Dimensi (Panjang): 50 [cm] 37#50# Valve ¦ Dimensi (Lebar): 50 [cm] 37#52# Valve ¦ Dimensi (Diameter): 150 [cm] | 7224
13225 | 8c56c0a0d550afd98f99fa4105003a01a1ef5466 | Panel VSD Pompa RP Made No. 2 | A/46.04.01/02.11.03.004/2017 | E | Rumah Pompa Made | Aset Elektrikal Pendukung | Panel Tegangan Rendah | Panel Beban | 36#49# Panel ¦ Dimensi (Panjang): 60 [cm] 36#50# Panel ¦ Dimensi (Lebar): 50 [cm] 36#51# Panel ¦ Dimensi (Tinggi): 150 [cm] | 7225
13226 | fa9d2dbde4e6bedf7db25a1f614636a807015a07 | Panel VSD Pompa RP Kandangan No. 1 | A/49.01.01/02.11.03.037/2017 | E | Rumah Pompa Kandangan | Aset Elektrikal Pendukung | Panel Tegangan Rendah | Panel Beban | 36#49# Panel ¦ Dimensi (Panjang): 60 [cm] 36#50# Panel ¦ Dimensi (Lebar): 50 [cm] 36#51# Panel ¦ Dimensi (Tinggi): 150 [cm] | 7226
13227 | f455774ff10ef5aa8fe5b03e76e91f54b826a0cc | Panel VSD Pompa RP Krembangan No. 1 | A/35.14.01/02.11.03.072/2017 | E | Rumah Pompa Krembangan | Aset Elektrikal Pendukung | Panel Tegangan Rendah | Panel Beban | 36#49# Panel ¦ Dimensi (Panjang): 60 [cm] 36#50# Panel ¦ Dimensi (Lebar): 50 [cm] 36#51# Panel ¦ Dimensi (Tinggi): 150 [cm] | 7227
13228 | cb697cdc20e5e8542b42e7397888aa22f1cbfab7 | Panel Incoming Rumah Pompa Krembangan | A/35.14.01/02.11.01.073/2017 | E | Rumah Pompa Krembangan | Aset Elektrikal Pendukung | Panel Tegangan Rendah | Panel MDP | 36#49# Panel ¦ Dimensi (Panjang): 60 [cm] 36#50# Panel ¦ Dimensi (Lebar): 50 [cm] 36#51# Panel ¦ Dimensi (Tinggi): 150 [cm] | 7228
13229 | 9819400d6f4da1f6402a31a9c8ff0b0ac9f0d016 | Elektromotor Pompa RP Krembangan No. 1 | A/35.14.02/01.05.04.074/2017 | E | Rumah Pompa Krembangan | Aset Utama | Elektromotor | Elektromotor Horisontal Tegangan Rendah | 20#42# Umum ¦ Merk: PACO PUMP by Grundfos [] 20#43# Umum ¦ Tipe / model/Tipe & Size: ELH - 225S - 4 [] 22#58# General Elektrical ¦ Tegangan: 380 [V] 22#59# General Elektrical ¦ Arus: 69.6 [A] 22#61# General Elektrical ¦ Daya Aktif (P): 37 [kW] 22#64# General Elektrical ¦ Frekuensi: 50 [Hz] 22#65# General Elektrical ¦ Indeks Proteksi (IP): 65 [] 22#66# General Elektrical ¦ Kelas Insulasi (Insl. Class): F [] 24#84# Elektromotor ¦ Tingkat Kinerja (Rating): S1 [] 24#121# Elektromotor ¦ Putaran (n): 1480 [RPM] 24#124# Elektromotor ¦ Bantalan (Bearing) DE: 6313 C3 [] 24#125# Elektromotor ¦ Bantalan (Bearing) NDE: 6312 C3 [] | 7229
13230 | 50a6ac939c1e45c959cdbaa90135030386b88e7b | Elektromotor Pompa RP Krembangan No. 2 | A/35.14.02/01.05.04.075/2017 | E | Rumah Pompa Krembangan | Aset Utama | Elektromotor | Elektromotor Horisontal Tegangan Rendah | 20#42# Umum ¦ Merk: PACO PUMP by Grundfos [] 20#43# Umum ¦ Tipe / model/Tipe & Size: ELH - 225S - 4 [] 22#58# General Elektrical ¦ Tegangan: 380 [V] 22#59# General Elektrical ¦ Arus: 69.6 [A] 22#61# General Elektrical ¦ Daya Aktif (P): 37 [kW] 22#64# General Elektrical ¦ Frekuensi: 50 [Hz] 22#65# General Elektrical ¦ Indeks Proteksi (IP): 65 [] 22#66# General Elektrical ¦ Kelas Insulasi (Insl. Class): F [] 24#84# Elektromotor ¦ Tingkat Kinerja (Rating): S1 [] 24#121# Elektromotor ¦ Putaran (n): 1480 [RPM] 24#124# Elektromotor ¦ Bantalan (Bearing) DE: 6313 C3 [] 24#125# Elektromotor ¦ Bantalan (Bearing) NDE: 6312 C3 [] | 7230
13231 | 2169dfd6bbae8b1736d5483b862050463b6e5804 | Elektromotor Pompa RP Krembangan No. 3 | A/35.14.02/01.05.04.076/2017 | E | Rumah Pompa Krembangan | Aset Utama | Elektromotor | Elektromotor Horisontal Tegangan Rendah | 20#42# Umum ¦ Merk: PACO PUMP by Grundfos [] 20#43# Umum ¦ Tipe / model/Tipe & Size: ELH - 225S - 4 [] 22#58# General Elektrical ¦ Tegangan: 380 [V] 22#59# General Elektrical ¦ Arus: 69.6 [A] 22#61# General Elektrical ¦ Daya Aktif (P): 37 [kW] 22#64# General Elektrical ¦ Frekuensi: 50 [Hz] 22#65# General Elektrical ¦ Indeks Proteksi (IP): 65 [] 22#66# General Elektrical ¦ Kelas Insulasi (Insl. Class): F [] 24#84# Elektromotor ¦ Tingkat Kinerja (Rating): S1 [] 24#121# Elektromotor ¦ Putaran (n): 1480 [RPM] 24#124# Elektromotor ¦ Bantalan (Bearing) DE: 6313 C3 [] 24#125# Elektromotor ¦ Bantalan (Bearing) NDE: 6312 C3 [] | 7231
13232 | 773ae6107a12d06a2958e7536636afd835ad51d6 | Elektromotor Pompa RP Krembangan No. 4 | A/35.14.02/01.05.04.077/2017 | E | Rumah Pompa Krembangan | Aset Utama | Elektromotor | Elektromotor Horisontal Tegangan Rendah | 20#42# Umum ¦ Merk: PACO PUMP by Grundfos [] 20#43# Umum ¦ Tipe / model/Tipe & Size: ELH - 225S - 4 [] 22#58# General Elektrical ¦ Tegangan: 380 [V] 22#59# General Elektrical ¦ Arus: 69.6 [A] 22#61# General Elektrical ¦ Daya Aktif (P): 37 [kW] 22#64# General Elektrical ¦ Frekuensi: 50 [Hz] 22#65# General Elektrical ¦ Indeks Proteksi (IP): 65 [] 22#66# General Elektrical ¦ Kelas Insulasi (Insl. Class): F [] 24#84# Elektromotor ¦ Tingkat Kinerja (Rating): S1 [] 24#121# Elektromotor ¦ Putaran (n): 1480 [RPM] 24#124# Elektromotor ¦ Bantalan (Bearing) DE: 6313 C3 [] 24#125# Elektromotor ¦ Bantalan (Bearing) NDE: 6312 C3 [] | 7232
13233 | 42c17c44de31f5183a1e69fbccd2ca43f2a13a83 | Elektromotor Pompa RP Krembangan No. 5 | A/35.14.02/01.05.04.078/2017 | E | Rumah Pompa Krembangan | Aset Utama | Elektromotor | Elektromotor Horisontal Tegangan Rendah | 20#42# Umum ¦ Merk: PACO PUMP by Grundfos [] 20#43# Umum ¦ Tipe / model/Tipe & Size: ELH - 225S - 4 [] 22#58# General Elektrical ¦ Tegangan: 380 [V] 22#59# General Elektrical ¦ Arus: 69.6 [A] 22#61# General Elektrical ¦ Daya Aktif (P): 37 [kW] 22#64# General Elektrical ¦ Frekuensi: 50 [Hz] 22#65# General Elektrical ¦ Indeks Proteksi (IP): 65 [] 22#66# General Elektrical ¦ Kelas Insulasi (Insl. Class): F [] 24#84# Elektromotor ¦ Tingkat Kinerja (Rating): S1 [] 24#121# Elektromotor ¦ Putaran (n): 1480 [RPM] 24#124# Elektromotor ¦ Bantalan (Bearing) DE: 6313 C3 [] 24#125# Elektromotor ¦ Bantalan (Bearing) NDE: 6312 C3 [] | 7233
13234 | a4dd7ab841e9e3aad3e45563c75839b1ae75f99d | Elektromotor Pompa RP Krembangan No. 6 | A/35.14.02/01.05.04.079/2017 | E | Rumah Pompa Krembangan | Aset Utama | Elektromotor | Elektromotor Horisontal Tegangan Rendah | 20#42# Umum ¦ Merk: PACO PUMP by Grundfos [] 20#43# Umum ¦ Tipe / model/Tipe & Size: ELH - 225S - 4 [] 22#58# General Elektrical ¦ Tegangan: 380 [V] 22#59# General Elektrical ¦ Arus: 69.6 [A] 22#61# General Elektrical ¦ Daya Aktif (P): 37 [kW] 22#64# General Elektrical ¦ Frekuensi: 50 [Hz] 22#65# General Elektrical ¦ Indeks Proteksi (IP): 65 [] 22#66# General Elektrical ¦ Kelas Insulasi (Insl. Class): F [] 24#84# Elektromotor ¦ Tingkat Kinerja (Rating): S1 [] 24#121# Elektromotor ¦ Putaran (n): 1480 [RPM] 24#124# Elektromotor ¦ Bantalan (Bearing) DE: 6313 C3 [] 24#125# Elektromotor ¦ Bantalan (Bearing) NDE: 6312 C3 [] | 7234
13235 | df43c027689892aab59cef92dffd4ef0287fbac5 | Pompa RP Krembangan No. 1 | A/35.14.02/01.07.01.080/2017 | M | Rumah Pompa Krembangan | Aset Utama | Pompa | Pompa Sentrifugal Horisontal | 20#42# Umum ¦ Merk: Paco by Grundfos [] 20#43# Umum ¦ Tipe / model/Tipe & Size: LF50157-158RJ9 [] 20#47# Umum ¦ Tahun Pembuatan : 2017 [] 21#119# General ¦ Debit (Q): 60 [l/dt] 15#119# Pompa, dan Mekanikal ¦ Debit (Q): 216 [m3/jam] 15#121# Pompa, dan Mekanikal ¦ Putaran (n): 1480 [RPM] 15#122# Pompa, dan Mekanikal ¦ Jangkauan (Head / H): 35 [m] | 7235
13236 | a2b21a08ec3dc3be0c8bbe30714547fbb14f0b49 | Pompa RP Krembangan No. 2 | A/35.14.02/01.07.01.081/2017 | M | Rumah Pompa Krembangan | Aset Utama | Pompa | Pompa Sentrifugal Horisontal | 20#42# Umum ¦ Merk: Paco by Grundfos [] 20#43# Umum ¦ Tipe / model/Tipe & Size: LF50157-158RJ9 [] 20#47# Umum ¦ Tahun Pembuatan : 2017 [] 21#119# General ¦ Debit (Q): 60 [l/dt] 15#119# Pompa, dan Mekanikal ¦ Debit (Q): 216 [m3/jam] 15#121# Pompa, dan Mekanikal ¦ Putaran (n): 1480 [RPM] 15#122# Pompa, dan Mekanikal ¦ Jangkauan (Head / H): 35 [m] | 7236
13237 | c9b5efff5456d646bd69b4b82f7cd4e3f6ea303b | Pompa RP Krembangan No. 3 | A/35.14.02/01.07.01.082/2017 | M | Rumah Pompa Krembangan | Aset Utama | Pompa | Pompa Sentrifugal Horisontal | 20#42# Umum ¦ Merk: Paco by Grundfos [] 20#43# Umum ¦ Tipe / model/Tipe & Size: LF50157-158RJ9 [] 20#47# Umum ¦ Tahun Pembuatan : 2017 [] 21#119# General ¦ Debit (Q): 60 [l/dt] 15#119# Pompa, dan Mekanikal ¦ Debit (Q): 216 [m3/jam] 15#121# Pompa, dan Mekanikal ¦ Putaran (n): 1480 [RPM] 15#122# Pompa, dan Mekanikal ¦ Jangkauan (Head / H): 35 [m] | 7237
13238 | 8ec2e8bde1466ffd00257fbf3ad069dcc20e15f3 | Pompa RP Krembangan No. 4 | A/35.14.02/01.07.01.083/2017 | M | Rumah Pompa Krembangan | Aset Utama | Pompa | Pompa Sentrifugal Horisontal | 20#42# Umum ¦ Merk: Paco by Grundfos [] 20#43# Umum ¦ Tipe / model/Tipe & Size: LF50157-158RJ9 [] 20#47# Umum ¦ Tahun Pembuatan : 2017 [] 21#119# General ¦ Debit (Q): 60 [l/dt] 15#119# Pompa, dan Mekanikal ¦ Debit (Q): 216 [m3/jam] 15#121# Pompa, dan Mekanikal ¦ Putaran (n): 1480 [RPM] 15#122# Pompa, dan Mekanikal ¦ Jangkauan (Head / H): 35 [m] | 7238
13239 | 3b70631d6078428d345e53d32ae59c8d2f7b8c6e | Pompa RP Krembangan No. 5 | A/35.14.02/01.07.01.084/2017 | M | Rumah Pompa Krembangan | Aset Utama | Pompa | Pompa Sentrifugal Horisontal | 20#42# Umum ¦ Merk: Paco by Grundfos [] 20#43# Umum ¦ Tipe / model/Tipe & Size: LF50157-158RJ9 [] 20#47# Umum ¦ Tahun Pembuatan : 2017 [] 21#119# General ¦ Debit (Q): 60 [l/dt] 15#119# Pompa, dan Mekanikal ¦ Debit (Q): 216 [m3/jam] 15#121# Pompa, dan Mekanikal ¦ Putaran (n): 1480 [RPM] 15#122# Pompa, dan Mekanikal ¦ Jangkauan (Head / H): 35 [m] | 7239
13240 | 1429e0464ba1e1d61667354264cada6bcc0d730f | Pompa RP Krembangan No. 6 | A/35.14.02/01.07.01.085/2017 | M | Rumah Pompa Krembangan | Aset Utama | Pompa | Pompa Sentrifugal Horisontal | 20#42# Umum ¦ Merk: Paco by Grundfos [] 20#43# Umum ¦ Tipe / model/Tipe & Size: LF50157-158RJ9 [] 21#119# General ¦ Debit (Q): 60 [l/dt] 15#119# Pompa, dan Mekanikal ¦ Debit (Q): 216 [m3/jam] 15#121# Pompa, dan Mekanikal ¦ Putaran (n): 1480 [RPM] 15#122# Pompa, dan Mekanikal ¦ Jangkauan (Head / H): 35 [m] | 7240
13241 | 7cbf70ce847a18fcd35c1c7a6a9d593d287c4150 | Gate Valve Suction Pompa RP Krembangan No.1 | A/35.14.02/03.01.02.086/2017 | M | Rumah Pompa Krembangan | Aset Mekanikal Pendukung | Valve | Gate Valve | 37#52# Valve ¦ Dimensi (Diameter): 250 [mm] | 7241
13242 | 826683f072124752988ef1e755bd3a58fa188d09 | Gate Valve Suction Pompa RP Krembangan No.2 | A/35.14.02/03.01.02.087/2017 | M | Rumah Pompa Krembangan | Aset Mekanikal Pendukung | Valve | Gate Valve | 37#52# Valve ¦ Dimensi (Diameter): 250 [mm] | 7242
13243 | 67cf0c76ccc8196f77772a507cf795f659f89a4e | Gate Valve Suction Pompa RP Krembangan No.3 | A/35.14.02/03.01.02.088/2017 | M | Rumah Pompa Krembangan | Aset Mekanikal Pendukung | Valve | Gate Valve | 37#52# Valve ¦ Dimensi (Diameter): 250 [mm] | 7243
13244 | dac17aa8b49606e2ffbe75f9e5a5a8d5ca1c5799 | Gate Valve Suction Pompa RP Krembangan No.4 | A/35.14.02/03.01.02.089/2017 | M | Rumah Pompa Krembangan | Aset Mekanikal Pendukung | Valve | Gate Valve | 37#52# Valve ¦ Dimensi (Diameter): 250 [mm] | 7244
13245 | 7131ba134dc6da6b642e6ba381c11ced674f25f7 | Gate Valve Suction Pompa RP Krembangan No.5 | A/35.14.02/03.01.02.090/2017 | M | Rumah Pompa Krembangan | Aset Mekanikal Pendukung | Valve | Gate Valve | 37#52# Valve ¦ Dimensi (Diameter): 250 [mm] | 7245
13246 | 43dcaeeb2cfbabd876129f72575f6c13c2103450 | Gate Valve Suction Pompa RP Krembangan No.6 | A/35.14.02/03.01.02.091/2017 | M | Rumah Pompa Krembangan | Aset Mekanikal Pendukung | Valve | Gate Valve | 37#52# Valve ¦ Dimensi (Diameter): 250 [mm] | 7246
13247 | 7492a9e544cc04554bb2879fce242f4afbf8293f | Butterfly Valve Discharge Pompa RP Krembangan No. 1 | A/35.14.02/03.01.01.092/2017 | M | Rumah Pompa Krembangan | Aset Mekanikal Pendukung | Valve | Butterfly Valve | 37#52# Valve ¦ Dimensi (Diameter): 250 [mm] | 7247
13248 | 4bd199d873454fa56a897592c1afc18c9d53ad13 | Butterfly Valve Discharge Pompa RP Krembangan No. 2 | A/35.14.02/03.01.01.093/2017 | M | Rumah Pompa Krembangan | Aset Mekanikal Pendukung | Valve | Butterfly Valve | 37#52# Valve ¦ Dimensi (Diameter): 250 [mm] | 7248
13249 | c0393c2b481b1badf3047ceb4e73cfe5c779ed72 | Butterfly Valve Discharge Pompa RP Krembangan No. 3 | A/35.14.02/03.01.01.094/2017 | M | Rumah Pompa Krembangan | Aset Mekanikal Pendukung | Valve | Butterfly Valve | 37#52# Valve ¦ Dimensi (Diameter): 250 [mm] | 7249
13250 | a7bb9aa48a486fd1958142565b8ebf28a0ccc1fe | Butterfly Valve Discharge Pompa RP Krembangan No. 4 | A/35.14.02/03.01.01.095/2017 | M | Rumah Pompa Krembangan | Aset Mekanikal Pendukung | Valve | Butterfly Valve | 37#52# Valve ¦ Dimensi (Diameter): 250 [mm] | 7250
13251 | bf24c1e7565a1d02f39c6eaa3f93f8409066300d | Butterfly Valve Discharge Pompa RP Krembangan No. 5 | A/35.14.02/03.01.01.096/2017 | M | Rumah Pompa Krembangan | Aset Mekanikal Pendukung | Valve | Butterfly Valve | 37#52# Valve ¦ Dimensi (Diameter): 250 [mm] | 7251
13252 | e90279acfb18996313951e3d40935b40bc917614 | Butterfly Valve Discharge Pompa RP Krembangan No. 6 | A/35.14.02/03.01.01.097/2017 | M | Rumah Pompa Krembangan | Aset Mekanikal Pendukung | Valve | Butterfly Valve | 37#52# Valve ¦ Dimensi (Diameter): 250 [mm] | 7252
13253 | a16b7c667cd6210c6ceb0bc889fed18de19cafe3 | Check Valve Discharge Pompa RP Krembangan No. 1 | A/35.14.02/03.02.03.098/2017 | M | Rumah Pompa Krembangan | Aset Mekanikal Pendukung | Check Valve | Dual Plate Check Valve | 37#52# Valve ¦ Dimensi (Diameter): 250 [mm] | 7253
13254 | b36b392fe23dc5bb245fb60e508476c99b8ba642 | Check Valve Discharge Pompa RP Krembangan No. 2 | A/35.14.02/03.02.03.099/2017 | M | Rumah Pompa Krembangan | Aset Mekanikal Pendukung | Check Valve | Dual Plate Check Valve | 37#52# Valve ¦ Dimensi (Diameter): 250 [mm] | 7254
13255 | a87b6e3e2cc27b5765387eadba5390d3367c1ba0 | Check Valve Discharge Pompa RP Krembangan No. 3 | A/35.14.02/03.02.03.100/2017 | M | Rumah Pompa Krembangan | Aset Mekanikal Pendukung | Check Valve | Dual Plate Check Valve | 37#52# Valve ¦ Dimensi (Diameter): 250 [mm] | 7255
13256 | 0dc5233435d1a19e1e67fa8370d848ba426ade62 | Check Valve Discharge Pompa RP Krembangan No. 4 | A/35.14.02/03.02.03.101/2017 | M | Rumah Pompa Krembangan | Aset Mekanikal Pendukung | Check Valve | Dual Plate Check Valve | 37#52# Valve ¦ Dimensi (Diameter): 250 [mm] | 7256
13257 | 6168318eff23567a0420e4b739a6ebca7e56e320 | Check Valve Discharge Pompa RP Krembangan No. 5 | A/35.14.02/03.02.03.102/2017 | M | Rumah Pompa Krembangan | Aset Mekanikal Pendukung | Check Valve | Dual Plate Check Valve | 37#52# Valve ¦ Dimensi (Diameter): 250 [mm] | 7257
13258 | 1809a0a3a073d5073e4852781eee0838cbae864b | Check Valve Discharge Pompa RP Krembangan No. 6 | A/35.14.02/03.02.03.103/2017 | M | Rumah Pompa Krembangan | Aset Mekanikal Pendukung | Check Valve | Dual Plate Check Valve | 37#52# Valve ¦ Dimensi (Diameter): 250 [mm] | 7258
13259 | 198741d731aac74f17de0d3aef2bf3e3013b7be2 | Butterfly Valve Header Suction Timur RP Krembangan | A/35.14.02/03.01.01.104/2017 | M | Rumah Pompa Krembangan | Aset Mekanikal Pendukung | Valve | Butterfly Valve | 37#52# Valve ¦ Dimensi (Diameter): 400 [mm] | 7259
13260 | be83440e9ccaffb053b9c9beebfef0b3dfa02cef | Butterfly Valve Header Suction Barat RP Krembangan | A/35.14.02/03.01.01.105/2017 | M | Rumah Pompa Krembangan | Aset Mekanikal Pendukung | Valve | Butterfly Valve | 37#52# Valve ¦ Dimensi (Diameter): 400 [mm] | 7260
13261 | ff2d414589940a2a17802ecba024b49879218efa | Butterfly Valve Header Discharge RP Krembangan | A/35.14.02/03.01.01.106/2017 | M | Rumah Pompa Krembangan | Aset Mekanikal Pendukung | Valve | Butterfly Valve | 37#52# Valve ¦ Dimensi (Diameter): 400 [mm] | 7261
13262 | d3d5937af9007c3a385eca15441d3e512d31791c | Pompa Submersible Basement RP Krembangan | A/35.14.02/03.10.06.107/2017 | M | Rumah Pompa Krembangan | Aset Mekanikal Pendukung | Pompa | Pompa Submersible | 20#42# Umum ¦ Merk: Grundfos [] 20#43# Umum ¦ Tipe / model/Tipe & Size: DPK.10.50.10.0D [] 20#54# Umum ¦ Berat: 35 [kg] 21#136# General ¦ Suhu Lingkungan (Ambient Temp.): 40 [C] 22#58# General Elektrical ¦ Tegangan: 380 [V] 22#59# General Elektrical ¦ Arus: 3.2 [A] 22#61# General Elektrical ¦ Daya Aktif (P): 1.5 [kW] 22#65# General Elektrical ¦ Indeks Proteksi (IP): 68 [] 22#66# General Elektrical ¦ Kelas Insulasi (Insl. Class): F [] 15#119# Pompa, dan Mekanikal ¦ Debit (Q): 9.2 [l/dt] 15#122# Pompa, dan Mekanikal ¦ Jangkauan (Head / H): 17.5 [m] | 7262
13263 | c95feccedc8cb27edabe1395d1abf5031df2c4cc | Overhead Crane RP Krembangan | A/35.14.02/03.06.02.108/2017 | M | Rumah Pompa Krembangan | Aset Mekanikal Pendukung | Overhead Crane | Single Girder Overhead Crane |  | 7263
13264 | 98564a5f2edeb98a9f82b80e26b06f8ef345f7fb | Panel Level Reservoir Timur RP Krembangan | A/35.14.03/02.11.03.109/2017 | E | Rumah Pompa Krembangan | Aset Elektrikal Pendukung | Panel Tegangan Rendah | Panel Beban | 36#49# Panel ¦ Dimensi (Panjang): 40 [cm] 36#50# Panel ¦ Dimensi (Lebar): 25 [cm] 36#51# Panel ¦ Dimensi (Tinggi): 60 [cm] | 7264
13265 | 7d6b895ab9a21b7939159115be031867d04504ed | Panel Submersible Timur RP Krembangan | A/35.14.03/02.11.03.110/2017 | E | Rumah Pompa Krembangan | Aset Elektrikal Pendukung | Panel Tegangan Rendah | Panel Beban | 36#49# Panel ¦ Dimensi (Panjang): 40 [cm] 36#50# Panel ¦ Dimensi (Lebar): 25 [cm] 36#51# Panel ¦ Dimensi (Tinggi): 60 [cm] | 7265
13266 | 569763cc907a5de3600fc5e02fb39a491067257c | Panel Submersible Barat RP Krembangan | A/35.14.03/02.11.03.111/2017 | E | Rumah Pompa Krembangan | Aset Elektrikal Pendukung | Panel Tegangan Rendah | Panel Beban | 36#49# Panel ¦ Dimensi (Panjang): 40 [cm] 36#50# Panel ¦ Dimensi (Lebar): 25 [cm] 36#51# Panel ¦ Dimensi (Tinggi): 60 [cm] | 7266
13267 | c17317c7cb9b9f1a69e34a9f2a924f5ff4c4f279 | Panel Level Reservoir Barat RP Krembangan | A/35.14.03/02.11.03.112/2017 | E | Rumah Pompa Krembangan | Aset Elektrikal Pendukung | Panel Tegangan Rendah | Panel Beban | 36#49# Panel ¦ Dimensi (Panjang): 40 [cm] 36#50# Panel ¦ Dimensi (Lebar): 25 [cm] 36#51# Panel ¦ Dimensi (Tinggi): 60 [cm] | 7267
13268 | 9bc2a96ceaa803fb7dc78a0e5fc26d8924e49964 | Pompa Submersible Kelder Outlet Pompa Rumah Pompa (2017) | A/35.13.00/03.10.06.113/2017 | M | Rumah Pompa Krembangan | Aset Mekanikal Pendukung | Pompa | Pompa Submersible |  | 7268
13269 | 926e9fc6fcdeb6ff905fbf2f8d1e09bfba4c5ab0 | Butterfly Valve Inlet Reservoir ( From Rajawali ) RP Krembangan | A/35.12.02/03.01.01.114/2017 | M | Rumah Pompa Krembangan | Aset Mekanikal Pendukung | Valve | Butterfly Valve | 37#52# Valve ¦ Dimensi (Diameter): 400 [mm] | 7269
13270 | 6252ccbf45c5fecdfb376b9bfdd70ba86be53f5f | Butterfly Valve Bypass Inlet Reservoir ( From Rajawali ) RP Krembangan | A/35.12.02/03.01.01.115/2017 | M | Rumah Pompa Krembangan | Aset Mekanikal Pendukung | Valve | Butterfly Valve | 37#52# Valve ¦ Dimensi (Diameter): 400 [mm] | 7270
13271 | 8a0128ab3e9ce4314ff2412939b9c21a16311cca | Pompa Submersible ( From Rajawali ) RP Krembangan | A/35.12.02/03.10.06.116/2017 | M | Rumah Pompa Krembangan | Aset Mekanikal Pendukung | Pompa | Pompa Submersible | 20#42# Umum ¦ Merk: Grundfos [] 20#43# Umum ¦ Tipe / model/Tipe & Size: DPK.10.50.10.0D [] 20#54# Umum ¦ Berat: 35 [kg] 21#136# General ¦ Suhu Lingkungan (Ambient Temp.): 40 [C] 22#58# General Elektrical ¦ Tegangan: 380 [V] 22#59# General Elektrical ¦ Arus: 3.2 [A] 22#61# General Elektrical ¦ Daya Aktif (P): 1.5 [kW] 22#65# General Elektrical ¦ Indeks Proteksi (IP): 68 [] 22#66# General Elektrical ¦ Kelas Insulasi (Insl. Class): F [] 15#119# Pompa, dan Mekanikal ¦ Debit (Q): 9.2 [l/dt] 15#122# Pompa, dan Mekanikal ¦ Jangkauan (Head / H): 17.5 [m] | 7271
13272 | 6d90c1ee0224fc6e8953470ece3f25d539065941 | Butterfly Valve Inlet Reservoir ( From Indrapura ) RP Krembangan | A/35.12.01/03.01.01.117/2017 | M | Rumah Pompa Krembangan | Aset Mekanikal Pendukung | Valve | Butterfly Valve | 37#52# Valve ¦ Dimensi (Diameter): 400 [mm] | 7272
13273 | 6e426da693775a5f33f0b5a592134c5875c97d13 | Butterfly Valve Bypass Inlet Reservoir ( From Indrapura ) RP Krembangan | A/35.12.01/03.01.01.118/2017 | M | Rumah Pompa Krembangan | Aset Mekanikal Pendukung | Valve | Butterfly Valve | 37#52# Valve ¦ Dimensi (Diameter): 400 [mm] | 7273
13274 | 49fb46f0b7173785bb7aaa1a5efad9ee76194b87 | Pompa Submersible ( From Indrapura) RP Krembangan | A/35.12.01/03.10.06.119/2017 | M | Rumah Pompa Krembangan | Aset Mekanikal Pendukung | Pompa | Pompa Submersible | 20#42# Umum ¦ Merk: Grundfos [] 20#43# Umum ¦ Tipe / model/Tipe & Size: DPK.10.50.10.0D [] 20#54# Umum ¦ Berat: 35 [kg] 21#136# General ¦ Suhu Lingkungan (Ambient Temp.): 40 [C] 22#58# General Elektrical ¦ Tegangan: 380 [V] 22#59# General Elektrical ¦ Arus: 3.2 [A] 22#61# General Elektrical ¦ Daya Aktif (P): 1.5 [kW] 22#65# General Elektrical ¦ Indeks Proteksi (IP): 68 [] 22#66# General Elektrical ¦ Kelas Insulasi (Insl. Class): F [] 15#119# Pompa, dan Mekanikal ¦ Debit (Q): 9.2 [l/dt] 15#122# Pompa, dan Mekanikal ¦ Jangkauan (Head / H): 17.5 [m] | 7274
13275 | 1e5479bd3c07a9341e8b34426044ce4cb09903eb | Butterfly Valve Inlet Reservoir Timur RP Krembangan | A/35.11.01/03.01.01.120/2017 | M | Rumah Pompa Krembangan | Aset Mekanikal Pendukung | Valve | Butterfly Valve | 37#52# Valve ¦ Dimensi (Diameter): 400 [mm] | 7275
13276 | 4ca4dec1fa6d905972f54ecbfd1b48fdb102902f | Pompa Submersible Reservoir Timur RP Krembangan | A/35.11.01/03.10.06.121/2017 | M | Rumah Pompa Krembangan | Aset Mekanikal Pendukung | Pompa | Pompa Submersible | 20#42# Umum ¦ Merk: Grundfos [] 20#43# Umum ¦ Tipe / model/Tipe & Size: DPK.10.50.10.0D [] 20#54# Umum ¦ Berat: 35 [kg] 22#58# General Elektrical ¦ Tegangan: 380 [V] 22#59# General Elektrical ¦ Arus: 3.2 [A] 22#61# General Elektrical ¦ Daya Aktif (P): 1.5 [kW] 22#65# General Elektrical ¦ Indeks Proteksi (IP): 68 [] 22#66# General Elektrical ¦ Kelas Insulasi (Insl. Class): F [] 15#119# Pompa, dan Mekanikal ¦ Debit (Q): 9.2 [l/dt] 15#122# Pompa, dan Mekanikal ¦ Jangkauan (Head / H): 17.5 [m] | 7276
13277 | ffb28f473a5009cf2294e4c59f286793c89cc860 | Butterfly Valve Inlet Reservoir Barat RP Krembangan | A/35.11.02/03.01.01.122/2017 | M | Rumah Pompa Krembangan | Aset Mekanikal Pendukung | Valve | Butterfly Valve | 37#52# Valve ¦ Dimensi (Diameter): 400 [mm] | 7277
13278 | d66cd59bb17ecf0f35732278b8a4b8ab1bdab1b0 | Pompa Submersible Reservoir Barat RP Krembangan | A/35.11.02/03.10.06.123/2017 | M | Rumah Pompa Krembangan | Aset Mekanikal Pendukung | Pompa | Pompa Submersible |  | 7278
13279 | f919d9ffd2430cf528309b81d5d34470eea088ba | Reservoir Selatan ( 2017 ) RP Krembangan | A/35.09.00/01.17.01.124/2017 | S | Rumah Pompa Krembangan | Aset Utama | Sipil | Bangunan Sipil | 38#53# Sipil ¦ Volume: 2000 [m3] | 7279
13280 | b8565023d0d7c6223e907da750862b268449772c | Kelder Inlet Reservoir Baru (2017) RP Krembangan | A/35.09.00/04.01.00.125/2017 | S | Rumah Pompa Krembangan | Aset Sipil Pendukung | Bangunan Sipil |  |  | 7280
13281 | 8edd9b37e956811af328710ffec6d2783001e1e9 | Kelder Outlet Pompa Rumah Pompa Baru (2017) RP Krembangan | A/35.09.00/04.01.00.126/2017 | S | Rumah Pompa Krembangan | Aset Sipil Pendukung | Bangunan Sipil |  |  | 7281
13282 | 71d3105024f5f6c350aaa149973e9257dd4203aa | Rumah Pompa Baru (2017) RP Krembangan | A/35.09.00/04.01.00.127/2017 | S | Rumah Pompa Krembangan | Aset Sipil Pendukung | Bangunan Sipil |  |  | 7282
13284 | a78f5f7ae685a3fb6eeb1256081459530ec8b8c9 | Butterfly Valve Outlet Bawah to Pompa RP Pradah No. 1 | A/30.08.00/03.01.01.052/2017 | M | Rumah Pompa Pradah | Aset Mekanikal Pendukung | Valve | Butterfly Valve | 37#52# Valve ¦ Dimensi (Diameter): 300 [mm] 37#120# Valve ¦ Tekanan Nominal (P): 10 [bar] | 7283
13285 | 219a50f7ad34d8bbd2858d886d6a68b91198a820 | Butterfly Valve Outlet Bawah to Pompa RP Pradah No. 2 | A/30.08.00/03.01.01.053/2017 | M | Rumah Pompa Pradah | Aset Mekanikal Pendukung | Valve | Butterfly Valve | 37#52# Valve ¦ Dimensi (Diameter): 300 [mm] 37#120# Valve ¦ Tekanan Nominal (P): 10 [bar] | 7284
13286 | fcc2622d9009abf89b743382c9df91251146fd22 | Butterfly Valve Outlet Bawah to Pompa RP Pradah No. 3 | A/30.08.00/03.01.01.054/2017 | M | Rumah Pompa Pradah | Aset Mekanikal Pendukung | Valve | Butterfly Valve | 37#52# Valve ¦ Dimensi (Diameter): 250 [mm] 37#120# Valve ¦ Tekanan Nominal (P): 10 [bar] | 7285
13287 | 4b9c2808916cee5e82957a1346969cd32b40175f | Butterfly Valve Outlet Bawah to Pompa RP Pradah No. 4 | A/30.08.01/03.01.01.055/2017 | M | Rumah Pompa Pradah | Aset Mekanikal Pendukung | Valve | Butterfly Valve | 37#52# Valve ¦ Dimensi (Diameter): 200 [mm] 37#120# Valve ¦ Tekanan Nominal (P): 10 [bar] | 7286
13288 | 2654aa6b03638798e20bb1191cba3f5bddee7793 | Butterfly Valve Outlet Atas to Pompa RP Pradah No. 1 | A/30.08.00/03.01.01.056/2017 | M | Rumah Pompa Pradah | Aset Mekanikal Pendukung | Valve | Butterfly Valve | 37#52# Valve ¦ Dimensi (Diameter): 300 [mm] 37#120# Valve ¦ Tekanan Nominal (P): 10 [bar] | 7287
13289 | 5e01a8c7bf0c38d72a34b8cf5b78f1d43feb5179 | Butterfly Valve Outlet Atas to Pompa RP Pradah No. 2 | A/30.08.01/03.01.01.057/2017 | M | Rumah Pompa Pradah | Aset Mekanikal Pendukung | Valve | Butterfly Valve | 37#52# Valve ¦ Dimensi (Diameter): 300 [mm] 37#120# Valve ¦ Tekanan Nominal (P): 10 [bar] | 7288
13290 | 7f18f979cbd1f3bc407dfa86eb487b016a1dd9b0 | Butterfly Valve Outlet Atas to Pompa RP Pradah No. 3 | A/30.08.00/03.01.01.058/2017 | M | Rumah Pompa Pradah | Aset Mekanikal Pendukung | Valve | Butterfly Valve | 37#52# Valve ¦ Dimensi (Diameter): 250 [mm] 37#120# Valve ¦ Tekanan Nominal (P): 10 [bar] | 7289
13291 | a927ca769462c41651c293b534a8a069f27487f6 | Butterfly Valve Outlet Atas to Pompa RP Pradah No. 4 | A/30.08.00/03.01.01.059/2017 | M | Rumah Pompa Pradah | Aset Mekanikal Pendukung | Valve | Butterfly Valve | 37#52# Valve ¦ Dimensi (Diameter): 200 [mm] 37#120# Valve ¦ Tekanan Nominal (P): 10 [bar] | 7290
13292 | e4f6a0020a20ed5837b5facf1460633195977be6 | Panel Pos Jaga RP Pradah | A/30.09.00/02.11.03.098/2017 | E | Rumah Pompa Pradah | Aset Elektrikal Pendukung | Panel Tegangan Rendah | Panel Beban |  | 7291
13293 | 6213aeed7a78a9f78380f1f9fd5da4e3a6982777 | Kelder Valve Suction Pompa RP Pradah | A/30.03.01/04.01.00.099/2017 | S | Rumah Pompa Pradah | Aset Sipil Pendukung | Bangunan Sipil |  |  | 7292
13294 | a9298789b5104d363769e8d8e4112b86018c6fa1 | Softening & Filltration System RP Pradah | A/30.06.03/03.13.09.100/2017 | M | Rumah Pompa Pradah | Aset Mekanikal Pendukung | Unit Set | Softening & Filltration |  | 7293
13295 | c986901f2252485a6510919b91cbbd91a614d799 | Actuator Butterfly Valve Backwash Filter No. 2 | A/23.08.04/03.04.01.678/2017 | M | IPAM Karang Pilang III | Aset Mekanikal Pendukung | Actuator | Rotary Actuator | 20#42# Umum ¦ Merk: TOBERO [] 20#43# Umum ¦ Tipe / model/Tipe & Size: NKD -240 / ISO 5211-F16-46- 55 [] 21#142# General ¦ Tekanan Udara Nominal : 5,5 bar ~10 [bar] | 7294
13296 | 3c3e6eb15713b20c24c33c9362894f7a9ac482e8 | Actuator Butterfly Valve Backwash Filter No. 4 | A/23.08.04/03.04.01.679/2017 | M | IPAM Karang Pilang III | Aset Mekanikal Pendukung | Actuator | Rotary Actuator | 20#42# Umum ¦ Merk: TOBERO [] 20#43# Umum ¦ Tipe / model/Tipe & Size: NKD -240 / ISO 5211-F16-46- 55 [] 21#142# General ¦ Tekanan Udara Nominal : 5,5 bar ~10 [bar] | 7295
13297 | 3f102c9d11c86c4cac03f1e49b1b7f06bf05e644 | Actuator Butterfly Valve Backwash Filter No. 6 | A/23.08.04/03.04.01.680/2017 | M | IPAM Karang Pilang III | Aset Mekanikal Pendukung | Actuator | Rotary Actuator | 20#42# Umum ¦ Merk: TOBERO [] 20#43# Umum ¦ Tipe / model/Tipe & Size: NKD -240 / ISO 5211-F16-46- 55 [] 21#142# General ¦ Tekanan Udara Nominal : 5,5 bar ~10 [bar] | 7296
13298 | 27969946aefd9f7e1e3e02311fcec7ed3f9d7c6c | Actuator Butterfly Valve Backwash Filter No. 8 | A/23.08.04/03.04.01.681/2017 | M | IPAM Karang Pilang III | Aset Mekanikal Pendukung | Actuator | Rotary Actuator | 20#42# Umum ¦ Merk: TOBERO [] 20#43# Umum ¦ Tipe / model/Tipe & Size: NKD -240 / ISO 5211-F16-46- 55 [] 21#142# General ¦ Tekanan Udara Nominal : 5,5 bar ~10 [bar] | 7297
13299 | 523f844b03c69eba05d57321a20b10cba9169c59 | Actuator Butterfly Valve Backwash Filter No. 12 | A/23.08.04/03.04.01.682/2017 | M | IPAM Karang Pilang III | Aset Mekanikal Pendukung | Actuator | Rotary Actuator | 20#42# Umum ¦ Merk: TOBERO [] 20#43# Umum ¦ Tipe / model/Tipe & Size: NKD -240 / ISO 5211-F16-46- 55 [] 21#142# General ¦ Tekanan Udara Nominal : 5,5 bar ~10 [bar] | 7298
13300 | 21838e1105041d4f5da1e08bbd70b542fb66c8cf | Actuator Butterfly Valve Backwash Filter No. 14 | A/23.08.04/03.04.01.683/2017 | M | IPAM Karang Pilang III | Aset Mekanikal Pendukung | Actuator | Rotary Actuator | 20#42# Umum ¦ Merk: TOBERO [] 20#43# Umum ¦ Tipe / model/Tipe & Size: NKD -240 / ISO 5211-F16-46- 55 [] 21#142# General ¦ Tekanan Udara Nominal : 5,5 bar ~10 [bar] | 7299
13301 | bd72604a753f2e96daff30e97750bcff4254bc74 | Actuator Butterfly Valve Outlet Filter No. 2 | A/23.08.04/03.04.01.684/2017 | M | IPAM Karang Pilang III | Aset Mekanikal Pendukung | Actuator | Rotary Actuator | 20#42# Umum ¦ Merk: TOBERO [] 20#43# Umum ¦ Tipe / model/Tipe & Size: NSF - 300 - DA [] 21#142# General ¦ Tekanan Udara Nominal : 0.5 [Mpa] | 7300
13302 | 29e061e76fd611c03ef79baa6fb46438be6fc9a9 | Actuator Butterfly Valve Outlet Filter No. 4 | A/23.08.04/03.04.01.685/2017 | M | IPAM Karang Pilang III | Aset Mekanikal Pendukung | Actuator | Rotary Actuator | 20#42# Umum ¦ Merk: TOBERO [] 20#43# Umum ¦ Tipe / model/Tipe & Size: NSF - 300 - DA [] 21#142# General ¦ Tekanan Udara Nominal : 0.5 [Mpa] | 7301
13303 | 3d7779fecd523881f75bc7b0354897e9cdee34f8 | Actuator Butterfly Valve Outlet Filter No. 6 | A/23.08.04/03.04.01.686/2017 | M | IPAM Karang Pilang III | Aset Mekanikal Pendukung | Actuator | Rotary Actuator | 20#42# Umum ¦ Merk: TOBERO [] 20#43# Umum ¦ Tipe / model/Tipe & Size: NSF - 300 - DA [] 21#142# General ¦ Tekanan Udara Nominal : 0.5 [Mpa] | 7302
13304 | 4867b7d74382c1962be1d1d0efb4731fac6535ae | Actuator Butterfly Valve Outlet Filter No. 8 | A/23.08.04/03.04.01.687/2017 | M | IPAM Karang Pilang III | Aset Mekanikal Pendukung | Actuator | Rotary Actuator | 20#42# Umum ¦ Merk: TOBERO [] 20#43# Umum ¦ Tipe / model/Tipe & Size: NSF - 300 - DA [] 21#142# General ¦ Tekanan Udara Nominal : 0.5 [Mpa] | 7303
13305 | 01aa903dbee3ad4a3abb2a71a226bbc213a8707a | Actuator Butterfly Valve Outlet Filter No. 10 | A/23.08.04/03.04.01.688/2017 | M | IPAM Karang Pilang III | Aset Mekanikal Pendukung | Actuator | Rotary Actuator | 20#42# Umum ¦ Merk: TOBERO [] 20#43# Umum ¦ Tipe / model/Tipe & Size: NSF - 300 - DA [] 21#142# General ¦ Tekanan Udara Nominal : 0.5 [Mpa] | 7304
13306 | 0530c35a3d8e6a79bd76840ac0ab93316b70e384 | Actuator Butterfly Valve Outlet Filter No. 12 | A/23.08.04/03.04.01.689/2017 | M | IPAM Karang Pilang III | Aset Mekanikal Pendukung | Actuator | Rotary Actuator | 20#42# Umum ¦ Merk: TOBERO [] 20#43# Umum ¦ Tipe / model/Tipe & Size: NSF - 300 - DA [] 21#142# General ¦ Tekanan Udara Nominal : 0.5 [Mpa] | 7305
13307 | f6cc98d43fdde8b9d9d0836d08a45e0425012f74 | Overhead Crane Pompa Backwash | A/23.08.06/03.06.05.690/2018 | M | IPAM Karang Pilang III | Aset Mekanikal Pendukung | Overhead Crane | Single Girder Overhead Crane | 21#139# General ¦ Kapasitas Beban: 3 [ton] | 7306
13308 | 0f4dfec6507d97edca1aa137a830a58e18f1a182 | Panel Supply to Panel Starter Pompa | A/23.08.03/02.11.03.691/2018 | E | IPAM Karang Pilang III | Aset Elektrikal Pendukung | Panel Tegangan Rendah | Panel Beban | 36#49# Panel ¦ Dimensi (Panjang): 184 [cm] 36#50# Panel ¦ Dimensi (Lebar): 60 [cm] 36#51# Panel ¦ Dimensi (Tinggi): 180 [cm] | 7307
13309 | bf8ab476089891a1be60c2cb92ec0d045a63e03c | Panel Starter Pompa Backwash No. 1, 2 dan 3 | A/23.08.03/02.11.03.692/2018 | E | IPAM Karang Pilang III | Aset Elektrikal Pendukung | Panel Tegangan Rendah | Panel Beban | 36#49# Panel ¦ Dimensi (Panjang): 184 [cm] 36#50# Panel ¦ Dimensi (Lebar): 60 [cm] 36#51# Panel ¦ Dimensi (Tinggi): 180 [cm] | 7308
13310 | c096565e7112bc425d1269a207f9ee414a742950 | Cubicle Incoming Rumah Pompa Distribusi Utama from Transformator 8 Room | A/21.13.02/02.14.02.705/2016 | E | IPAM Karang Pilang I | Aset Elektrikal Pendukung | Cubicle Tegangan Menengah | Load Break Switch | 20#42# Umum ¦ Merk: Scheneider Electric [] 20#43# Umum ¦ Tipe / model/Tipe & Size: CI-2016-W30-6-0033 [] 20#44# Umum ¦ Serial No.: IEC 62271 - 200 [] 20#48# Umum ¦ Tahun Pemasangan: 2016 [] 22#64# General Elektrical ¦ Frekuensi: 50 [Hz] 25#87# Cubicle dan Sistem Proteksi ¦ Tegangan Nominal (Ur / Vr / Um): 24 [kV] 25#88# Cubicle dan Sistem Proteksi ¦ Tingkat Isolasi Tegangan-rms (Ud): 50 [kV] 25#89# Cubicle dan Sistem Proteksi ¦ Tingkat Isolasi Tegangan-Impulse (Up / Uw): 125 [kV] 25#91# Cubicle dan Sistem Proteksi ¦ Arus Beban Lebih (Ir): 630 [A] 25#92# Cubicle dan Sistem Proteksi ¦ Arus Hubung Singkat (Ik / Isd / Icw / Ith): 16 [kA] 25#93# Cubicle dan Sistem Proteksi ¦ Kapasitas Pemutusan (Ip / Ics / Ima): 40 [kA] 25#94# Cubicle dan Sistem Proteksi ¦ Durasi Saat Hubung Singkat (tk): 1 [s] 25#96# Cubicle dan Sistem Proteksi ¦ Jenis Gas: SF6 [] 25#97# Cubicle dan Sistem Proteksi ¦ Kapasitas Gas: 0,210 [kg] 25#98# Cubicle dan Sistem Proteksi ¦ Tekanan Nominal Gas: 40 [kPa] | 7309
13311 | 568d7564b899f5838551d37d9e18f926e169c1d9 | Cubicle Incoming Rumah Pompa Distribusi Utama from Pembagi T6 | A/21.13.02/02.14.02.706/2016 | E | IPAM Karang Pilang I | Aset Elektrikal Pendukung | Cubicle Tegangan Menengah | Load Break Switch | 20#42# Umum ¦ Merk: Scheneider Electric [] 20#43# Umum ¦ Tipe / model/Tipe & Size: CI-2016-W31-2-0013 [] 20#46# Umum ¦ Standart: IEC 62271 - 200 [] 20#47# Umum ¦ Tahun Pembuatan: 2016 [] 22#64# General Elektrical ¦ Frekuensi: 50 [Hz] 25#87# Cubicle dan Sistem Proteksi ¦ Tegangan Nominal (Ur / Vr / Um): 24 [kV] 25#88# Cubicle dan Sistem Proteksi ¦ Tingkat Isolasi Tegangan-rms (Ud): 50 [kV] 25#89# Cubicle dan Sistem Proteksi ¦ Tingkat Isolasi Tegangan-Impulse (Up / Uw): 125 [kV] 25#91# Cubicle dan Sistem Proteksi ¦ Arus Beban Lebih (Ir): 630 [A] 25#92# Cubicle dan Sistem Proteksi ¦ Arus Hubung Singkat (Ik / Isd / Icw / Ith): 16 [kA] 25#93# Cubicle dan Sistem Proteksi ¦ Kapasitas Pemutusan (Ip / Ics / Ima): 40 [kA] 25#94# Cubicle dan Sistem Proteksi ¦ Durasi Saat Hubung Singkat (tk): 1 [s] 25#96# Cubicle dan Sistem Proteksi ¦ Jenis Gas: SF6 [] 25#97# Cubicle dan Sistem Proteksi ¦ Kapasitas Gas: 0,210 [kg] 25#98# Cubicle dan Sistem Proteksi ¦ Tekanan Nominal Gas: 40 [kPa] | 7310
13312 | bb5c57a6cb3503458b5ab2342286fd646159b53f | Cubicle Outgoing Rumah Pompa Distribusi Utama to Transformator 2 | A/21.13.02/02.14.01.707/2016 | E | IPAM Karang Pilang I | Aset Elektrikal Pendukung | Cubicle Tegangan Menengah | Circuit Breaker | 20#42# Umum ¦ Merk: Scheneider Electric [] 20#44# Umum ¦ Serial No.: CI-2016-W31-2-0012 [] 20#46# Umum ¦ Standart: IEC 62271 - 200 [] 20#47# Umum ¦ Tahun Pembuatan : 2016 [] 22#64# General Elektrical ¦ Frekuensi: 50 [Hz] 25#87# Cubicle dan Sistem Proteksi ¦ Tegangan Nominal (Ur / Vr / Um): 24 [kV] 25#88# Cubicle dan Sistem Proteksi ¦ Tingkat Isolasi Tegangan-rms (Ud): 50 [kV] 25#89# Cubicle dan Sistem Proteksi ¦ Tingkat Isolasi Tegangan-Impulse (Up / Uw): 125 [kV] 25#91# Cubicle dan Sistem Proteksi ¦ Arus Beban Lebih (Ir): 630 [A] 25#92# Cubicle dan Sistem Proteksi ¦ Arus Hubung Singkat (Ik / Isd / Icw / Ith): 16 [kA] 25#93# Cubicle dan Sistem Proteksi ¦ Kapasitas Pemutusan (Ip / Ics / Ima): 40 [kA] 25#94# Cubicle dan Sistem Proteksi ¦ Durasi Saat Hubung Singkat (tk): 1 [s] 25#96# Cubicle dan Sistem Proteksi ¦ Jenis Gas: SF6 [] 25#97# Cubicle dan Sistem Proteksi ¦ Kapasitas Gas: 0,210 [kg] 25#98# Cubicle dan Sistem Proteksi ¦ Tekanan Nominal Gas: 40 [kPa] | 7311
13313 | b05cce048225d1ad506114b310abccbd2759d4d1 | Panel Penerangan RP Osowilangun | A/38.04.00/02.11.03.022/2017 | E | Rumah Pompa Osowilangun | Aset Elektrikal Pendukung | Panel Tegangan Rendah | Panel Beban | 36#49# Panel ¦ Dimensi (Panjang): 30 [cm] 36#50# Panel ¦ Dimensi (Lebar): 20 [cm] 36#51# Panel ¦ Dimensi (Tinggi): 40 [cm] | 7312
13314 | 96f4c6afa4ad8063ae25a1cb3a733f11a906eb41 | Gate Valve Bypass to Pelanggan (Jalan Raya ) RP Osowilangun | A/38.02.02/03.01.02.023/2017 | M | Rumah Pompa Osowilangun | Aset Mekanikal Pendukung | Valve | Gate Valve |  | 7313
13315 | 1f2df73e4e947daba8786914998df9fe8bd679fa | Butterfly Valve Outlet RP Booster Arah Pelanggan RP Krembangan | A/35.10.00/03.01.01.128/2017 | M | Rumah Pompa Krembangan | Aset Mekanikal Pendukung | Valve | Butterfly Valve | 37#52# Valve ¦ Dimensi (Diameter): 400 [mm] | 7314
13316 | bcc5e1bef8b1d933a5f288bf0544539e5d619e39 | Butterfly Valve Outlet Arah Menara Air RP Krembangan | A/35.13.00/03.01.01.129/2017 | M | Rumah Pompa Krembangan | Aset Mekanikal Pendukung | Valve | Butterfly Valve | 37#52# Valve ¦ Dimensi (Diameter): 400 [mm] | 7315
13317 | 6d9e858e549090c129f61aaec31a6f4753c75e6a | Butterfly Valve Header Inlet ( From Indrapura ) RP Krembangan | A/35.00.00/03.01.01.130/2017 | M | Rumah Pompa Krembangan | Aset Mekanikal Pendukung | Valve | Butterfly Valve |  | 7316
13318 | 08ce5331f76b34d27f3daf1f111cdee9c3c63bdc | Butterfly Valve Outlet Arah Pelanggan RP Krembangan | A/35.13.00/03.01.01.131/2017 | M | Rumah Pompa Krembangan | Aset Mekanikal Pendukung | Valve | Butterfly Valve | 37#52# Valve ¦ Dimensi (Diameter): 400 [mm] | 7317
13319 | 14c5a57a70850c89f6f312b2160525504722dd7f | Kompresor Drain Acelator No. 3 & 4 | A/18.11.14/03.11.01.775/2017 | M | IPAM Ngagel II | Aset Mekanikal Pendukung | Kompresor | Kompresor Piston | 21#153# General ¦ Tekanan Kerja: 9 [kg/cm2] 21#154# General ¦ Tekanan Testing: 14.7 [kg/cm2] 33#42# Kompresor ¦ Merk: SWAN AIR COMPRESSOR [] 33#43# Kompresor ¦ Tipe / model/Tipe & Size: SW - 307 [] 33#97# Kompresor ¦ Kapasitas Gas: 240 [lt] | 7318
13320 | b328e746cee549a76a8e45654432c23bf5d0a682 | Air Dryer Kompresor Drain Acelator No. 3 & 4 | A/18.11.14/03.14.01.776/2017 | M | IPAM Ngagel II | Aset Mekanikal Pendukung | Air Dryer Kompresor | Output Udara Panas | 20#42# Umum ¦ Merk: Boge [] 20#43# Umum ¦ Tipe / model/Tipe & Size: SDE - 04HIT [] 20#44# Umum ¦ Serial No.: T17A320701054 [] 20#136# Umum ¦ Suhu Lingkungan (Ambient Temp.): 43° [C] 21#96# General ¦ Jenis Gas: R-134n [] 21#97# General ¦ Kapasitas Gas: 0.35 [kg] 21#140# General ¦ Suhu Kerja (TM): 80° [C] 21#143# General ¦ Flow Maksimal: 0,9 [m3/min] 21#153# General ¦ Tekanan Kerja: 16 [bar] 22#57# General Elektrical ¦ Fase: 1 [] 22#58# General Elektrical ¦ Tegangan: 220 [V] 22#59# General Elektrical ¦ Arus: 3 [A] 22#64# General Elektrical ¦ Frekuensi: 50 [Hz] | 7319
13321 | 0ebcae15d5177dc73de05bc59c6f59c6caf5306e | Elektromotor Pompa Distribusi Tambahan 100 l/dt No. 2 | A/21.20.01/01.05.04.708/2016 | E | IPAM Karang Pilang I | Aset Utama | Elektromotor | Elektromotor Horisontal Tegangan Rendah | 20#42# Umum ¦ Merk: Teco [] 20#43# Umum ¦ Tipe / model/Tipe & Size: AESV2S040100FM008 [] 20#44# Umum ¦ Serial No.: P914C088007 [] 20#46# Umum ¦ Standart: IEC/EN 60034 [] 20#54# Umum ¦ Berat: 604 [kg] 20#55# Umum ¦ Perusahaan: TECO ELEC & MARCH PTE LTD [] 21#126# General ¦ Jenis Pelumas: ESSO UNIREX N3 [] 21#129# General ¦ Kapasitas Pelumasan Bearing DE: 50 [g] 21#130# General ¦ Kapasitas Pelumasan Bearing NDE: 50 [g] 22#58# General Elektrical ¦ Tegangan: 380 - 415 [V] 22#59# General Elektrical ¦ Arus: 139-128 [A] 22#64# General Elektrical ¦ Frekuensi: 50 [Hz] 22#65# General Elektrical ¦ Indeks Proteksi (IP): 55 [] 22#66# General Elektrical ¦ Kelas Insulasi (Insl. Class): F [] 24#83# Elektromotor ¦ Jumlah Kutub (Pole): 4 [] 24#84# Elektromotor ¦ Tingkat Kinerja (Rating): Count [] 24#85# Elektromotor ¦ No. Rangka (Frame No.): D280S [] 24#116# Elektromotor ¦ Daya Output Rata-rata: 75 [kW] 24#121# Elektromotor ¦ Putaran (n): 1480 [RPM] 24#124# Elektromotor ¦ Bantalan (Bearing) DE: 6318C3 [] 24#125# Elektromotor ¦ Bantalan (Bearing) NDE: 6318C3 [] | 7320
13322 | 3dd0510a94064e26349bef0a3345d38eef02694e | Pompa Distribusi Tambahan 100 l/dt No. 2 | A/21.20.01/01.07.01.709/2016 | M | IPAM Karang Pilang I | Aset Utama | Pompa | Pompa Sentrifugal Horisontal | 20#42# Umum ¦ Merk: TORISHIMA [] 20#43# Umum ¦ Tipe / model/Tipe & Size: CAL 150-400 [] 20#45# Umum ¦ No. Katalog (Cat. No. / Part No.): T15180087 [] 20#47# Umum ¦ Tahun Pembuatan: 11-2015 [] 20#55# Umum ¦ Perusahaan: PT Torishima Guna Indonesia [] 15#119# Pompa, dan Mekanikal ¦ Debit (Q): 100 [l/dt] 15#121# Pompa, dan Mekanikal ¦ Putaran (n): 1470 [RPM] 15#122# Pompa, dan Mekanikal ¦ Jangkauan (Head / H): 55 [m] 15#124# Pompa, dan Mekanikal ¦ Bantalan (Bearing) DE: 6313UUC3 [] 15#125# Pompa, dan Mekanikal ¦ Bantalan (Bearing) NDE: 6313UUC3 [] 15#152# Pompa, dan Mekanikal ¦ Daya Input Rata Rata: 75 [KW] | 7321
13323 | 0369f01bb8398aa05f341d259fa0954a8adeb2c5 | Bikinan Polymer | A/19.13.01/03.13.06.878/2016 | M | IPAM Ngagel III | Aset Mekanikal Pendukung | Unit Set | Bikinan Polymer |  | 7322
13326 | bb371d07d73af7349e8bf1d8b381ca7e50e64ae8 | Elektromotor Pompa Distribusi Tambahan No. 1 | A/22.20.01/01.05.04.1044/2016 | E | IPAM Karang Pilang II | Aset Utama | Elektromotor | Elektromotor Horisontal Tegangan Rendah | 20#42# Umum ¦ Merk: ABB [] 20#44# Umum ¦ Serial No.: 3G1C16440574562001 [] 20#45# Umum ¦ No. Katalog (Cat. No. / Part No.): 3GBA352210-ADC [] 20#136# Umum ¦ Suhu Lingkungan (Ambient Temp.): 40 [C] 20#54# Umum ¦ Berat: 1419 [kg] 22#58# General Elektrical ¦ Tegangan: 380 / 660 [V] 22#59# General Elektrical ¦ Arus: 464 / 276 [A] 22#60# General Elektrical ¦ Faktor Daya (PF / Cos Phi): 0,86 [] 22#64# General Elektrical ¦ Frekuensi: 50 [Hz] 22#65# General Elektrical ¦ Indeks Proteksi (IP): 55 [] 22#66# General Elektrical ¦ Kelas Insulasi (Insl. Class): F [] 24#84# Elektromotor ¦ Tingkat Kinerja (Rating): S1 [] 24#116# Elektromotor ¦ Daya Output Rata-rata: 250 [kW] 24#121# Elektromotor ¦ Putaran (n): 998 [RPM] 24#124# Elektromotor ¦ Bantalan (Bearing) DE: 6222 C3 [] 24#125# Elektromotor ¦ Bantalan (Bearing) NDE: 6219 C3 [] | 7323
13327 | 22186ee1fbdc6b19fa7daf8aa574d2daa5e2c465 | Pompa Distribusi Tambahan No. 1 | A/22.20.01/01.07.01.1045/2016 | M | IPAM Karang Pilang II | Aset Utama | Pompa | Pompa Sentrifugal Horisontal | 20#42# Umum ¦ Merk: Omega [] 20#43# Umum ¦ Tipe / model/Tipe & Size: IS 250 - 400 Z [] 20#45# Umum ¦ No. Katalog (Cat. No. / Part No.): 0811 - 015 [] 20#47# Umum ¦ Tahun Pembuatan : 2011 [] 15#119# Pompa, dan Mekanikal ¦ Debit (Q): 250 [l/dt] 15#121# Pompa, dan Mekanikal ¦ Putaran (n): 1480 [RPM] 15#122# Pompa, dan Mekanikal ¦ Jangkauan (Head / H): 60 [m] | 7324
13328 | 36a791eb1e22b910a8651c40d89a9e50f88c18bf | Elektromotor Pompa Air Baku Tambahan No. 3 | A/22.03.01/01.05.04.1046/2016 | E | IPAM Karang Pilang II | Aset Utama | Elektromotor | Elektromotor Horisontal Tegangan Rendah | 20#42# Umum ¦ Merk: ABB [] 20#43# Umum ¦ Tipe / model/Tipe & Size: 3GBA283120-ADC [] 20#44# Umum ¦ Serial No.: 3GC115001423456 [] 20#46# Umum ¦ Standart: IEC 60034-1 [] 20#48# Umum ¦ Tahun Pemasangan: 2016 [] 20#54# Umum ¦ Berat: 556 [kg] 22#58# General Elektrical ¦ Tegangan: 380 / 660 [V] 22#59# General Elektrical ¦ Arus: 106 / 61 [A] 22#60# General Elektrical ¦ Faktor Daya (PF / Cos Phi): 0.89 [] 22#64# General Elektrical ¦ Frekuensi: 50 [Hz] 22#65# General Elektrical ¦ Indeks Proteksi (IP): 55 [] 22#66# General Elektrical ¦ Kelas Insulasi (Insl. Class): F [] 24#116# Elektromotor ¦ Daya Output Rata-rata: 55 [kW] 24#124# Elektromotor ¦ Bantalan (Bearing) DE: 6217 C3 [] 24#125# Elektromotor ¦ Bantalan (Bearing) NDE: 6217 C3 [] | 7325
13329 | d18533f5d224071412602e016fff1a1c4c96a948 | Pompa Air Baku Tambahan No. 3 | A/22.03.01/01.07.01.1047/2016 | M | IPAM Karang Pilang II | Aset Utama | Pompa | Pompa Sentrifugal Horisontal | 20#42# Umum ¦ Merk: Torishima [] 20#43# Umum ¦ Tipe / model/Tipe & Size: CDM 350 X 300 JN [] 20#45# Umum ¦ No. Katalog (Cat. No. / Part No.): TU6034716 [] 20#47# Umum ¦ Tahun Pembuatan : 11 - 2016 [] 20#55# Umum ¦ Perusahaan : PT TORISHIMA GUNA INDONESIA [] 15#119# Pompa, dan Mekanikal ¦ Debit (Q): 250 [l/dt] 15#121# Pompa, dan Mekanikal ¦ Putaran (n): 980 [RPM] 15#122# Pompa, dan Mekanikal ¦ Jangkauan (Head / H): 15 [m] 15#152# Pompa, dan Mekanikal ¦ Daya Input Rata Rata: 55 [KW] | 7326
13341 | 29516f6029703efe50ae2d22e1909d1684edc61b | Panel Starter Pompa Chloor RP Keputih | A/24.03.00/02.11.03.076/2017 | E | Rumah Pompa Keputih | Aset Elektrikal Pendukung | Panel Tegangan Rendah | Panel Beban |  | 7327
13342 | b12f69e075f6f7969fcff9ff6a3ff958638871d4 | Pompa Injeksi Chloor RP Keputih No. 1 | A/24.03.00/03.10.02.077/2017 | M | Rumah Pompa Keputih | Aset Mekanikal Pendukung | Pompa | Pompa Sentrifugal Vertikal | 21#42# General ¦ Merk: GRUNDFOS [] 21#43# General ¦ Tipe / model/Tipe & Size: pompa: CM3-5X-R-A-E AVBE C-A-D-N / A-98073113-PI 1733, elmo: MG71B-C-B-CMS1D / 97680874-P1-1731 [] 21#44# General ¦ Serial No.: 980731132217330167 [] 21#136# General ¦ Suhu Lingkungan (Ambient Temp.): 55 [C] 21#64# General ¦ Frekuensi: 50 [Hz] 21#140# General ¦ Suhu Kerja (TM): 90/40 [C] 22#58# General Elektrical ¦ Tegangan: 220-240 [V] 22#59# General Elektrical ¦ Arus: 3.1-2.8 [A] 22#60# General Elektrical ¦ Faktor Daya (PF / Cos Phi): 0.87-0.99 [] 22#65# General Elektrical ¦ Indeks Proteksi (IP): 55 [] 22#66# General Elektrical ¦ Kelas Insulasi (Insl. Class): F [] 24#83# Elektromotor ¦ Jumlah Kutub (Pole): 2 [] 24#121# Elektromotor ¦ Putaran (n): 2730-2740 [RPM] 15#119# Pompa, dan Mekanikal ¦ Debit (Q): 3.1 [m3/jam] 15#120# Pompa, dan Mekanikal ¦ Tekanan Nominal (P): 6/10 [bar] 15#122# Pompa, dan Mekanikal ¦ Jangkauan (Head / H): 46 [m] | 7328
13343 | 69908b01e1774d09002d9fbef19c3f835b387693 | Pompa Injeksi Chloor RP Keputih No. 2 | A/24.03.00/03.10.02.078/2017 | M | Rumah Pompa Keputih | Aset Mekanikal Pendukung | Pompa | Pompa Sentrifugal Vertikal | 21#42# General ¦ Merk: GRUNDFOS [] 21#43# General ¦ Tipe / model/Tipe & Size: pompa: CM3-5X-R-A-E AVBE C-A-D-N / A-98073113-PI 1733, elmo: MG71B-C-B-CMS1D / 97680874-P1-1731 [] 21#44# General ¦ Serial No.: 980731132217330161 [] 21#136# General ¦ Suhu Lingkungan (Ambient Temp.): 55 [C] 21#64# General ¦ Frekuensi: 50 [Hz] 21#140# General ¦ Suhu Kerja (TM): 90/40 [C] 22#58# General Elektrical ¦ Tegangan: 220-240 [V] 22#59# General Elektrical ¦ Arus: 3.1-2.8 [A] 22#60# General Elektrical ¦ Faktor Daya (PF / Cos Phi): 0.87-0.99 [] 22#65# General Elektrical ¦ Indeks Proteksi (IP): 55 [] 22#66# General Elektrical ¦ Kelas Insulasi (Insl. Class): F [] 24#83# Elektromotor ¦ Jumlah Kutub (Pole): 2 [] 24#121# Elektromotor ¦ Putaran (n): 2730-2740 [RPM] 15#119# Pompa, dan Mekanikal ¦ Debit (Q): 3.1 [m3/jam] 15#120# Pompa, dan Mekanikal ¦ Tekanan Nominal (P): 6/10 [bar] 15#122# Pompa, dan Mekanikal ¦ Jangkauan (Head / H): 46 [m] | 7329
13344 | 69c6c45b796364473b0feb58cb18fd76bd17784b | Cubicle Incoming 20 kV RP Umbulan | A/01.07.04/02.14.02.054/2017 | E | Sumber Air Umbulan | Aset Elektrikal Pendukung | Cubicle Tegangan Menengah | Load Break Switch | 20#42# Umum ¦ Merk: Schneider [] 20#43# Umum ¦ Tipe / model/Tipe & Size: SM6-DMW-IAC16 [] 20#44# Umum ¦ Serial No.: CI-2017-W35-2-0030 [] 20#45# Umum ¦ No. Katalog (Cat. No. / Part No.): SIB7039701-01 [] 20#46# Umum ¦ Standart: IEC 62271-200 [] 20#47# Umum ¦ Tahun Pembuatan: 2017 [] 22#64# General Elektrical ¦ Frekuensi: 50 [Hz] 25#87# Cubicle dan Sistem Proteksi ¦ Tegangan Nominal (Ur / Vr / Um): 24 [kV] 25#88# Cubicle dan Sistem Proteksi ¦ Tingkat Isolasi Tegangan-rms (Ud): 50 [kV] 25#89# Cubicle dan Sistem Proteksi ¦ Tingkat Isolasi Tegangan-Impulse (Up / Uw): 125 [kV] 25#91# Cubicle dan Sistem Proteksi ¦ Arus Beban Lebih (Ir): 630 [A] 25#92# Cubicle dan Sistem Proteksi ¦ Arus Hubung Singkat (Ik / Isd / Icw / Ith): 16 [kA] 25#93# Cubicle dan Sistem Proteksi ¦ Kapasitas Pemutusan (Ip / Ics / Ima): 40 [kA] 25#94# Cubicle dan Sistem Proteksi ¦ Durasi Saat Hubung Singkat (tk): 1 [s] 25#96# Cubicle dan Sistem Proteksi ¦ Jenis Gas: SF6 [] 25#97# Cubicle dan Sistem Proteksi ¦ Kapasitas Gas: 0.210 [kg] 25#98# Cubicle dan Sistem Proteksi ¦ Tekanan Nominal Gas: 40 [kPa] | 7330
13345 | d5dd214271b3789c9594723a993638b48c865383 | Cubicle Outgoing to Transformator RP Umbulan | A/01.07.04/02.14.01.055/2017 | E | Sumber Air Umbulan | Aset Elektrikal Pendukung | Cubicle Tegangan Menengah | Circuit Breaker | 20#42# Umum ¦ Merk: Schneider [] 20#43# Umum ¦ Tipe / model/Tipe & Size: SM6-DMW-IAC16 [] 20#44# Umum ¦ Serial No.: CI-2017-W34-3-0033 [] 20#45# Umum ¦ No. Katalog (Cat. No. / Part No.): SIB7039701-01 [] 20#46# Umum ¦ Standart: IEC 62271-200 [] 20#47# Umum ¦ Tahun Pembuatan: 2017 [] 22#64# General Elektrical ¦ Frekuensi: 50 [Hz] 25#87# Cubicle dan Sistem Proteksi ¦ Tegangan Nominal (Ur / Vr / Um): 24 [kV] 25#88# Cubicle dan Sistem Proteksi ¦ Tingkat Isolasi Tegangan-rms (Ud): 50 [kV] 25#89# Cubicle dan Sistem Proteksi ¦ Tingkat Isolasi Tegangan-Impulse (Up / Uw): 125 [kV] 25#91# Cubicle dan Sistem Proteksi ¦ Arus Beban Lebih (Ir): 630 [A] 25#92# Cubicle dan Sistem Proteksi ¦ Arus Hubung Singkat (Ik / Isd / Icw / Ith): 16 [kA] 25#93# Cubicle dan Sistem Proteksi ¦ Kapasitas Pemutusan (Ip / Ics / Ima): 40 [kA] 25#94# Cubicle dan Sistem Proteksi ¦ Durasi Saat Hubung Singkat (tk): 1 [s] 25#96# Cubicle dan Sistem Proteksi ¦ Jenis Gas: SF6 [] 25#97# Cubicle dan Sistem Proteksi ¦ Kapasitas Gas: 0.210 [kg] 25#98# Cubicle dan Sistem Proteksi ¦ Tekanan Nominal Gas: 40 [kPa] | 7331
13346 | b894c2464c2a9ecc82165cc85e0f303acd0a2622 | Panel LVMDP RP Umbulan | A/01.07.04/02.11.01.056/2017 | E | Sumber Air Umbulan | Aset Elektrikal Pendukung | Panel Tegangan Rendah | Panel MDP |  | 7332
13347 | 5e2d9f447e0358d5896e88969a0f4225795e934c | Panel Starter Pompa No. 1 RP Umbulan | A/01.07.04/02.11.03.057/2017 | E | Sumber Air Umbulan | Aset Elektrikal Pendukung | Panel Tegangan Rendah | Panel Beban |  | 7333
13348 | f6fa28b01e8a8071d3c413a3fe458ad8fb8d26d2 | Panel Starter Pompa No. 2 RP Umbulan | A/01.07.04/02.11.03.058/2017 | E | Sumber Air Umbulan | Aset Elektrikal Pendukung | Panel Tegangan Rendah | Panel Beban |  | 7334
13349 | ebd6533fab8c65397e4204a58d72e604ba3812f0 | Panel Starter Pompa No. 3 RP Umbulan | A/01.07.04/02.11.03.059/2017 | E | Sumber Air Umbulan | Aset Elektrikal Pendukung | Panel Tegangan Rendah | Panel Beban |  | 7335
13350 | a21fb5503e5a4b1172d4a23cfdf36444623a3365 | Elektromotor Pompa No. 2 RP Umbulan | A/01.07.02/01.05.03.060/2017 | E | Sumber Air Umbulan | Aset Utama | Elektromotor | Elektromotor Horisontal Tegangan Menengah | 20#42# Umum ¦ Merk: Crompton Greaves [] 20#44# Umum ¦ Serial No.: NADZC2872DV [] 20#46# Umum ¦ Standart: IEC 600 [] 20#136# Umum ¦ Suhu Lingkungan (Ambient Temp.): 50 [C] 20#54# Umum ¦ Berat: 1870 [kg] 21#126# General ¦ Jenis Pelumas: Grease Unirex - N3 [] 21#129# General ¦ Kapasitas Pelumasan Bearing DE: 220 [g] 21#130# General ¦ Kapasitas Pelumasan Bearing NDE: 220 [g] 22#58# General Elektrical ¦ Tegangan: 380 [V] 22#59# General Elektrical ¦ Arus: 531 [A] 22#60# General Elektrical ¦ Faktor Daya (PF / Cos Phi): 0.86 [] 22#64# General Elektrical ¦ Frekuensi: 50 [Hz] 22#65# General Elektrical ¦ Indeks Proteksi (IP): 55 [] 24#84# Elektromotor ¦ Tingkat Kinerja (Rating): S1 [] 24#85# Elektromotor ¦ No. Rangka (Frame No.): IEC 60034-1 [] 24#116# Elektromotor ¦ Daya Output Rata-rata: 315 [kW] 24#124# Elektromotor ¦ Bantalan (Bearing) DE: 6321-C3 [] 24#125# Elektromotor ¦ Bantalan (Bearing) NDE: 6321-C3 [] | 7336
13351 | cdcc90323261d7f287ed562390412225841564ae | Pompa No. 2 RP Umbulan | A/01.07.02/01.07.01.061/2017 | M | Sumber Air Umbulan | Aset Utama | Pompa | Pompa Sentrifugal Horisontal | 20#42# Umum ¦ Merk: Kirloskar [] 20#43# Umum ¦ Tipe / model/Tipe & Size: SCT200/58-2 [] 20#44# Umum ¦ Serial No.: 1734717015 [] 20#47# Umum ¦ Tahun Pembuatan: '12/17 [] 15#119# Pompa, dan Mekanikal ¦ Debit (Q): 576 [m3/jam] 15#121# Pompa, dan Mekanikal ¦ Putaran (n): 1487 [RPM] 15#122# Pompa, dan Mekanikal ¦ Jangkauan (Head / H): 125 [m] 15#152# Pompa, dan Mekanikal ¦ Daya Input Rata Rata: 253,135 [KW] | 7337
13354 | 50c67a2cb42d7b760c486d37a6a77d83bdd17c08 | Ex. Chlor Analyzer Outlet RP Krembangan | A/24.01.02/02.09.03.079/2017 | I | Rumah Pompa Keputih | Aset Elektrikal Pendukung | Controller | Chlor Analyzer |  | 7338
13446 | 6fc3ddf00a7d62154fb8f611cc90582354207dec | Jl. Raya Nginden - Jl. Prapen (sisi timur) | A/40.06.00/04.03.01.001/xxxx | - | Zona 1 | Aset Sipil Pendukung | Jembatan Pipa | Pipa PDAM | 41#49# Pipa 1 ¦ Dimensi (Panjang): 57 [m] 41#110# Pipa 1 ¦ Diameter Pipa: 800 [mm] 44#49# Data WF ¦ Dimensi (Panjang): 57.8 [m] 44#50# Data WF ¦ Dimensi (Lebar): 30 [cm] 44#51# Data WF ¦ Dimensi (Tinggi): 69 [cm] 44#162# Data WF ¦ Jumlah: 2 [Buah] 45#49# Bantalan Pipa 1 ¦ Dimensi (Panjang): 98 [cm] 45#50# Bantalan Pipa 1 ¦ Dimensi (Lebar): 5 [cm] 45#51# Bantalan Pipa 1 ¦ Dimensi (Tinggi): 14 [cm] 45#163# Bantalan Pipa 1 ¦ Material (Jumlah): 24 [UNP] 46#162# Pagar Matahari ¦ Jumlah: 2 [Buah] | 7339
13447 | 0ea451743aa56b3c6ff70b451bff23d2f0ef99b6 | Jl. Nginden Intan Selatan - Jl. Panjang Jiwo | A/40.06.00/04.03.01.002/xxxx | - | Zona 1 | Aset Sipil Pendukung | Jembatan Pipa | Pipa PDAM | 41#49# Pipa 1 ¦ Dimensi (Panjang): 59.5 [m] 41#110# Pipa 1 ¦ Diameter Pipa: 450 [mm] 44#49# Data WF ¦ Dimensi (Panjang): 58.5 [m] 44#50# Data WF ¦ Dimensi (Lebar): 20 [cm] 44#51# Data WF ¦ Dimensi (Tinggi): 60 [cm] 44#162# Data WF ¦ Jumlah: 2 [Buah] 45#49# Bantalan Pipa 1 ¦ Dimensi (Panjang): 70 [cm] 45#50# Bantalan Pipa 1 ¦ Dimensi (Lebar): 25 [cm] 45#51# Bantalan Pipa 1 ¦ Dimensi (Tinggi): 28 [cm] 45#163# Bantalan Pipa 1 ¦ Material (Jumlah): 30 (-1) [Kayu] 48#52# Air Valve ¦ Dimensi (Diameter): 2 [inchi] 48#162# Air Valve ¦ Jumlah: 1 [Buah] 49#49# Box Air Valve 1 ¦ Dimensi (Panjang): 60 [cm] 49#50# Box Air Valve 1 ¦ Dimensi (Lebar): 60 [cm] 49#51# Box Air Valve 1 ¦ Dimensi (Tinggi): 100 [cm] | 7340
13448 | b62da5e2474d3c26614b0a6c4cdcc3520dc7f779 | Jl. Kedung Baruk (samping no.73A) | A/40.13.00/04.03.02.003/xxxx | - | Zona 1 | Aset Sipil Pendukung | Jembatan Pipa | Boarded Pipe | 41#49# Pipa 1 ¦ Dimensi (Panjang): 15 [m] 41#110# Pipa 1 ¦ Diameter Pipa: 200 [mm] 44#49# Data WF ¦ Dimensi (Panjang): 15 [m] 44#50# Data WF ¦ Dimensi (Lebar): 15 [cm] 44#51# Data WF ¦ Dimensi (Tinggi): 30 [cm] 44#162# Data WF ¦ Jumlah: 2 [Buah] 45#49# Bantalan Pipa 1 ¦ Dimensi (Panjang): 70 [cm] 45#50# Bantalan Pipa 1 ¦ Dimensi (Lebar): 10 [cm] 45#51# Bantalan Pipa 1 ¦ Dimensi (Tinggi): 20 [cm] 45#163# Bantalan Pipa 1 ¦ Material (Jumlah): 11 (-3) [Kayu] 47#49# Gigi Buaya ¦ Dimensi (Panjang): 14.8 [m] | 7341
13449 | b4265d20bcaddf68d79177a22f1a647e74b413c0 | Jl. Raya Kali Rungkut (samping no.1) | A/40.06.00/04.03.01.004/xxxx | - | Zona 1 | Aset Sipil Pendukung | Jembatan Pipa | Pipa PDAM | 41#49# Pipa 1 ¦ Dimensi (Panjang): 16 [m] 41#110# Pipa 1 ¦ Diameter Pipa: 250 [mm] 44#49# Data WF ¦ Dimensi (Panjang): 6.1 [m] 44#50# Data WF ¦ Dimensi (Lebar): 15 [cm] 44#51# Data WF ¦ Dimensi (Tinggi): 30 [cm] 44#162# Data WF ¦ Jumlah: 1 [Buah] 45#49# Bantalan Pipa 1 ¦ Dimensi (Panjang): 41 [cm] 45#50# Bantalan Pipa 1 ¦ Dimensi (Lebar): 16 [cm] 45#51# Bantalan Pipa 1 ¦ Dimensi (Tinggi): 19 [cm] 45#163# Bantalan Pipa 1 ¦ Material (Jumlah): 8 [Kayu] | 7342
13450 | b5613129764887e597d0525b2d57c3efc3ccba97 | Jl. Raya Kali Rungkut (samping RP. sungai) | A/40.06.00/04.03.01.005/xxxx | - | Zona 1 | Aset Sipil Pendukung | Jembatan Pipa | Pipa PDAM | 41#49# Pipa 1 ¦ Dimensi (Panjang): 18.1 [m] 41#110# Pipa 1 ¦ Diameter Pipa: 450 [mm] 44#49# Data WF ¦ Dimensi (Panjang): 23.4 [m] 44#50# Data WF ¦ Dimensi (Lebar): 20 [cm] 44#51# Data WF ¦ Dimensi (Tinggi): 60 [cm] 44#162# Data WF ¦ Jumlah: 2 [Buah] 45#49# Bantalan Pipa 1 ¦ Dimensi (Panjang): 90 [cm] 45#50# Bantalan Pipa 1 ¦ Dimensi (Lebar): 19.5 [cm] 45#51# Bantalan Pipa 1 ¦ Dimensi (Tinggi): 7 [cm] 45#163# Bantalan Pipa 1 ¦ Material (Jumlah): 11 [Kayu] | 7343
13451 | da559849add588c0c276bd5975409238d18913f4 | Jl. Raya Nginden - Jl. Prapen (sisi barat) | A/40.04.00/04.03.01.006/xxxx | - | Zona 1 | Aset Sipil Pendukung | Jembatan Pipa | Pipa PDAM | 41#49# Pipa 1 ¦ Dimensi (Panjang): 56.3 [m] 41#110# Pipa 1 ¦ Diameter Pipa: 450 [mm] 42#49# Pipa 2 ¦ Dimensi (Panjang): 18.1 [m] 42#110# Pipa 2 ¦ Diameter Pipa: 200 [mm] 44#49# Data WF ¦ Dimensi (Panjang): 56.3 [m] 44#50# Data WF ¦ Dimensi (Lebar): 20 [cm] 44#51# Data WF ¦ Dimensi (Tinggi): 60 [cm] 44#162# Data WF ¦ Jumlah: 2 [Buah] 45#49# Bantalan Pipa 1 ¦ Dimensi (Panjang): 66 [cm] 45#50# Bantalan Pipa 1 ¦ Dimensi (Lebar): 8 [cm] 45#51# Bantalan Pipa 1 ¦ Dimensi (Tinggi): 17 [cm] 45#163# Bantalan Pipa 1 ¦ Material (Jumlah): 31 [UNP] 47#49# Gigi Buaya ¦ Dimensi (Panjang): 50.6 [m] 48#52# Air Valve ¦ Dimensi (Diameter): 2 [inchi] 48#162# Air Valve ¦ Jumlah: 1 [Buah] 49#49# Box Air Valve 1 ¦ Dimensi (Panjang): 60 [cm] 49#50# Box Air Valve 1 ¦ Dimensi (Lebar): 60 [cm] 49#51# Box Air Valve 1 ¦ Dimensi (Tinggi): 150 [cm] | 7344
13452 | 5c4bcd865c72e07d89165c8d3a4bebec600a7f8f | Jl. Raya Nginden - Jl. Prapen (median jalan) | A/40.06.00/04.03.01.007/xxxx | - | Zona 1 | Aset Sipil Pendukung | Jembatan Pipa | Pipa PDAM | 41#49# Pipa 1 ¦ Dimensi (Panjang): 56.3 [m] 41#110# Pipa 1 ¦ Diameter Pipa: 450 [mm] 44#49# Data WF ¦ Dimensi (Panjang): 56.3 [m] 44#50# Data WF ¦ Dimensi (Lebar): 20 [cm] 44#51# Data WF ¦ Dimensi (Tinggi): 60 [cm] 44#162# Data WF ¦ Jumlah: 2 [Buah] 45#49# Bantalan Pipa ¦ Dimensi (Panjang): 80 [cm] 45#50# Bantalan Pipa ¦ Dimensi (Lebar): 6 [cm] 45#51# Bantalan Pipa ¦ Dimensi (Tinggi): 14 [cm] 45#163# Bantalan Pipa ¦ Material (Jumlah): 38 [UNP] 46#162# Pagar Matahari ¦ Jumlah: 1 [Buah] 48#52# Air Valve ¦ Dimensi (Diameter): 2 [inchi] 48#162# Air Valve ¦ Jumlah: 1 [Buah] 49#49# Box Air Valve ¦ Dimensi (Panjang): 60 [cm] 49#50# Box Air Valve ¦ Dimensi (Lebar): 60 [cm] 49#51# Box Air Valve ¦ Dimensi (Tinggi): 150 [cm] | 7345
13453 | 76553da97482b6a0ccfc32f1044ba893cee73c9e | Jl. Raya Prapen - Jl. Prapen Indah Timur I (sisi timur) | A/40.06.00/04.03.01.008/xxxx | - | Zona 1 | Aset Sipil Pendukung | Jembatan Pipa | Pipa PDAM | 41#49# Pipa 1 ¦ Dimensi (Panjang): 11.1 [m] 41#110# Pipa 1 ¦ Diameter Pipa: 150 [mm] 44#49# Data WF ¦ Dimensi (Panjang): 11 [m] 44#50# Data WF ¦ Dimensi (Lebar): 15 [cm] 44#51# Data WF ¦ Dimensi (Tinggi): 30 [cm] 44#162# Data WF ¦ Jumlah: 1 [Buah] 45#49# Bantalan Pipa 1 ¦ Dimensi (Panjang): 30 [cm] 45#50# Bantalan Pipa 1 ¦ Dimensi (Lebar): 15 [cm] 45#51# Bantalan Pipa 1 ¦ Dimensi (Tinggi): 20 [cm] 45#163# Bantalan Pipa 1 ¦ Material (Jumlah): 6 [Kayu] 47#49# Gigi Buaya ¦ Dimensi (Panjang): 10.8 [m] | 7346
13454 | ba3cf72c3570081c6362199b13a3b56c93f1c5d5 | Jl. Raya Prapen - Jl. Prapen Indah Timur I (sisi barat) | A/40.06.00/04.03.01.009/xxxx | - | Zona 1 | Aset Sipil Pendukung | Jembatan Pipa | Pipa PDAM | 41#49# Pipa 1 ¦ Dimensi (Panjang): 11 [m] 41#110# Pipa 1 ¦ Diameter Pipa: 300 [mm] 44#49# Data WF ¦ Dimensi (Panjang): 11 [m] 44#50# Data WF ¦ Dimensi (Lebar): 15 [cm] 44#51# Data WF ¦ Dimensi (Tinggi): 30 [cm] 44#162# Data WF ¦ Jumlah: 2 [Buah] 45#49# Bantalan Pipa 1 ¦ Dimensi (Panjang): 60 [cm] 45#50# Bantalan Pipa 1 ¦ Dimensi (Lebar): 14 [cm] 45#51# Bantalan Pipa 1 ¦ Dimensi (Tinggi): 16 [cm] 45#163# Bantalan Pipa 1 ¦ Material (Jumlah): 5 (-4) [Kayu] 46#162# Pagar Matahari ¦ Jumlah: 2 [Buah] 47#49# Gigi Buaya ¦ Dimensi (Panjang): 10.6 [m] | 7347
13455 | 7f1284095761ee703b83db3499e55676a041541d | Jl. Raya Prapen (samping no.22 sisi timur) | A/40.04.00/04.03.01.010/xxxx | - | Zona 1 | Aset Sipil Pendukung | Jembatan Pipa | Pipa PDAM | 41#49# Pipa 1 ¦ Dimensi (Panjang): 10 [m] 41#110# Pipa 1 ¦ Diameter Pipa: 100 [mm] 44#49# Data WF ¦ Dimensi (Panjang): 10 [m] 44#50# Data WF ¦ Dimensi (Lebar): 8 [cm] 44#51# Data WF ¦ Dimensi (Tinggi): 15 [cm] 44#162# Data WF ¦ Jumlah: 1 [Buah] 45#49# Bantalan Pipa 1 ¦ Dimensi (Panjang): 43 [cm] 45#50# Bantalan Pipa 1 ¦ Dimensi (Lebar): 12 [cm] 45#51# Bantalan Pipa 1 ¦ Dimensi (Tinggi): 15 [cm] 45#163# Bantalan Pipa 1 ¦ Material (Jumlah): 8 [Kayu] | 7348
13456 | 6e2aa6399665560f43382d48185c00bb29e3cf67 | Jl. Raya Prapen (samping no.22 sisi barat) | A/40.04.00/04.03.01.011/xxxx | - | Zona 1 | Aset Sipil Pendukung | Jembatan Pipa | Pipa PDAM | 41#49# Pipa 1 ¦ Dimensi (Panjang): 9.9 [m] 41#110# Pipa 1 ¦ Diameter Pipa: 200 [mm] 44#49# Data WF ¦ Dimensi (Panjang): 9.9 [m] 44#50# Data WF ¦ Dimensi (Lebar): 10 [cm] 44#51# Data WF ¦ Dimensi (Tinggi): 24 [cm] 44#162# Data WF ¦ Jumlah: 1 [Buah] 45#49# Bantalan Pipa 1 ¦ Dimensi (Panjang): 34 [cm] 45#50# Bantalan Pipa 1 ¦ Dimensi (Lebar): 10 [cm] 45#51# Bantalan Pipa 1 ¦ Dimensi (Tinggi): 15 [cm] 45#163# Bantalan Pipa 1 ¦ Material (Jumlah): 6 (-3) [Kayu] 46#162# Pagar Matahari ¦ Jumlah: 1 [Buah] 49#49# Box Air Valve 1 ¦ Dimensi (Panjang): 40 [cm] 49#50# Box Air Valve 1 ¦ Dimensi (Lebar): 20 [cm] 49#51# Box Air Valve 1 ¦ Dimensi (Tinggi): 60 [cm] | 7349
13457 | 1b2e82c3d374eb341c78a461df56fa581136eea8 | Jl. Raya Prapen (depan no.22 median jalan) | A/40.04.00/04.03.01.012/xxxx | - | Zona 1 | Aset Sipil Pendukung | Jembatan Pipa | Pipa PDAM | 41#49# Pipa 1 ¦ Dimensi (Panjang): 11.6 [m] 41#110# Pipa 1 ¦ Diameter Pipa: 400 [mm] 44#49# Data WF ¦ Dimensi (Panjang): 11.3 [m] 44#50# Data WF ¦ Dimensi (Lebar): 20 [cm] 44#51# Data WF ¦ Dimensi (Tinggi): 45 [cm] 44#162# Data WF ¦ Jumlah: 2 [Buah] 45#49# Bantalan Pipa 1 ¦ Dimensi (Panjang): 50 [cm] 45#50# Bantalan Pipa 1 ¦ Dimensi (Lebar): 6 [cm] 45#51# Bantalan Pipa 1 ¦ Dimensi (Tinggi): 14 [cm] 45#163# Bantalan Pipa 1 ¦ Material (Jumlah): 8 [UNP] | 7350
13458 | a7038c19ebe34a17d912b3ae5212266748984133 | Jl. Sidosermo Indah VIII (samping no.50 a) | A/40.04.00/04.03.01.013/xxxx | - | Zona 1 | Aset Sipil Pendukung | Jembatan Pipa | Pipa PDAM | 41#49# Pipa 1 ¦ Dimensi (Panjang): 3.5 [m] 41#110# Pipa 1 ¦ Diameter Pipa: 100 [mm] | 7351
13459 | 607047b9ca07bff996ed011adc44417c80cd6e96 | Jl. Jemursari - Jl. Tenggilis Tengah (samping pom bensin) | A/40.05.00/04.03.01.014/xxxx | - | Zona 1 | Aset Sipil Pendukung | Jembatan Pipa | Pipa PDAM | 41#49# Pipa 1 ¦ Dimensi (Panjang): 8.6 [m] 41#110# Pipa 1 ¦ Diameter Pipa: 150 [mm] 44#49# Data WF ¦ Dimensi (Panjang): 8.6 [m] 44#50# Data WF ¦ Dimensi (Lebar): 15 [cm] 44#51# Data WF ¦ Dimensi (Tinggi): 30 [cm] 44#162# Data WF ¦ Jumlah: 1 [Buah] 45#49# Bantalan Pipa 1 ¦ Dimensi (Panjang): 25 [cm] 45#50# Bantalan Pipa 1 ¦ Dimensi (Lebar): 11 [cm] 45#51# Bantalan Pipa 1 ¦ Dimensi (Tinggi): 14 [cm] 45#163# Bantalan Pipa 1 ¦ Material (Jumlah): 1 [Kayu] 47#49# Gigi Buaya ¦ Dimensi (Panjang): 8.2 [m] | 7352
13460 | ff91bcbc2beef96de3d38d15d6b14fa60993f9b6 | Jl. Jemursari - Jl. Tenggilis Tengah (median jalan) | A/40.05.00/04.03.01.015/xxxx | - | Zona 1 | Aset Sipil Pendukung | Jembatan Pipa | Pipa PDAM | 41#49# Pipa 1 ¦ Dimensi (Panjang): 13 [m] 41#110# Pipa 1 ¦ Diameter Pipa: 300 [mm] 44#49# Data WF ¦ Dimensi (Panjang): 13 [m] 44#50# Data WF ¦ Dimensi (Lebar): 15 [cm] 44#51# Data WF ¦ Dimensi (Tinggi): 30 [cm] 44#162# Data WF ¦ Jumlah: 1 [Buah] 45#49# Bantalan Pipa 1 ¦ Dimensi (Panjang): 50 [cm] 45#50# Bantalan Pipa 1 ¦ Dimensi (Lebar): 14 [cm] 45#51# Bantalan Pipa 1 ¦ Dimensi (Tinggi): 15 [cm] 45#163# Bantalan Pipa 1 ¦ Material (Jumlah): 7 (-5) [Kayu] 47#49# Gigi Buaya ¦ Dimensi (Panjang): 10 [m] 48#52# Air Valve ¦ Dimensi (Diameter): 2 [inchi] 48#162# Air Valve ¦ Jumlah: 1 [Buah] | 7353
13461 | 750e10e75465c723a31b33e67736416ff80db268 | Jl. Raya Jemursari (depan no.193 median jalan) | A/40.07.00/04.03.01.016/xxxx | - | Zona 1 | Aset Sipil Pendukung | Jembatan Pipa | Pipa PDAM | 41#49# Pipa 1 ¦ Dimensi (Panjang): 17.3 [m] 41#110# Pipa 1 ¦ Diameter Pipa: 400 [mm] 44#49# Data WF ¦ Dimensi (Panjang): 17.1 [m] 44#50# Data WF ¦ Dimensi (Lebar): 20 [cm] 44#51# Data WF ¦ Dimensi (Tinggi): 45 [cm] 44#162# Data WF ¦ Jumlah: 2 [Buah] 45#49# Bantalan Pipa 1 ¦ Dimensi (Panjang): 50 [cm] 45#50# Bantalan Pipa 1 ¦ Dimensi (Lebar): 6 [cm] 45#51# Bantalan Pipa 1 ¦ Dimensi (Tinggi): 14 [cm] 45#163# Bantalan Pipa 1 ¦ Material (Jumlah): 11 [UNP] 48#52# Air Valve ¦ Dimensi (Diameter): 2 [inchi] 48#162# Air Valve ¦ Jumlah: 2 [Buah] | 7354
13462 | 360b895d166341ccb067d429ffa5c51cb06fb71a | Jl. Raya Jemursari (samping no.193) | A/40.07.00/04.03.01.017/xxxx | - | Zona 1 | Aset Sipil Pendukung | Jembatan Pipa | Pipa PDAM | 41#49# Pipa 1 ¦ Dimensi (Panjang): 3.6 [m] 41#110# Pipa 1 ¦ Diameter Pipa: 150 [mm] 44#49# Data WF ¦ Dimensi (Panjang): 3.6 [m] 44#50# Data WF ¦ Dimensi (Lebar): 12.5 [cm] 44#51# Data WF ¦ Dimensi (Tinggi): 25 [cm] 44#162# Data WF ¦ Jumlah: 1 [Buah] 45#49# Bantalan Pipa 1 ¦ Dimensi (Panjang): 25 [cm] 45#50# Bantalan Pipa 1 ¦ Dimensi (Lebar): 10 [cm] 45#51# Bantalan Pipa 1 ¦ Dimensi (Tinggi): 15 [cm] 45#163# Bantalan Pipa 1 ¦ Material (Jumlah): 3 (-3) [Kayu] 46#162# Pagar Matahari ¦ Jumlah: 2 [Buah] | 7355
13463 | 45f2e94345621998dcd0ab8d77204ab3d9e128c3 | Jl. Raya Jemursari - Jl. Margorejo Indah | A/40.07.00/04.03.01.018/xxxx | - | Zona 1 | Aset Sipil Pendukung | Jembatan Pipa | Pipa PDAM | 41#49# Pipa 1 ¦ Dimensi (Panjang): 6 [m] 41#110# Pipa 1 ¦ Diameter Pipa: 300 [mm] 44#49# Data WF ¦ Dimensi (Panjang): 6 [m] 44#50# Data WF ¦ Dimensi (Lebar): 17.5 [cm] 44#51# Data WF ¦ Dimensi (Tinggi): 35 [cm] 44#162# Data WF ¦ Jumlah: 1 [Buah] 45#49# Bantalan Pipa 1 ¦ Dimensi (Panjang): 50 [cm] 45#50# Bantalan Pipa 1 ¦ Dimensi (Lebar): 14 [cm] 45#51# Bantalan Pipa 1 ¦ Dimensi (Tinggi): 19 [cm] 45#163# Bantalan Pipa 1 ¦ Material (Jumlah): 4 (-1) [Kayu] 48#52# Air Valve ¦ Dimensi (Diameter): 2 [inchi] 48#162# Air Valve ¦ Jumlah: 1 [Buah] | 7356
13464 | 7d31cec3cd3e4f2345be99ecb11bf9606df10329 | Jl. Raya Jemursari (depan no.164) | A/40.07.00/04.03.01.019/xxxx | - | Zona 1 | Aset Sipil Pendukung | Jembatan Pipa | Pipa PDAM | 41#49# Pipa 1 ¦ Dimensi (Panjang): 2.6 [m] 41#110# Pipa 1 ¦ Diameter Pipa: 150 [mm] | 7357
13465 | 13de2e6090139f145cdb344d25f4ddde393d0093 | Jl. Raya Jemursari (depan no.5 a) | A/40.07.00/04.03.01.020/xxxx | - | Zona 1 | Aset Sipil Pendukung | Jembatan Pipa | Pipa PDAM | 41#49# Pipa 1 ¦ Dimensi (Panjang): 7.5 [m] 41#110# Pipa 1 ¦ Diameter Pipa: 150 [mm] 44#49# Data WF ¦ Dimensi (Panjang): 7.5 [m] 44#50# Data WF ¦ Dimensi (Lebar): 15 [cm] 44#51# Data WF ¦ Dimensi (Tinggi): 30 [cm] 44#162# Data WF ¦ Jumlah: 1 [Buah] 45#49# Bantalan Pipa 1 ¦ Dimensi (Panjang): 50 [cm] 45#50# Bantalan Pipa 1 ¦ Dimensi (Lebar): 15 [cm] 45#51# Bantalan Pipa 1 ¦ Dimensi (Tinggi): 17 [cm] 45#163# Bantalan Pipa 1 ¦ Material (Jumlah): 5 (-2) [Kayu] 47#49# Gigi Buaya ¦ Dimensi (Panjang): 5.9 [m] | 7358
13466 | eaf5f1b01ed47b29ac52d6cfc9939f79332d6765 | Jl. Jemur Andayani - Jl. Jemursari | A/40.05.00/04.03.01.021/xxxx | - | Zona 1 | Aset Sipil Pendukung | Jembatan Pipa | Pipa PDAM | 41#49# Pipa 1 ¦ Dimensi (Panjang): 7.8 [m] 41#110# Pipa 1 ¦ Diameter Pipa: 400 [mm] 45#49# Bantalan Pipa 1 ¦ Dimensi (Panjang): 57 [cm] 45#50# Bantalan Pipa 1 ¦ Dimensi (Lebar): 15 [cm] 45#51# Bantalan Pipa 1 ¦ Dimensi (Tinggi): 19 [cm] 45#163# Bantalan Pipa 1 ¦ Material (Jumlah): 4 [Kayu] 47#49# Gigi Buaya ¦ Dimensi (Panjang): 6.5 [m] 49#49# Box Air Valve 1 ¦ Dimensi (Panjang): 40 [cm] 49#50# Box Air Valve 1 ¦ Dimensi (Lebar): 20 [cm] 49#51# Box Air Valve 1 ¦ Dimensi (Tinggi): 60 [cm] | 7359
13467 | 53203e4647acb8fabc534a9c9cf1b52f288cbf51 | Jl. Jemur Andayani (depan no.11 B) | A/40.10.00/04.03.01.022/xxxx | - | Zona 1 | Aset Sipil Pendukung | Jembatan Pipa | Pipa PDAM | 41#49# Pipa 1 ¦ Dimensi (Panjang): 10.1 [m] 41#110# Pipa 1 ¦ Diameter Pipa: 400 [mm] 44#49# Data WF ¦ Dimensi (Panjang): 10.1 [m] 44#50# Data WF ¦ Dimensi (Lebar): 20 [cm] 44#51# Data WF ¦ Dimensi (Tinggi): 40 [cm] 44#162# Data WF ¦ Jumlah: 2 [Buah] 45#49# Bantalan Pipa 1 ¦ Dimensi (Panjang): 51 [cm] 45#50# Bantalan Pipa 1 ¦ Dimensi (Lebar): 7 [cm] 45#51# Bantalan Pipa 1 ¦ Dimensi (Tinggi): 15 [cm] 45#163# Bantalan Pipa 1 ¦ Material (Jumlah): 8 [UNP] 46#162# Pagar Matahari ¦ Jumlah: 2 [Buah] 48#52# Air Valve ¦ Dimensi (Diameter): 2 [inchi] 48#162# Air Valve ¦ Jumlah: 1 [Buah] | 7360
13468 | 5e87a6261437a253834deef787d8a131d7b46678 | Jl. Jemur Andayani - Jl. Jend. A. Yani (sisi timur rel kereta api) | A/40.10.00/04.03.02.023/xxxx | - | Zona 1 | Aset Sipil Pendukung | Jembatan Pipa | Boarded Pipe | 41#49# Pipa 1 ¦ Dimensi (Panjang): 10 [m] 41#110# Pipa 1 ¦ Diameter Pipa: 200 [mm] 44#49# Data WF ¦ Dimensi (Panjang): 9.5 [m] 44#50# Data WF ¦ Dimensi (Lebar): 15 [cm] 44#51# Data WF ¦ Dimensi (Tinggi): 30 [cm] 44#162# Data WF ¦ Jumlah: 2 [Buah] 45#49# Bantalan Pipa 1 ¦ Dimensi (Panjang): 62 [cm] 45#50# Bantalan Pipa 1 ¦ Dimensi (Lebar): 12 [cm] 45#51# Bantalan Pipa 1 ¦ Dimensi (Tinggi): 13 [cm] 45#163# Bantalan Pipa 1 ¦ Material (Jumlah): 7 (-2) [Kayu] | 7361
13469 | 6d93d46aed5b2a55a370db4db131bd32e5c44654 | Jl. Jemur Andayani - Jl. Jend. A. Yani (sisi barat rel kereta api) | A/40.10.00/04.03.01.024/xxxx | - | Zona 1 | Aset Sipil Pendukung | Jembatan Pipa | Pipa PDAM | 41#49# Pipa 1 ¦ Dimensi (Panjang): 10 [m] 41#110# Pipa 1 ¦ Diameter Pipa: 450 [mm] 44#49# Data WF ¦ Dimensi (Panjang): 11.5 [m] 44#50# Data WF ¦ Dimensi (Lebar): 12 [cm] 44#51# Data WF ¦ Dimensi (Tinggi): 27 [cm] 44#162# Data WF ¦ Jumlah: 2 [Buah] 45#49# Bantalan Pipa 1 ¦ Dimensi (Panjang): 59 [cm] 45#50# Bantalan Pipa 1 ¦ Dimensi (Lebar): 20 [cm] 45#51# Bantalan Pipa 1 ¦ Dimensi (Tinggi): 23 [cm] 45#163# Bantalan Pipa 1 ¦ Material (Jumlah): 7 [Kayu] | 7362
13470 | b28065b7b55dbe99b95bc7df983a5a90ffa5ec59 | Jl. Ketintang Baru I (depan no.10-12) | A/40.01.00/04.03.01.025/xxxx | - | Zona 1 | Aset Sipil Pendukung | Jembatan Pipa | Pipa PDAM | 41#49# Pipa 1 ¦ Dimensi (Panjang): 11.1 [m] 41#110# Pipa 1 ¦ Diameter Pipa: 150 [mm] 44#49# Data WF ¦ Dimensi (Panjang): 11.1 [cm] 44#50# Data WF ¦ Dimensi (Lebar): 10 [cm] 44#51# Data WF ¦ Dimensi (Tinggi): 20 [cm] 44#162# Data WF ¦ Jumlah: 2 [Buah] 45#49# Bantalan Pipa 1 ¦ Dimensi (Panjang): 50 [cm] 45#50# Bantalan Pipa 1 ¦ Dimensi (Lebar): 12 [cm] 45#51# Bantalan Pipa 1 ¦ Dimensi (Tinggi): 15 [cm] 45#163# Bantalan Pipa 1 ¦ Material (Jumlah): 7 [Kayu] 46#162# Pagar Matahari ¦ Jumlah: 2 [Buah] 47#49# Gigi Buaya ¦ Dimensi (Panjang): 10.4 [m] 48#52# Air Valve ¦ Dimensi (Diameter): 3/4 [inchi] | 7363
13471 | 362afd355e2d4cbd6b07c02888554d180882f843 | Jl. Ketintang Baru I (depan no.14-16) | A/40.01.00/04.03.01.026/xxxx | - | Zona 1 | Aset Sipil Pendukung | Jembatan Pipa | Pipa PDAM | 41#49# Pipa 1 ¦ Dimensi (Panjang): 10.1 [m] 41#110# Pipa 1 ¦ Diameter Pipa: 100 [mm] 44#49# Data WF ¦ Dimensi (Panjang): 10.1 [m] 44#50# Data WF ¦ Dimensi (Lebar): 10 [cm] 44#51# Data WF ¦ Dimensi (Tinggi): 30 [cm] 44#162# Data WF ¦ Jumlah: 1 [Buah] 45#49# Bantalan Pipa 1 ¦ Dimensi (Panjang): 32 [cm] 45#50# Bantalan Pipa 1 ¦ Dimensi (Lebar): 10 [cm] 45#51# Bantalan Pipa 1 ¦ Dimensi (Tinggi): 14 [cm] 45#163# Bantalan Pipa 1 ¦ Material (Jumlah): 8 [Kayu] 46#162# Pagar Matahari ¦ Jumlah: 2 [Buah] 47#49# Gigi Buaya ¦ Dimensi (Panjang): 8.6 [m] | 7364
13472 | 999473fa5d683432fca74dcd3adb458061f8235f | Jl. Jend. A. Yani - Jl. Ketintang Baru I | A/40.01.00/04.03.02.027/xxxx | - | Zona 1 | Aset Sipil Pendukung | Jembatan Pipa | Boarded Pipe | 41#49# Pipa 1 ¦ Dimensi (Panjang): 11.1 [m] 41#110# Pipa 1 ¦ Diameter Pipa: 150 [mm] 44#49# Data WF ¦ Dimensi (Panjang): 11.1 [m] 44#50# Data WF ¦ Dimensi (Lebar): 10 [cm] 44#51# Data WF ¦ Dimensi (Tinggi): 20 [cm] 44#162# Data WF ¦ Jumlah: 2 [Buah] 45#49# Bantalan Pipa 1 ¦ Dimensi (Panjang): 50 [cm] 45#50# Bantalan Pipa 1 ¦ Dimensi (Lebar): 12 [cm] 45#51# Bantalan Pipa 1 ¦ Dimensi (Tinggi): 15 [cm] 45#163# Bantalan Pipa 1 ¦ Material (Jumlah): 7 [Kayu] 46#162# Pagar Matahari ¦ Jumlah: 2 [Buah] 47#49# Gigi Buaya ¦ Dimensi (Panjang): 10.4 [m] 48#52# Air Valve ¦ Dimensi (Diameter): 3/4 [inchi] | 7365
13473 | 074166cac44de4f6c9e381ee4251b94888699ea3 | Jl. Jetis Sraten - Jl. Ketintang Baru XVII | A/40.01.00/04.03.01.028/xxxx | - | Zona 1 | Aset Sipil Pendukung | Jembatan Pipa | Pipa PDAM | 41#49# Pipa 1 ¦ Dimensi (Panjang): 7.3 [m] 41#110# Pipa 1 ¦ Diameter Pipa: 100 [mm] 44#49# Data WF ¦ Dimensi (Panjang): 7.3 [m] 44#50# Data WF ¦ Dimensi (Lebar): 10 [cm] 44#51# Data WF ¦ Dimensi (Tinggi): 20 [cm] 44#162# Data WF ¦ Jumlah: 1 [Buah] 45#49# Bantalan Pipa 1 ¦ Dimensi (Panjang): 25 [cm] 45#50# Bantalan Pipa 1 ¦ Dimensi (Lebar): 10 [cm] 45#51# Bantalan Pipa 1 ¦ Dimensi (Tinggi): 13 [cm] 45#163# Bantalan Pipa 1 ¦ Material (Jumlah): 4 [Kayu] | 7366
13474 | fc5eddb1f0c71a4c2c77078ef12d9a74a71ae22d | Jl. Karang Rejo VI (depan no.1) | A/40.01.00/04.03.01.029/xxxx | - | Zona 1 | Aset Sipil Pendukung | Jembatan Pipa | Pipa PDAM | 41#49# Pipa 1 ¦ Dimensi (Panjang): 3.6 [m] 41#110# Pipa 1 ¦ Diameter Pipa: 100 [mm] 44#49# Data WF ¦ Dimensi (Panjang): 3.8 [m] 44#50# Data WF ¦ Dimensi (Lebar): 10 [cm] 44#51# Data WF ¦ Dimensi (Tinggi): 32 [cm] 44#162# Data WF ¦ Jumlah: 1 [Buah] | 7367
13475 | 43c78189a546bce4ad020e7d3ef0e07e8ef71ce9 | Jl. Wonokromo Tangkis (depan no.58) | A/40.01.00/04.03.01.030/xxxx | - | Zona 1 | Aset Sipil Pendukung | Jembatan Pipa | Pipa PDAM | 41#49# Pipa 1 ¦ Dimensi (Panjang): 3.6 [m] 41#110# Pipa 1 ¦ Diameter Pipa: 100 [mm] | 7368
13476 | 6b4b23d67de9815e6dd816c6205e66c8013266ce | Jl. Jetis Sraten - Jl. Gayung Kebonsari | A/40.01.00/04.03.01.031/xxxx | - | Zona 1 | Aset Sipil Pendukung | Jembatan Pipa | Pipa PDAM | 41#49# Pipa 1 ¦ Dimensi (Panjang): 9.8 [m] 41#110# Pipa 1 ¦ Diameter Pipa: 100 [mm] 48#52# Air Valve ¦ Dimensi (Diameter): 3/4 [inchi] 48#162# Air Valve ¦ Jumlah: 1 [Buah] | 7369
13477 | 7125c9aa35271fd913112292315763215e25ef6b | Jl. Gayung Kebonsari (depan no.152 a) | A/40.08.00/04.03.01.032/xxxx | - | Zona 1 | Aset Sipil Pendukung | Jembatan Pipa | Pipa PDAM | 41#49# Pipa 1 ¦ Dimensi (Panjang): 4.7 [m] 41#110# Pipa 1 ¦ Diameter Pipa: 150 [mm] | 7370
13478 | 5b4ddba2db96da57408e0fcda0cd94c33ccaf39b | Jl. Gayung Kebonsari - Jl. Gayung Kebonsari Timur (depan mandiri) | A/40.08.00/04.03.01.033/xxxx | - | Zona 1 | Aset Sipil Pendukung | Jembatan Pipa | Pipa PDAM | 41#49# Pipa 1 ¦ Dimensi (Panjang): 4.5 [m] 41#110# Pipa 1 ¦ Diameter Pipa: 100 [mm] 42#49# Pipa 2 ¦ Dimensi (Panjang): 5.1 [m] 42#110# Pipa 2 ¦ Diameter Pipa: 50 [mm] 44#49# Data WF ¦ Dimensi (Panjang): 5.8 [m] 44#50# Data WF ¦ Dimensi (Lebar): 10 [cm] 44#51# Data WF ¦ Dimensi (Tinggi): 24 [cm] 44#162# Data WF ¦ Jumlah: 1 [Buah] 45#49# Bantalan Pipa 1 ¦ Dimensi (Panjang): 26 [cm] 45#50# Bantalan Pipa 1 ¦ Dimensi (Lebar): 10 [cm] 45#51# Bantalan Pipa 1 ¦ Dimensi (Tinggi): 15 [cm] 45#163# Bantalan Pipa 1 ¦ Material (Jumlah): 3 [Kayu] | 7371
13479 | c5235a8602aea15f7f2bd5078017931f9f06c57f | Jl. Gayung Kebonsari (depan no.63-65) | A/40.08.00/04.03.01.034/xxxx | - | Zona 1 | Aset Sipil Pendukung | Jembatan Pipa | Pipa PDAM | 41#49# Pipa 1 ¦ Dimensi (Panjang): 4.2 [m] 41#110# Pipa 1 ¦ Diameter Pipa: 100 [mm] 44#49# Data WF ¦ Dimensi (Panjang): 4.2 [m] 44#50# Data WF ¦ Dimensi (Lebar): 10 [cm] 44#51# Data WF ¦ Dimensi (Tinggi): 24 [cm] 44#162# Data WF ¦ Jumlah: 1 [Buah] 45#49# Bantalan Pipa 1 ¦ Dimensi (Panjang): 25 [cm] 45#50# Bantalan Pipa 1 ¦ Dimensi (Lebar): 10 [cm] 45#51# Bantalan Pipa 1 ¦ Dimensi (Tinggi): 15 [cm] 45#163# Bantalan Pipa 1 ¦ Material (Jumlah): 3 [Kayu] | 7372
13480 | 0c5ac2cccdb9ad020d81dbde5f6f51a6ef0f901b | Jl. Gayung Kebonsari (depan no.39) | A/40.08.00/04.03.01.035/xxxx | - | Zona 1 | Aset Sipil Pendukung | Jembatan Pipa | Pipa PDAM | 41#49# Pipa 1 ¦ Dimensi (Panjang): 5.3 [m] 41#110# Pipa 1 ¦ Diameter Pipa: 200 [mm] 44#49# Data WF ¦ Dimensi (Panjang): 5.3 [m] 44#50# Data WF ¦ Dimensi (Lebar): 12 [cm] 44#51# Data WF ¦ Dimensi (Tinggi): 24 [cm] 44#162# Data WF ¦ Jumlah: 1 [Buah] 45#49# Bantalan Pipa 1 ¦ Dimensi (Panjang): 31 [cm] 45#50# Bantalan Pipa 1 ¦ Dimensi (Lebar): 10 [cm] 45#51# Bantalan Pipa 1 ¦ Dimensi (Tinggi): 15 [cm] 45#163# Bantalan Pipa 1 ¦ Material (Jumlah): 4 (-1) [Kayu] | 7373
13481 | b36c21fe9a28275b5650f76bf8913186250c4449 | Jl. Gayung Kebonsari - Jl. Gayung Kebonsari I | A/40.08.00/04.03.01.036/xxxx | - | Zona 1 | Aset Sipil Pendukung | Jembatan Pipa | Pipa PDAM | 41#49# Pipa 1 ¦ Dimensi (Panjang): 5 [m] 41#110# Pipa 1 ¦ Diameter Pipa: 150 [mm] 44#49# Data WF ¦ Dimensi (Panjang): 5 [mm] 44#50# Data WF ¦ Dimensi (Lebar): 11 [cm] 44#51# Data WF ¦ Dimensi (Tinggi): 25 [cm] 44#162# Data WF ¦ Jumlah: 1 [Buah] 45#49# Bantalan Pipa 1 ¦ Dimensi (Panjang): 35 [cm] 45#50# Bantalan Pipa 1 ¦ Dimensi (Lebar): 14 [cm] 45#51# Bantalan Pipa 1 ¦ Dimensi (Tinggi): 19 [cm] 45#163# Bantalan Pipa 1 ¦ Material (Jumlah): 4 [Kayu] | 7374
13482 | 0b562a619561379b652016f3b39b1e6ae9ae3016 | Jl. Gayung Kebonsari (depan no.B-1) | A/40.08.00/04.03.01.037/xxxx | - | Zona 1 | Aset Sipil Pendukung | Jembatan Pipa | Pipa PDAM | 41#49# Pipa 1 ¦ Dimensi (Panjang): 5 [m] 41#110# Pipa 1 ¦ Diameter Pipa: 300 [mm] 44#49# Data WF ¦ Dimensi (Panjang): 5 [m] 44#50# Data WF ¦ Dimensi (Lebar): 15 [cm] 44#51# Data WF ¦ Dimensi (Tinggi): 30 [cm] 44#162# Data WF ¦ Jumlah: 2 [Buah] 45#49# Bantalan Pipa 1 ¦ Dimensi (Panjang): 75 [cm] 45#50# Bantalan Pipa 1 ¦ Dimensi (Lebar): 14 [cm] 45#51# Bantalan Pipa 1 ¦ Dimensi (Tinggi): 20 [cm] 45#163# Bantalan Pipa 1 ¦ Material (Jumlah): 3 [Kayu] 46#162# Pagar Matahari ¦ Jumlah: 2 [Buah] 47#49# Gigi Buaya ¦ Dimensi (Panjang): 4 [m] | 7375
13483 | 59ae6d15b74d26c3dd1eba3e5285fe197093ad78 | Jl. Kebonsari Tengah (samping no.61) | A/40.20.00/04.03.01.038/xxxx | - | Zona 1 | Aset Sipil Pendukung | Jembatan Pipa | Pipa PDAM | 41#49# Pipa 1 ¦ Dimensi (Panjang): 11.3 [m] 41#110# Pipa 1 ¦ Diameter Pipa: 100 [mm] 44#49# Data WF ¦ Dimensi (Panjang): 11.3 [m] 44#50# Data WF ¦ Dimensi (Lebar): 12.5 [cm] 44#51# Data WF ¦ Dimensi (Tinggi): 25 [cm] 44#162# Data WF ¦ Jumlah: 2 [Buah] 45#49# Bantalan Pipa 1 ¦ Dimensi (Panjang): 40 [cm] 45#50# Bantalan Pipa 1 ¦ Dimensi (Lebar): 10 [cm] 45#51# Bantalan Pipa 1 ¦ Dimensi (Tinggi): 15 [cm] 45#163# Bantalan Pipa 1 ¦ Material (Jumlah): 7 (-4) [Kayu] 47#49# Gigi Buaya ¦ Dimensi (Panjang): 9.3 [m] | 7376
13484 | 9792acf31494d23c9cff31ea2a4b36ab4c28a3a0 | Jl. Kebonsari (samping no.25F sisi barat) | A/40.20.00/04.03.01.039/xxxx | - | Zona 1 | Aset Sipil Pendukung | Jembatan Pipa | Pipa PDAM | 41#49# Pipa 1 ¦ Dimensi (Panjang): 16 [m] 41#110# Pipa 1 ¦ Diameter Pipa: 300 [mm] 44#49# Data WF ¦ Dimensi (Panjang): 16 [m] 44#50# Data WF ¦ Dimensi (Lebar): 20 [cm] 44#51# Data WF ¦ Dimensi (Tinggi): 40 [cm] 44#162# Data WF ¦ Jumlah: 2 [Buah] 45#49# Bantalan Pipa 1 ¦ Dimensi (Panjang): 51 [cm] 45#50# Bantalan Pipa 1 ¦ Dimensi (Lebar): 7 [cm] 45#51# Bantalan Pipa 1 ¦ Dimensi (Tinggi): 14 [cm] 45#163# Bantalan Pipa 1 ¦ Material (Jumlah): 8 [UNP] 46#162# Pagar Matahari ¦ Jumlah: 2 [Buah] | 7377
13485 | 2e584dd8cb2cdf79548d41840d45784457bf9d14 | Jl. Kebonsari (samping no.25F sisi timur) | A/40.20.00/04.03.01.040/xxxx | - | Zona 1 | Aset Sipil Pendukung | Jembatan Pipa | Pipa PDAM | 41#49# Pipa 1 ¦ Dimensi (Panjang): 15.5 [m] 41#110# Pipa 1 ¦ Diameter Pipa: 250 [mm] 44#49# Data WF ¦ Dimensi (Panjang): 15.5 [m] 44#50# Data WF ¦ Dimensi (Lebar): 15 [cm] 44#51# Data WF ¦ Dimensi (Tinggi): 30 [cm] 44#162# Data WF ¦ Jumlah: 2 [Buah] 45#49# Bantalan Pipa 1 ¦ Dimensi (Panjang): 51 [cm] 45#50# Bantalan Pipa 1 ¦ Dimensi (Lebar): 16 [cm] 45#51# Bantalan Pipa 1 ¦ Dimensi (Tinggi): 20 [cm] 45#163# Bantalan Pipa 1 ¦ Material (Jumlah): 9 [Kayu] 49#49# Box Air Valve 1 ¦ Dimensi (Panjang): 40 [cm] 49#50# Box Air Valve 1 ¦ Dimensi (Lebar): 20 [cm] 49#51# Box Air Valve 1 ¦ Dimensi (Tinggi): 60 [cm] | 7378
13486 | 7310d646b65a75bbdb0755e8274f35777f20a074 | Jl. Karah Agung (samping no.4) | A/40.01.00/04.03.01.041/xxxx | - | Zona 1 | Aset Sipil Pendukung | Jembatan Pipa | Pipa PDAM | 41#49# Pipa 1 ¦ Dimensi (Panjang): 10.4 [m] 41#110# Pipa 1 ¦ Diameter Pipa: 200 [mm] 44#49# Data WF ¦ Dimensi (Panjang): 8.3 [m] 44#50# Data WF ¦ Dimensi (Lebar): 10 [cm] 44#51# Data WF ¦ Dimensi (Tinggi): 20 [cm] 44#162# Data WF ¦ Jumlah: 2 [Buah] 45#49# Bantalan Pipa ¦ Dimensi (Panjang): 33 [cm] 45#50# Bantalan Pipa ¦ Dimensi (Lebar): 10 [cm] 45#51# Bantalan Pipa ¦ Dimensi (Tinggi): 15 [cm] 45#163# Bantalan Pipa ¦ Material (Jumlah): 6 [Kayu] | 7379
13487 | 81e0417567a0c3565a2733f13db111d094c4dc04 | Jl. Ketintang Madya VI (depan no.48) | A/40.01.00/04.03.01.042/xxxx | - | Zona 1 | Aset Sipil Pendukung | Jembatan Pipa | Pipa PDAM | 41#49# Pipa 1 ¦ Dimensi (Panjang): 12 [m] 41#110# Pipa 1 ¦ Diameter Pipa: 200 [mm] 44#49# Data WF ¦ Dimensi (Panjang): 12 [m] 44#50# Data WF ¦ Dimensi (Lebar): 20 [cm] 44#51# Data WF ¦ Dimensi (Tinggi): 40 [cm] 44#162# Data WF ¦ Jumlah: 1 [Buah] 45#49# Bantalan Pipa ¦ Dimensi (Panjang): 52 [cm] 45#50# Bantalan Pipa ¦ Dimensi (Lebar): 10 [cm] 45#51# Bantalan Pipa ¦ Dimensi (Tinggi): 15 [cm] 45#163# Bantalan Pipa ¦ Material (Jumlah): 7 [Kayu] 47#49# Gigi Buaya ¦ Dimensi (Panjang): 11.3 [m] | 7380
13488 | dac80f373acbcfdbc24897cc1b1a6567ff82b1c4 | Jl. Ketintang Madya VI (samping no.3) | A/40.01.00/04.03.01.043/xxxx | - | Zona 1 | Aset Sipil Pendukung | Jembatan Pipa | Pipa PDAM | 41#49# Pipa 1 ¦ Dimensi (Panjang): 3.1 [m] 41#110# Pipa 1 ¦ Diameter Pipa: 100 [mm] | 7381
13489 | 7f8dcd4c6440d1ec0ab220f088fabe7263dd76cd | Jl. Ketintang Selatan (depan no.79) | A/40.01.00/04.03.01.044/xxxx | - | Zona 1 | Aset Sipil Pendukung | Jembatan Pipa | Pipa PDAM | 41#49# Pipa 1 ¦ Dimensi (Panjang): 7.7 [m] 41#110# Pipa 1 ¦ Diameter Pipa: 150 [mm] 44#49# Data WF ¦ Dimensi (Panjang): 7.7 [m] 44#50# Data WF ¦ Dimensi (Lebar): 10 [cm] 44#51# Data WF ¦ Dimensi (Tinggi): 30 [cm] 44#162# Data WF ¦ Jumlah: 1 [Buah] 45#49# Bantalan Pipa 1 ¦ Dimensi (Panjang): 30 [cm] 45#50# Bantalan Pipa 1 ¦ Dimensi (Lebar): 9 [cm] 45#51# Bantalan Pipa 1 ¦ Dimensi (Tinggi): 14 [cm] 45#163# Bantalan Pipa 1 ¦ Material (Jumlah): 6 (-3) [Kayu] 46#162# Pagar Matahari ¦ Jumlah: 2 [Buah] 47#49# Gigi Buaya ¦ Dimensi (Panjang): 5 [m] | 7382
13490 | 4c983e1c4d7ca93f4ee3e7d3823b4c2a4e066967 | Jl. Ketintang Selatan - Jl. Ketintang Madya (sisi barat) | A/40.01.00/04.03.01.045/xxxx | - | Zona 1 | Aset Sipil Pendukung | Jembatan Pipa | Pipa PDAM | 41#49# Pipa 1 ¦ Dimensi (Panjang): 8.1 [m] 41#110# Pipa 1 ¦ Diameter Pipa: 300 [mm] 44#49# Data WF ¦ Dimensi (Panjang): 8.1 [m] 44#50# Data WF ¦ Dimensi (Lebar): 15 [cm] 44#51# Data WF ¦ Dimensi (Tinggi): 30 [cm] 44#162# Data WF ¦ Jumlah: 2 [Buah] 45#49# Bantalan Pipa 1 ¦ Dimensi (Panjang): 75 [cm] 45#50# Bantalan Pipa 1 ¦ Dimensi (Lebar): 14 [cm] 45#51# Bantalan Pipa 1 ¦ Dimensi (Tinggi): 19 [cm] 45#163# Bantalan Pipa 1 ¦ Material (Jumlah): 5 (-2) [Kayu] 47#49# Gigi Buaya ¦ Dimensi (Panjang): 6.15 [m] | 7383
13491 | 1a90cad832da6538e0fc3ed586405fd07fe74431 | Jl. Ketintang Selatan - Jl. Ketintang Madya (sisi timur) | A/40.01.00/04.03.01.046/xxxx | - | Zona 1 | Aset Sipil Pendukung | Jembatan Pipa | Pipa PDAM | 41#49# Pipa 1 ¦ Dimensi (Panjang): 6.6 [m] 41#110# Pipa 1 ¦ Diameter Pipa: 100 [mm] | 7384
13492 | 482e72e86efc4faf53957c5b295eb43fcb607650 | Jl. Ketintang Madya - Jl. Ketintang Wiyata | A/40.01.00/04.03.01.047/xxxx | - | Zona 1 | Aset Sipil Pendukung | Jembatan Pipa | Pipa PDAM | 41#49# Pipa 1 ¦ Dimensi (Panjang): 5 [m] 41#110# Pipa 1 ¦ Diameter Pipa: 100 [mm] | 7385
13643 | fac383a3342e4e37301ecd3718a3993724533b21 | Butterfly Valve Discharger Pompa Air Baku Tambahan No. 2 | A/21.04.01/03.01.01.710/2016 | M | IPAM Karang Pilang I | Aset Mekanikal Pendukung | Valve | Butterfly Valve | 37#42# Valve ¦ Merk: Keystone [] 37#52# Valve ¦ Dimensi (Diameter): 150 [mm] | 7386
13644 | 150d75160fb9dcc97dd495b3d6e253b83fd9609d | Butterfly Valve Discharger Pompa Air Baku Tambahan No. 3 | A/21.04.01/03.01.01.711/2016 | M | IPAM Karang Pilang I | Aset Mekanikal Pendukung | Valve | Butterfly Valve | 37#42# Valve ¦ Merk: Keystone [] 37#52# Valve ¦ Dimensi (Diameter): 150 [mm] | 7387
13645 | 91b2dbb2cea277ff772bb93e017195440c6b97fb | Butterfly Valve Discharger Pompa Air Baku Tambahan No. 4 | A/21.04.01/03.01.01.712/2016 | M | IPAM Karang Pilang I | Aset Mekanikal Pendukung | Valve | Butterfly Valve | 37#42# Valve ¦ Merk: Keystone [] 37#52# Valve ¦ Dimensi (Diameter): 150 [mm] | 7388
13665 | 5627fd7bf0a94c5e3eb9d5e68f96ea6e7a0a4c8e | Gate Valve Discharge Pompa No. 2 RP Umbulan | A/01.07.02/03.01.02.062/2017 | M | Sumber Air Umbulan | Aset Mekanikal Pendukung | Valve | Gate Valve |  | 7389
13666 | d48f003db79465b0b66a657759f0e4a1708e8327 | Panel Kontrol Valve RP Umbulan | A/01.07.02/02.11.03.063/2017 | E | Sumber Air Umbulan | Aset Elektrikal Pendukung | Panel Tegangan Rendah | Panel Beban |  | 7390
13667 | ef7ddbc9fcf14134cff73584124ee346d74fe0fa | Valve Bypass Sumber Air ke Discharge Pompa No. 2 RP Umbulan | A/01.07.02/03.01.01.064/2017 | M | Sumber Air Umbulan | Aset Mekanikal Pendukung | Valve | Butterfly Valve |  | 7391
13668 | 21aca0edefe4c7c5b08506ab035cf5625d2f0919 | Actuator Valve Bypass Sumber Air ke Discharge Pompa No. 2 RP Umbulan | A/01.07.02/03.04.01.065/2017 | M | Sumber Air Umbulan | Aset Mekanikal Pendukung | Actuator | Rotary Actuator |  | 7392
13669 | 5854308f91e1ef92f80063c9ef8b70d527232aeb | Kompresor Piston (Krisbow) RP Umbulan | A/01.07.02/03.11.01.066/2017 | M | Sumber Air Umbulan | Aset Mekanikal Pendukung | Kompresor | Kompresor Piston |  | 7393
13674 | 0f25d3275eb8167587669672eca3493d6374d2f3 | Elektromotor Pompa Kecil RP Umbulan | A/01.07.05/01.05.04.071/1932 | - | Sumber Air Umbulan | Aset Utama | Elektromotor | Elektromotor Horisontal Tegangan Rendah |  | 7394
13675 | 96cf8a71a29b41ea6a312eb8c4d670b897be0408 | Pompa Kecil RP Umbulan | A/01.07.05/01.07.01.072/1932 | - | Sumber Air Umbulan | Aset Utama | Pompa | Pompa Sentrifugal Horisontal |  | 7395
14288 | f00d7484e497e043a6fe67007f74206b11e7db26 | Pompa Submersible Tambahan Selatan | A/22.13.01/03.10.06.1048/2016 | M | IPAM Karang Pilang II | Aset Mekanikal Pendukung | Pompa | Pompa Submersible | 20#42# Umum ¦ Merk: Wilo [] 20#136# Umum ¦ Suhu Lingkungan (Ambient Temp.): 40 ° [C] 21#80# General ¦ Arus Starting: 110 [A] 22#57# General Elektrical ¦ Fase: 3 [] 22#58# General Elektrical ¦ Tegangan: 380 [V] 22#60# General Elektrical ¦ Faktor Daya (PF / Cos Phi): 0.82 [] 22#61# General Elektrical ¦ Daya Aktif (P): 44 [kW] 22#64# General Elektrical ¦ Frekuensi: 50 [Hz] 22#65# General Elektrical ¦ Indeks Proteksi (IP): 68 [] 24#82# Elektromotor ¦ Faktor Pelayanan (Service Factor / SF): 1 [] 24#84# Elektromotor ¦ Tingkat Kinerja (Rating): S1 [] 15#119# Pompa, dan Mekanikal ¦ Debit (Q): 200 [l/dt] 15#121# Pompa, dan Mekanikal ¦ Putaran (n): 970 [RPM] 15#122# Pompa, dan Mekanikal ¦ Jangkauan (Head / H): 15 [m] | 7396
14310 | ece50d82a1db79020c9c8e08b2f22d34e9032393 | Pompa Submersible Holding Tank No. 1 (Timur) | A/23.14.01/03.10.06.693/2016 | M | IPAM Karang Pilang III | Aset Mekanikal Pendukung | Pompa | Pompa Submersible |  | 7397
14311 | 44ef95e39524769cda8d23c8bd5a2a4e1223cc73 | Jl. Bunguran (depan No.27A) | A/42.06.00/04.03.01.001/xxxx | - | Zona 3 | Aset Sipil Pendukung | Jembatan Pipa | Pipa PDAM | 41#49# Pipa 1 ¦ Dimensi (Panjang): 9.5 [m] 41#110# Pipa 1 ¦ Diameter Pipa: 250 [mm] 44#49# Data WF ¦ Dimensi (Panjang): 8.5 [m] 44#50# Data WF ¦ Dimensi (Lebar): 11 [cm] 44#51# Data WF ¦ Dimensi (Tinggi): 26 [cm] 44#162# Data WF ¦ Jumlah: 1 [Buah] 45#49# Bantalan Pipa ¦ Dimensi (Panjang): 40 [cm] 45#50# Bantalan Pipa ¦ Dimensi (Lebar): 14 [cm] 45#51# Bantalan Pipa ¦ Dimensi (Tinggi): 19 [cm] 45#163# Bantalan Pipa ¦ Material (Jumlah): 7 [Kayu] 48#52# Air Valve ¦ Dimensi (Diameter): 1 [inchi] 48#162# Air Valve ¦ Jumlah: 1 [Buah] 49#49# Box Air Valve ¦ Dimensi (Panjang): 40 [cm] 49#50# Box Air Valve ¦ Dimensi (Lebar): 20 [cm] 49#51# Box Air Valve ¦ Dimensi (Tinggi): 60 [cm] | 7398
14312 | c9ebe809f9b027545d4ae0ac7bbc64956a6cdf96 | Jl. Pengampon (depan no.7-9) | A/42.02.00/04.03.01.002/xxxx | - | Zona 3 | Aset Sipil Pendukung | Jembatan Pipa | Pipa PDAM | 41#49# Pipa 1 ¦ Dimensi (Panjang): 10.6 [m] 41#110# Pipa 1 ¦ Diameter Pipa: 150 [mm] 44#49# Data WF ¦ Dimensi (Panjang): 10.6 [m] 44#50# Data WF ¦ Dimensi (Lebar): 15 [cm] 44#51# Data WF ¦ Dimensi (Tinggi): 30 [cm] 44#162# Data WF ¦ Jumlah: 1 [Buah] 45#49# Bantalan Pipa ¦ Dimensi (Panjang): 35 [cm] 45#50# Bantalan Pipa ¦ Dimensi (Lebar): 15 [cm] 45#51# Bantalan Pipa ¦ Dimensi (Tinggi): 15 [cm] 45#163# Bantalan Pipa ¦ Material (Jumlah): 4 [Kayu] 47#49# Gigi Buaya ¦ Dimensi (Panjang): 7,8 [m] | 7399
14313 | fbb918e460f88013836a9d5cfaefaac8a8ffce5f | Jl. Ambengan (depan no.1) | A/42.04.00/04.03.01.003/xxxx | - | Zona 3 | Aset Sipil Pendukung | Jembatan Pipa | Pipa PDAM | 41#49# Pipa 1 ¦ Dimensi (Panjang): 13.1 [m] 41#110# Pipa 1 ¦ Diameter Pipa: 500 [mm] 44#49# Data WF ¦ Dimensi (Panjang): 12.3 [m] 44#50# Data WF ¦ Dimensi (Lebar): 20 [cm] 44#51# Data WF ¦ Dimensi (Tinggi): 45 [cm] 44#162# Data WF ¦ Jumlah: 2 [Buah] 45#49# Bantalan Pipa ¦ Dimensi (Panjang): 110 [cm] 45#50# Bantalan Pipa ¦ Dimensi (Lebar): 6,5 [cm] 45#51# Bantalan Pipa ¦ Dimensi (Tinggi): 20 [cm] 45#163# Bantalan Pipa ¦ Material (Jumlah): 9 [UNP] 46#162# Pagar Matahari ¦ Jumlah: 2 [Buah] 48#52# Air Valve ¦ Dimensi (Diameter): 2 [inchi] 48#162# Air Valve ¦ Jumlah: 1 [Buah] 49#49# Box Air Valve ¦ Dimensi (Panjang): 75 [cm] 49#50# Box Air Valve ¦ Dimensi (Lebar): 50 [cm] 49#51# Box Air Valve ¦ Dimensi (Tinggi): 95 [cm] | 7400
14314 | cd4053aa63b8a943ff920118fdd1598e654b7243 | Jl. Pegirian (depan no.12) | A/42.08.00/04.03.01.004/xxxx | - | Zona 3 | Aset Sipil Pendukung | Jembatan Pipa | Pipa PDAM | 41#49# Pipa 1 ¦ Dimensi (Panjang): 7.6 [m] 41#110# Pipa 1 ¦ Diameter Pipa: 800 [mm] 48#52# Air Valve ¦ Dimensi (Diameter): 2 [inchi] 48#162# Air Valve ¦ Jumlah: 1 [Buah] 49#49# Box Air Valve ¦ Dimensi (Panjang): 80 [cm] 49#50# Box Air Valve ¦ Dimensi (Lebar): 70 [cm] 49#51# Box Air Valve ¦ Dimensi (Tinggi): 130 [cm] | 7401
14315 | f67223f570ac9265402786225b3b295a10b59f67 | Jl. Kapasan - Jl. Gembong | A/42.05.00/04.03.02.005/xxxx | - | Zona 3 | Aset Sipil Pendukung | Jembatan Pipa | Boarded Pipe | 41#49# Pipa 1 ¦ Dimensi (Panjang): 10.5 [m] 41#110# Pipa 1 ¦ Diameter Pipa: 400 [mm] 44#49# Data WF ¦ Dimensi (Panjang): 8.9 [m] 44#50# Data WF ¦ Dimensi (Lebar): 9 [cm] 44#51# Data WF ¦ Dimensi (Tinggi): 26 [cm] 44#162# Data WF ¦ Jumlah: 2 [Buah] 45#49# Bantalan Pipa ¦ Dimensi (Panjang): 50 [cm] 45#50# Bantalan Pipa ¦ Dimensi (Lebar): 18 [cm] 45#51# Bantalan Pipa ¦ Dimensi (Tinggi): 8 [cm] 45#163# Bantalan Pipa ¦ Material (Jumlah): 4 [Kayu] 46#162# Pagar Matahari ¦ Jumlah: 2 [Buah] 49#49# Box Air Valve ¦ Dimensi (Panjang): 60 [cm] 49#50# Box Air Valve ¦ Dimensi (Lebar): 60 [cm] 49#51# Box Air Valve ¦ Dimensi (Tinggi): 160 [cm] | 7402
14316 | 7931e734f13aba999f13e83ac94c03cf0e5d851c | Jl. Banda (sisi barat rel kerata) | A/42.02.00/04.03.01.006/xxxx | - | Zona 3 | Aset Sipil Pendukung | Jembatan Pipa | Pipa PDAM | 41#49# Pipa 1 ¦ Dimensi (Panjang): 10.2 [m] 41#110# Pipa 1 ¦ Diameter Pipa: 400 [mm] 44#49# Data WF ¦ Dimensi (Panjang): 10.2 [m] 44#50# Data WF ¦ Dimensi (Lebar): 12 [cm] 44#51# Data WF ¦ Dimensi (Tinggi): 28 [cm] 44#162# Data WF ¦ Jumlah: 1 [Buah] 45#49# Bantalan Pipa 1 ¦ Dimensi (Panjang): 35 [cm] 45#50# Bantalan Pipa 1 ¦ Dimensi (Lebar): 12 [cm] 45#51# Bantalan Pipa 1 ¦ Dimensi (Tinggi): 12 [cm] 45#163# Bantalan Pipa 1 ¦ Material (Jumlah): 4 (-2) [Kayu] | 7403
14317 | acebbf0a426a6a04c45aaec8f63897375fd73b12 | Jl. Tambang Boyo (depan no. 88) | A/42.01.00/04.03.01.007/xxxx | - | Zona 3 | Aset Sipil Pendukung | Jembatan Pipa | Pipa PDAM | 41#49# Pipa 1 ¦ Dimensi (Panjang): 8 [m] 41#110# Pipa 1 ¦ Diameter Pipa: 100 [mm] 44#49# Data WF ¦ Dimensi (Panjang): 8 [m] 44#50# Data WF ¦ Dimensi (Lebar): 10 [cm] 44#51# Data WF ¦ Dimensi (Tinggi): 20 [cm] 44#162# Data WF ¦ Jumlah: 2 [Buah] 45#49# Bantalan Pipa 1 ¦ Dimensi (Panjang): 40 [cm] 45#50# Bantalan Pipa 1 ¦ Dimensi (Lebar): 8 [cm] 45#51# Bantalan Pipa 1 ¦ Dimensi (Tinggi): 13 [cm] 45#163# Bantalan Pipa 1 ¦ Material (Jumlah): 7 (-1) [Kayu] 47#49# Gigi Buaya ¦ Dimensi (Panjang): 7.7 [m] 48#52# Air Valve ¦ Dimensi (Diameter): 3/4 [inchi] 48#162# Air Valve ¦ Jumlah: 1 [Buah] | 7404
14318 | d73d8319ce4df606ba4d526528b15fe47966b162 | Jl. Tambang Boyo - Jl. Pacar Keling (Pasar) | A/42.01.00/04.03.02.008/xxxx | - | Zona 3 | Aset Sipil Pendukung | Jembatan Pipa | Boarded Pipe | 41#49# Pipa 1 ¦ Dimensi (Panjang): 12.7 [m] 41#110# Pipa 1 ¦ Diameter Pipa: 250 [mm] 44#49# Data WF ¦ Dimensi (Panjang): 12 [m] 44#50# Data WF ¦ Dimensi (Lebar): 10 [cm] 44#51# Data WF ¦ Dimensi (Tinggi): 20 [cm] 44#162# Data WF ¦ Jumlah: 2 [Buah] 45#49# Bantalan Pipa 1 ¦ Dimensi (Panjang): 40 [cm] 45#50# Bantalan Pipa 1 ¦ Dimensi (Lebar): 8 [cm] 45#51# Bantalan Pipa 1 ¦ Dimensi (Tinggi): 13 [cm] 45#163# Bantalan Pipa 1 ¦ Material (Jumlah): 4 (-1) [Kayu] 46#162# Pagar Matahari ¦ Jumlah: 2 [Buah] 47#49# Gigi Buaya ¦ Dimensi (Panjang): 8.6 [mm] 48#52# Air Valve ¦ Dimensi (Diameter): 3/4 [inchi] 48#162# Air Valve ¦ Jumlah: 1 [Buah] | 7405
14319 | 7718c6950e11259f595a4a5b718369c4f41698bb | Jl. Bronggalan - Jl. Gersikan Gg. buntu | A/42.01.00/04.03.01.009/xxxx | - | Zona 3 | Aset Sipil Pendukung | Jembatan Pipa | Pipa PDAM | 41#49# Pipa 1 ¦ Dimensi (Panjang): 8.3 [m] 41#110# Pipa 1 ¦ Diameter Pipa: 100 [mm] 44#49# Data WF ¦ Dimensi (Panjang): 8.3 [m] 44#50# Data WF ¦ Dimensi (Lebar): 10 [cm] 44#51# Data WF ¦ Dimensi (Tinggi): 22 [cm] 44#162# Data WF ¦ Jumlah: 1 [Buah] 45#49# Bantalan Pipa ¦ Dimensi (Panjang): 30 [cm] 45#50# Bantalan Pipa ¦ Dimensi (Lebar): 12 [cm] 45#51# Bantalan Pipa ¦ Dimensi (Tinggi): 14 [cm] 45#163# Bantalan Pipa ¦ Material (Jumlah): 6 [Kayu] 48#52# Air Valve ¦ Dimensi (Diameter): 3/4 [inchi] 48#162# Air Valve ¦ Jumlah: 1 [Buah] | 7406
14320 | 79ddf79e88f8d4a70313cf4879f1341179c02d8e | Jl. Bronggalan - Jl. Gersikan II | A/42.01.00/04.03.01.010/xxxx | - | Zona 3 | Aset Sipil Pendukung | Jembatan Pipa | Pipa PDAM | 41#49# Pipa 1 ¦ Dimensi (Panjang): 10 [m] 41#110# Pipa 1 ¦ Diameter Pipa: 100 [mm] 44#49# Data WF ¦ Dimensi (Panjang): 10 [m] 44#50# Data WF ¦ Dimensi (Lebar): 10 [mm] 44#51# Data WF ¦ Dimensi (Tinggi): 22 [mm] 44#162# Data WF ¦ Jumlah: 1 [Buah] 45#49# Bantalan Pipa 1 ¦ Dimensi (Panjang): 30 [cm] 45#50# Bantalan Pipa 1 ¦ Dimensi (Lebar): 12 [cm] 45#51# Bantalan Pipa 1 ¦ Dimensi (Tinggi): 14 [cm] 45#163# Bantalan Pipa 1 ¦ Material (Jumlah): 7 (-1) [Kayu] 48#52# Air Valve ¦ Dimensi (Diameter): 3/4 [inchi] 48#162# Air Valve ¦ Jumlah: 1 [Buah] | 7407
14321 | 1a99c28a41d94972e4ad095e5be0e84068717a8d | Jl. Bronggalan - Jl. Gersikan VI | A/42.01.00/04.03.01.011/xxxx | - | Zona 3 | Aset Sipil Pendukung | Jembatan Pipa | Pipa PDAM | 41#49# Pipa 1 ¦ Dimensi (Panjang): 8.1 [m] 41#110# Pipa 1 ¦ Diameter Pipa: 100 [mm] 44#49# Data WF ¦ Dimensi (Panjang): 8.1 [m] 44#50# Data WF ¦ Dimensi (Lebar): 10 [cm] 44#51# Data WF ¦ Dimensi (Tinggi): 22 [cm] 44#162# Data WF ¦ Jumlah: 2 [Buah] 45#49# Bantalan Pipa 1 ¦ Dimensi (Panjang): 40 [cm] 45#50# Bantalan Pipa 1 ¦ Dimensi (Lebar): 13 [cm] 45#51# Bantalan Pipa 1 ¦ Dimensi (Tinggi): 11 [cm] 45#163# Bantalan Pipa 1 ¦ Material (Jumlah): 7 (-1) [Kayu] 47#49# Gigi Buaya ¦ Dimensi (Panjang): 7 (-3.5) [m] 48#52# Air Valve ¦ Dimensi (Diameter): 3/4 [inchi] 48#162# Air Valve ¦ Jumlah: 1 [Buah] | 7408
14322 | fa7155c3a4d17fb69e424d32075091828751cfdd | Jl. Bronggalan - Jl. Gersikan | A/42.01.00/04.03.01.012/xxxx | - | Zona 3 | Aset Sipil Pendukung | Jembatan Pipa | Pipa PDAM | 41#49# Pipa 1 ¦ Dimensi (Panjang): 8.1 [m] 41#110# Pipa 1 ¦ Diameter Pipa: 150 [mm] 44#49# Data WF ¦ Dimensi (Panjang): 8.1 [m] 44#50# Data WF ¦ Dimensi (Lebar): 11 [cm] 44#51# Data WF ¦ Dimensi (Tinggi): 26 [cm] 44#162# Data WF ¦ Jumlah: 1 [Buah] 45#49# Bantalan Pipa 1 ¦ Dimensi (Panjang): 31 [cm] 45#50# Bantalan Pipa 1 ¦ Dimensi (Lebar): 11 [cm] 45#51# Bantalan Pipa 1 ¦ Dimensi (Tinggi): 12 [cm] 45#163# Bantalan Pipa 1 ¦ Material (Jumlah): 4 (-3) [Kayu] 48#52# Air Valve ¦ Dimensi (Diameter): 3/4 [inchi] 48#162# Air Valve ¦ Jumlah: 1 [Buah] | 7409
14323 | 1decb213360206045f2c0e0d0309f4538302d2f0 | Jl. Bronggalan - Jl. Ploso X | A/42.01.00/04.03.01.013/xxxx | - | Zona 3 | Aset Sipil Pendukung | Jembatan Pipa | Pipa PDAM | 41#49# Pipa 1 ¦ Dimensi (Panjang): 10.4 [m] 41#110# Pipa 1 ¦ Diameter Pipa: 100 [mm] 44#49# Data WF ¦ Dimensi (Panjang): 9.4 [m] 44#50# Data WF ¦ Dimensi (Lebar): 10 [cm] 44#51# Data WF ¦ Dimensi (Tinggi): 22 [cm] 44#162# Data WF ¦ Jumlah: 1 [Buah] 45#49# Bantalan Pipa 1 ¦ Dimensi (Panjang): 30 [cm] 45#50# Bantalan Pipa 1 ¦ Dimensi (Lebar): 12 [cm] 45#51# Bantalan Pipa 1 ¦ Dimensi (Tinggi): 14 [cm] 45#163# Bantalan Pipa 1 ¦ Material (Jumlah): 6 (-3) [Kayu] 48#52# Air Valve ¦ Dimensi (Diameter): 3/4 [inchi] 48#162# Air Valve ¦ Jumlah: 1 [Buah] | 7410
14324 | a8c48b39e10b4884ae1d999ad7cd46f3044dcc04 | Jl. Karangasem (depan no. 43) | A/42.01.00/04.03.01.014/xxxx | - | Zona 3 | Aset Sipil Pendukung | Jembatan Pipa | Pipa PDAM | 41#49# Pipa 1 ¦ Dimensi (Panjang): 8.6 [m] 41#110# Pipa 1 ¦ Diameter Pipa: 150 [mm] 44#49# Data WF ¦ Dimensi (Panjang): 8.3 [m] 44#50# Data WF ¦ Dimensi (Lebar): 11.5 [cm] 44#51# Data WF ¦ Dimensi (Tinggi): 25 [cm] 44#162# Data WF ¦ Jumlah: 1 [Buah] 45#49# Bantalan Pipa ¦ Dimensi (Panjang): 35 [cm] 45#50# Bantalan Pipa ¦ Dimensi (Lebar): 9 [cm] 45#51# Bantalan Pipa ¦ Dimensi (Tinggi): 12 [cm] 45#163# Bantalan Pipa ¦ Material (Jumlah): 6 [Kayu] 48#52# Air Valve ¦ Dimensi (Diameter): 3/4 [inchi] 48#162# Air Valve ¦ Jumlah: 1 [Buah] 49#49# Box Air Valve ¦ Dimensi (Panjang): 40 [cm] 49#50# Box Air Valve ¦ Dimensi (Lebar): 20 [cm] 49#51# Box Air Valve ¦ Dimensi (Tinggi): 60 [cm] | 7411
14325 | 390c9b81b417b0135be3da1cfd0c481dd7fa27ad | Jl. Karangasem (depan no. 28) | A/42.01.00/04.03.01.015/xxxx | - | Zona 3 | Aset Sipil Pendukung | Jembatan Pipa | Pipa PDAM | 41#49# Pipa 1 ¦ Dimensi (Panjang): 8.6 [m] 41#110# Pipa 1 ¦ Diameter Pipa: 100 [mm] | 7412
14326 | 2db7730a079a412d7c787c08ab0242ed0e706d1a | Jl. Putro Agung - Jl. Karang Asem II | A/42.03.00/04.03.02.016/xxxx | - | Zona 3 | Aset Sipil Pendukung | Jembatan Pipa | Boarded Pipe | 41#49# Pipa 1 ¦ Dimensi (Panjang): 8.6 [m] 41#110# Pipa 1 ¦ Diameter Pipa: 200 [mm] 44#49# Data WF ¦ Dimensi (Panjang): 8.6 [m] 44#50# Data WF ¦ Dimensi (Lebar): 15 [cm] 44#51# Data WF ¦ Dimensi (Tinggi): 30 [cm] 44#162# Data WF ¦ Jumlah: 2 [Buah] 45#49# Bantalan Pipa ¦ Dimensi (Panjang): 70 [cm] 45#50# Bantalan Pipa ¦ Dimensi (Lebar): 10 [cm] 45#51# Bantalan Pipa ¦ Dimensi (Tinggi): 5 [cm] 45#163# Bantalan Pipa ¦ Material (Jumlah): 5 [UNP] 47#49# Gigi Buaya ¦ Dimensi (Panjang): 8.15 [m] 48#52# Air Valve ¦ Dimensi (Diameter): 3/4 [inchi] 48#162# Air Valve ¦ Jumlah: 1 [Buah] | 7413
14327 | f72f4e34e3118b151857c239512637380ae86230 | Jl. Putro Agung - Jl. Putro Agung III | A/42.03.00/04.03.01.017/xxxx | - | Zona 3 | Aset Sipil Pendukung | Jembatan Pipa | Pipa PDAM | 41#49# Pipa 1 ¦ Dimensi (Panjang): 8.6 [m] 41#110# Pipa 1 ¦ Diameter Pipa: 100 [mm] 44#49# Data WF ¦ Dimensi (Panjang): 8.6 [m] 44#50# Data WF ¦ Dimensi (Lebar): 10 [cm] 44#51# Data WF ¦ Dimensi (Tinggi): 22 [cm] 44#162# Data WF ¦ Jumlah: 1 [Buah] 45#49# Bantalan Pipa ¦ Dimensi (Panjang): 25 [cm] 45#50# Bantalan Pipa ¦ Dimensi (Lebar): 7 [cm] 45#51# Bantalan Pipa ¦ Dimensi (Tinggi): 12 [cm] 45#163# Bantalan Pipa ¦ Material (Jumlah): 3 [Kayu] | 7414
14328 | be93cfd3e381a3815db73a66f08710d3587e8ec4 | Jl. Putro Agung - Jl. Rangkah VI | A/42.03.00/04.03.01.018/xxxx | - | Zona 3 | Aset Sipil Pendukung | Jembatan Pipa | Pipa PDAM | 41#49# Pipa 1 ¦ Dimensi (Panjang): 8.2 [m] 41#110# Pipa 1 ¦ Diameter Pipa: 100 [mm] 44#49# Data WF ¦ Dimensi (Panjang): 9.1 [m] 44#50# Data WF ¦ Dimensi (Lebar): 10 [cm] 44#51# Data WF ¦ Dimensi (Tinggi): 29 [cm] 44#162# Data WF ¦ Jumlah: 1 [Buah] 45#49# Bantalan Pipa ¦ Dimensi (Panjang): 36 [cm] 45#50# Bantalan Pipa ¦ Dimensi (Lebar): 11 [cm] 45#51# Bantalan Pipa ¦ Dimensi (Tinggi): 15 [cm] 45#163# Bantalan Pipa ¦ Material (Jumlah): 6 [Kayu] 46#162# Pagar Matahari ¦ Jumlah: 2 [Buah] 47#49# Gigi Buaya ¦ Dimensi (Panjang): 8 [m] | 7415
14329 | 733ecef483f7069030cac54bf47f776d85722367 | Jl. Putro Agung - Jl. Rangkah VII | A/42.03.00/04.03.01.019/xxxx | - | Zona 3 | Aset Sipil Pendukung | Jembatan Pipa | Pipa PDAM | 41#49# Pipa 1 ¦ Dimensi (Panjang): 8.3 [m] 41#110# Pipa 1 ¦ Diameter Pipa: 100 [mm] 44#49# Data WF ¦ Dimensi (Panjang): 8.7 [m] 44#50# Data WF ¦ Dimensi (Lebar): 10 [cm] 44#51# Data WF ¦ Dimensi (Tinggi): 29 [cm] 44#162# Data WF ¦ Jumlah: 1 [Buah] 45#49# Bantalan Pipa ¦ Dimensi (Panjang): 36 [cm] 45#50# Bantalan Pipa ¦ Dimensi (Lebar): 11 [cm] 45#51# Bantalan Pipa ¦ Dimensi (Tinggi): 15 [cm] 45#163# Bantalan Pipa ¦ Material (Jumlah): 6 [Kayu] 46#162# Pagar Matahari ¦ Jumlah: 2 [Buah] 47#49# Gigi Buaya ¦ Dimensi (Panjang): 8.7 [mm] | 7416
14330 | e2891f739f0273ad0dc88e45d130faf071b7b490 | Jl. Tambak Wedi Barat (depan no.17A) | A/42.14.00/04.03.01.020/xxxx | - | Zona 3 | Aset Sipil Pendukung | Jembatan Pipa | Pipa PDAM | 41#49# Pipa 1 ¦ Dimensi (Panjang): 27.3 [m] 41#110# Pipa 1 ¦ Diameter Pipa: 300 [mm] 44#49# Data WF ¦ Dimensi (Panjang): 27.5 [m] 44#50# Data WF ¦ Dimensi (Lebar): 20 [cm] 44#51# Data WF ¦ Dimensi (Tinggi): 40 [cm] 44#162# Data WF ¦ Jumlah: 2 [Buah] 45#49# Bantalan Pipa ¦ Dimensi (Panjang): 90 [cm] 45#50# Bantalan Pipa ¦ Dimensi (Lebar): 12 [cm] 45#51# Bantalan Pipa ¦ Dimensi (Tinggi): 6 [cm] 45#163# Bantalan Pipa ¦ Material (Jumlah): 13 [Kayu] 46#162# Pagar Matahari ¦ Jumlah: 2 [Buah] 48#52# Air Valve ¦ Dimensi (Diameter): 2 [inchi] 48#162# Air Valve ¦ Jumlah: 1 [Buah] | 7417
14331 | c325eb8f22e7ff31f24d9b98591d11a124d5f515 | Jl. Dukuh Bulak Banteng - Jl. Kedinding Lor (sisi utara) | A/42.12.00/04.03.01.021/xxxx | - | Zona 3 | Aset Sipil Pendukung | Jembatan Pipa | Pipa PDAM | 41#49# Pipa 1 ¦ Dimensi (Panjang): 25.4 [m] 41#110# Pipa 1 ¦ Diameter Pipa: 100 [mm] 45#49# Bantalan Pipa ¦ Dimensi (Panjang): 25 [cm] 45#50# Bantalan Pipa ¦ Dimensi (Lebar): 10 [cm] 45#51# Bantalan Pipa ¦ Dimensi (Tinggi): 7 [cm] 45#163# Bantalan Pipa ¦ Material (Jumlah): 7 [Kayu] 46#162# Pagar Matahari ¦ Jumlah: 2 [Buah] 47#49# Gigi Buaya ¦ Dimensi (Panjang): 21.15 [m] 48#52# Air Valve ¦ Dimensi (Diameter): 3/4 [inchi] 48#162# Air Valve ¦ Jumlah: 1 [Buah] | 7418
14332 | 4efa7f109c5e2e8ac3cb7fe7d66d047d199bd68b | Jl. Dukuh Bulak Banteng - Jl. Kedinding Lor (sisi selatan) | A/42.12.00/04.03.01.022/xxxx | - | Zona 3 | Aset Sipil Pendukung | Jembatan Pipa | Pipa PDAM | 41#49# Pipa 1 ¦ Dimensi (Panjang): 25.4 [m] 41#110# Pipa 1 ¦ Diameter Pipa: 400 [mm] 44#49# Data WF ¦ Dimensi (Panjang): 25.4 [m] 44#50# Data WF ¦ Dimensi (Lebar): 20 [cm] 44#51# Data WF ¦ Dimensi (Tinggi): 40 [cm] 44#162# Data WF ¦ Jumlah: 2 [Buah] 45#49# Bantalan Pipa ¦ Dimensi (Panjang): 82 [cm] 45#50# Bantalan Pipa ¦ Dimensi (Lebar): 10 [cm] 45#51# Bantalan Pipa ¦ Dimensi (Tinggi): 5 [cm] 45#163# Bantalan Pipa ¦ Material (Jumlah): 15 [UNP] 46#162# Pagar Matahari ¦ Jumlah: 2 [Buah] 47#49# Gigi Buaya ¦ Dimensi (Panjang): 21.15 [m] 48#52# Air Valve ¦ Dimensi (Diameter): 3/4 [inchi] 48#162# Air Valve ¦ Jumlah: 1 [Buah] | 7419
14334 | fc58fa7aa167172a20a555f602425d9daed167ab | Jl. Pogot - Jl. Platuk Dono Mulyo (sisi utara) | A/42.10.00/04.03.01.023/xxxx | - | Zona 3 | Aset Sipil Pendukung | Jembatan Pipa | Pipa PDAM | 41#49# Pipa 1 ¦ Dimensi (Panjang): 31.7 [m] 41#110# Pipa 1 ¦ Diameter Pipa: 150 [mm] 45#49# Bantalan Pipa ¦ Dimensi (Panjang): 35 [cm] 45#50# Bantalan Pipa ¦ Dimensi (Lebar): 10 [cm] 45#51# Bantalan Pipa ¦ Dimensi (Tinggi): 14 [cm] 45#163# Bantalan Pipa ¦ Material (Jumlah): 9 [Kayu] 48#52# Air Valve ¦ Dimensi (Diameter): 3/4 [inchi] 48#162# Air Valve ¦ Jumlah: 1 [Buah] | 7420
14335 | ed67262e4a2428179a603ace6ef30b0476828dc2 | Jl. Pogot - Jl. Platuk Dono Mulyo (sisi selatan) | A/42.11.00/04.03.01.024/xxxx | - | Zona 3 | Aset Sipil Pendukung | Jembatan Pipa | Pipa PDAM | 41#49# Pipa 1 ¦ Dimensi (Panjang): 29.7 [m] 41#110# Pipa 1 ¦ Diameter Pipa: 150 [mm] | 7421
14336 | 95de99bc1d10c7c621d182cb3e5badaf2e8f9a24 | Jl. Kapas Jaya (depan no.25) | A/42.10.00/04.03.01.025/xxxx | - | Zona 3 | Aset Sipil Pendukung | Jembatan Pipa | Pipa PDAM | 41#49# Pipa 1 ¦ Dimensi (Panjang): 16 [m] 41#110# Pipa 1 ¦ Diameter Pipa: 150 [mm] 44#49# Data WF ¦ Dimensi (Panjang): 16 [cm] 44#50# Data WF ¦ Dimensi (Lebar): 10 [cm] 44#51# Data WF ¦ Dimensi (Tinggi): 30 [cm] 44#162# Data WF ¦ Jumlah: 2 [Buah] 45#49# Bantalan Pipa ¦ Dimensi (Panjang): 40 [cm] 45#50# Bantalan Pipa ¦ Dimensi (Lebar): 9 [cm] 45#51# Bantalan Pipa ¦ Dimensi (Tinggi): 15 [cm] 45#163# Bantalan Pipa ¦ Material (Jumlah): 8 [Kayu] 47#49# Gigi Buaya ¦ Dimensi (Panjang): 6.1 [m] 48#52# Air Valve ¦ Dimensi (Diameter): 3/4 [inchi] 48#162# Air Valve ¦ Jumlah: 1 [Buah] | 7422
14337 | 962440b4458f9942c74c2a96c356a9c1a231ac6d | Jl. Kapas Jaya (samping no.1) | A/42.11.00/04.03.01.026/xxxx | - | Zona 3 | Aset Sipil Pendukung | Jembatan Pipa | Pipa PDAM | 41#49# Pipa 1 ¦ Dimensi (Panjang): 5.7 [m] 41#110# Pipa 1 ¦ Diameter Pipa: 200 [mm] 44#49# Data WF ¦ Dimensi (Panjang): 5.2 [m] 44#50# Data WF ¦ Dimensi (Lebar): 10 [cm] 44#51# Data WF ¦ Dimensi (Tinggi): 30 [cm] 44#162# Data WF ¦ Jumlah: 1 [Buah] 45#49# Bantalan Pipa ¦ Dimensi (Panjang): 13 [cm] 45#50# Bantalan Pipa ¦ Dimensi (Lebar): 10 [cm] 45#51# Bantalan Pipa ¦ Dimensi (Tinggi): 5 [cm] 45#163# Bantalan Pipa ¦ Material (Jumlah): 6 [UNP] 46#162# Pagar Matahari ¦ Jumlah: 2 [Buah] 47#49# Gigi Buaya ¦ Dimensi (Panjang): 5.1 [m] 48#52# Air Valve ¦ Dimensi (Diameter): 3/4 [inchi] 48#162# Air Valve ¦ Jumlah: 1 [Buah] 49#49# Box Air Valve ¦ Dimensi (Panjang): 40 [cm] 49#50# Box Air Valve ¦ Dimensi (Lebar): 20 [cm] 49#51# Box Air Valve ¦ Dimensi (Tinggi): 60 [cm] | 7423
14338 | 69c1d3cdcd6a0766ea909ea9273632d8eaa099e3 | Jl. Kenjeran (samping makam WR. Supratman) | A/42.03.00/04.03.01.027/xxxx | - | Zona 3 | Aset Sipil Pendukung | Jembatan Pipa | Pipa PDAM | 41#49# Pipa 1 ¦ Dimensi (Panjang): 10 [m] 41#110# Pipa 1 ¦ Diameter Pipa: 400 [mm] 44#49# Data WF ¦ Dimensi (Panjang): 9.2 [m] 44#50# Data WF ¦ Dimensi (Lebar): 20 [cm] 44#51# Data WF ¦ Dimensi (Tinggi): 40 [cm] 44#162# Data WF ¦ Jumlah: 2 [Buah] 45#49# Bantalan Pipa ¦ Dimensi (Panjang): 90 [cm] 45#50# Bantalan Pipa ¦ Dimensi (Lebar): 15 [cm] 45#51# Bantalan Pipa ¦ Dimensi (Tinggi): 18 [cm] 45#163# Bantalan Pipa ¦ Material (Jumlah): 5 [Kayu] 47#49# Gigi Buaya ¦ Dimensi (Panjang): 8.7 [m] | 7424
14339 | 3a79daae3c94f1de96efd004f626fe6068231824 | Jl. Tambak Laban (samping no.67A) | A/42.03.00/04.03.01.028/xxxx | - | Zona 3 | Aset Sipil Pendukung | Jembatan Pipa | Pipa PDAM | 41#49# Pipa 1 ¦ Dimensi (Panjang): 8 [m] 41#110# Pipa 1 ¦ Diameter Pipa: 100 [mm] 45#49# Bantalan Pipa ¦ Dimensi (Panjang): 40 [cm] 45#50# Bantalan Pipa ¦ Dimensi (Lebar): 8 [cm] 45#51# Bantalan Pipa ¦ Dimensi (Tinggi): 12 [cm] 45#163# Bantalan Pipa ¦ Material (Jumlah): 4 [Kayu] | 7425
14340 | ec416a4ab705029096a575b2725348d1d466ff66 | Jl. Sultan Iskandar Muda (samping polsek semampir) | A/42.13.00/04.03.01.029/xxxx | - | Zona 3 | Aset Sipil Pendukung | Jembatan Pipa | Pipa PDAM | 41#49# Pipa 1 ¦ Dimensi (Panjang): 18 [m] 41#110# Pipa 1 ¦ Diameter Pipa: 300 [mm] 44#49# Data WF ¦ Dimensi (Panjang): 18 [m] 44#50# Data WF ¦ Dimensi (Lebar): 17 [cm] 44#51# Data WF ¦ Dimensi (Tinggi): 53 [cm] 44#162# Data WF ¦ Jumlah: 2 [Buah] 45#49# Bantalan Pipa ¦ Dimensi (Panjang): 28 [cm] 45#50# Bantalan Pipa ¦ Dimensi (Lebar): 9 [cm] 45#51# Bantalan Pipa ¦ Dimensi (Tinggi): 4.5 [cm] 45#163# Bantalan Pipa ¦ Material (Jumlah): 11 [UNP] 46#162# Pagar Matahari ¦ Jumlah: 2 [Buah] 47#49# Gigi Buaya ¦ Dimensi (Panjang): 15.6 [m] 48#52# Air Valve ¦ Dimensi (Diameter): 2 [inchi] 48#162# Air Valve ¦ Jumlah: 1 [Buah] | 7426
14341 | a22b1161ebf63b16469e1c1926f018de3338434c | Jl. Wonosari (samping no.1B2 sisi barat) | A/42.13.00/04.03.01.030/xxxx | - | Zona 3 | Aset Sipil Pendukung | Jembatan Pipa | Pipa PDAM | 41#49# Pipa 1 ¦ Dimensi (Panjang): 8.4 [m] 41#110# Pipa 1 ¦ Diameter Pipa: 300 [mm] 44#49# Data WF ¦ Dimensi (Panjang): 8.2 [m] 44#50# Data WF ¦ Dimensi (Lebar): 20 [cm] 44#51# Data WF ¦ Dimensi (Tinggi): 40 [cm] 44#162# Data WF ¦ Jumlah: 2 [Buah] 45#49# Bantalan Pipa ¦ Dimensi (Panjang): 60 [cm] 45#50# Bantalan Pipa ¦ Dimensi (Lebar): 5 [cm] 45#51# Bantalan Pipa ¦ Dimensi (Tinggi): 10 [cm] 45#163# Bantalan Pipa ¦ Material (Jumlah): 4 [UNP] 48#52# Air Valve ¦ Dimensi (Diameter): 2 [inchi] 48#162# Air Valve ¦ Jumlah: 1 [Buah] | 7427
14342 | 5b5c0aa2b6490aba19a9308121c52513fa1775d6 | Jl. Wonosari (samping no.1B2 sisi timur) | A/42.13.00/04.03.01.031/xxxx | - | Zona 3 | Aset Sipil Pendukung | Jembatan Pipa | Pipa PDAM | 41#49# Pipa 1 ¦ Dimensi (Panjang): 5.65 [m] 41#110# Pipa 1 ¦ Diameter Pipa: 450 [mm] 49#49# Box Air Valve ¦ Dimensi (Panjang): 40 [cm] 49#50# Box Air Valve ¦ Dimensi (Lebar): 20 [cm] 49#51# Box Air Valve ¦ Dimensi (Tinggi): 60 [cm] | 7428
14343 | c0a122f8f56f787fd497b2a06884b4b9226f4c1f | Jl. Wonosari Lor - Jl. Wonosari IV | A/42.13.00/04.03.01.032/xxxx | - | Zona 3 | Aset Sipil Pendukung | Jembatan Pipa | Pipa PDAM | 41#49# Pipa 1 ¦ Dimensi (Panjang): 14.6 [m] 41#110# Pipa 1 ¦ Diameter Pipa: 100 [mm] 44#49# Data WF ¦ Dimensi (Panjang): 15.1 [m] 44#50# Data WF ¦ Dimensi (Lebar): 10 [cm] 44#51# Data WF ¦ Dimensi (Tinggi): 30 [cm] 44#162# Data WF ¦ Jumlah: 1 [Buah] 45#49# Bantalan Pipa ¦ Dimensi (Panjang): 9 [cm] 45#50# Bantalan Pipa ¦ Dimensi (Lebar): 7 [cm] 45#51# Bantalan Pipa ¦ Dimensi (Tinggi): 9 [cm] 45#163# Bantalan Pipa ¦ Material (Jumlah): 9 [UNP] 46#162# Pagar Matahari ¦ Jumlah: 2 [Buah] 47#49# Gigi Buaya ¦ Dimensi (Panjang): 13.9 [m] | 7429
14344 | 0bba75ec45ce1de37379f1e908e1c668698b5db9 | Jl. Endrosono - Jl. Jatisrono | A/42.13.00/04.03.02.033/xxxx | - | Zona 3 | Aset Sipil Pendukung | Jembatan Pipa | Boarded Pipe | 41#49# Pipa 1 ¦ Dimensi (Panjang): 13 [m] 41#110# Pipa 1 ¦ Diameter Pipa: 100 [mm] 42#49# Pipa 2 ¦ Dimensi (Panjang): 15.5 [m] 42#110# Pipa 2 ¦ Diameter Pipa: 150 [mm] 45#49# Bantalan Pipa 1 ¦ Dimensi (Panjang): 25 [cm] 45#50# Bantalan Pipa 1 ¦ Dimensi (Lebar): 5 [cm] 45#51# Bantalan Pipa 1 ¦ Dimensi (Tinggi): 14 [cm] 45#163# Bantalan Pipa 1 ¦ Material (Jumlah): 5 [Kayu] 48#52# Air Valve ¦ Dimensi (Diameter): 3/4 [inchi] 48#162# Air Valve ¦ Jumlah: 2 [Buah] 50#49# Bantalan Pipa 2 ¦ Dimensi (Panjang): 27 [cm] 50#50# Bantalan Pipa 2 ¦ Dimensi (Lebar): 12 [cm] 50#51# Bantalan Pipa 2 ¦ Dimensi (Tinggi): 7 [cm] 50#163# Bantalan Pipa 2 ¦ Material (Jumlah): 5 [Kayu] | 7430
14345 | 9d14211fd339890736f6d447a2cba8da83f94569 | Jl. Nyamplungan - Jl. Sultan Iskandar Muda | A/42.09.00/04.03.01.034/xxxx | - | Zona 3 | Aset Sipil Pendukung | Jembatan Pipa | Pipa PDAM | 41#49# Pipa 1 ¦ Dimensi (Panjang): 16.1 [m] 41#110# Pipa 1 ¦ Diameter Pipa: 400 [mm] 44#49# Data WF ¦ Dimensi (Panjang): 16.1 [m] 44#50# Data WF ¦ Dimensi (Lebar): 20 [cm] 44#51# Data WF ¦ Dimensi (Tinggi): 60 [cm] 44#162# Data WF ¦ Jumlah: 2 [Buah] 45#49# Bantalan Pipa 1 ¦ Dimensi (Panjang): 100 [cm] 45#50# Bantalan Pipa 1 ¦ Dimensi (Lebar): 18 [cm] 45#51# Bantalan Pipa 1 ¦ Dimensi (Tinggi): 7 [cm] 45#163# Bantalan Pipa 1 ¦ Material (Jumlah): 10 [UNP] 46#162# Pagar Matahari ¦ Jumlah: 2 [Buah] 47#49# Gigi Buaya ¦ Dimensi (Panjang): 23.4 [m] 48#52# Air Valve ¦ Dimensi (Diameter): 2 & 3 [inchi] 48#162# Air Valve ¦ Jumlah: 2 [Buah] | 7431
14346 | 33419fe4beffdb7b5f8a910d3a72b00bd5a6b0b2 | Jl. Wonosari Lor - Jl. Wonosari Besar (sisi timur) | A/42.13.00/04.03.01.035/xxxx | - | Zona 3 | Aset Sipil Pendukung | Jembatan Pipa | Pipa PDAM | 41#49# Pipa 1 ¦ Dimensi (Panjang): 18.2 [m] 41#110# Pipa 1 ¦ Diameter Pipa: 250 [mm] 44#49# Data WF ¦ Dimensi (Panjang): 12.7 [cm] 44#50# Data WF ¦ Dimensi (Lebar): 10 [cm] 44#51# Data WF ¦ Dimensi (Tinggi): 23 [cm] 44#162# Data WF ¦ Jumlah: 5 [Buah] 45#49# Bantalan Pipa 1 ¦ Dimensi (Panjang): 50 [cm] 45#50# Bantalan Pipa 1 ¦ Dimensi (Lebar): 12 [cm] 45#51# Bantalan Pipa 1 ¦ Dimensi (Tinggi): 20 [cm] 45#163# Bantalan Pipa 1 ¦ Material (Jumlah): 5 [Kayu] 49#49# Box Air Valve 1 ¦ Dimensi (Panjang): 40 [cm] 49#50# Box Air Valve 1 ¦ Dimensi (Lebar): 20 [cm] 49#51# Box Air Valve 1 ¦ Dimensi (Tinggi): 60 [cm] | 7432
14347 | 7975cdfd07b03d112fc7226379c2970897cad687 | Jl. Wonosari Lor - Jl. Wonosari Besar (sisi barat) | A/42.13.00/04.03.01.036/xxxx | - | Zona 3 | Aset Sipil Pendukung | Jembatan Pipa | Pipa PDAM | 41#49# Pipa 1 ¦ Dimensi (Panjang): 16.2 [m] 41#110# Pipa 1 ¦ Diameter Pipa: 450 [mm] 48#52# Air Valve ¦ Dimensi (Diameter): 2 & 3/4 [inchi] 48#162# Air Valve ¦ Jumlah: 2 [Buah] 49#49# Box Air Valve 1 ¦ Dimensi (Panjang): 100 [cm] 49#50# Box Air Valve 1 ¦ Dimensi (Lebar): 70 [cm] 49#51# Box Air Valve 1 ¦ Dimensi (Tinggi): 40 [cm] | 7433
14348 | 75a870b7d322b1af7a62345777878ce246e4a480 | Jl. Bulak Banteng Baru - Jl. Wonosari Besar (sisi timur) | A/42.14.00/04.03.01.037/xxxx | - | Zona 3 | Aset Sipil Pendukung | Jembatan Pipa | Pipa PDAM | 41#49# Pipa 1 ¦ Dimensi (Panjang): 21.5 [m] 41#110# Pipa 1 ¦ Diameter Pipa: 200 [mm] 44#49# Data WF ¦ Dimensi (Panjang): 8.7 [m] 44#50# Data WF ¦ Dimensi (Lebar): 12 [cm] 44#51# Data WF ¦ Dimensi (Tinggi): 25 [cm] 44#162# Data WF ¦ Jumlah: 2 [Buah] 45#49# Bantalan Pipa 1 ¦ Dimensi (Panjang): 40 [cm] 45#50# Bantalan Pipa 1 ¦ Dimensi (Lebar): 11 [cm] 45#51# Bantalan Pipa 1 ¦ Dimensi (Tinggi): 6 [cm] 45#163# Bantalan Pipa 1 ¦ Material (Jumlah): 4 [Kayu] 46#162# Pagar Matahari ¦ Jumlah: 1 [Buah] 47#49# Gigi Buaya ¦ Dimensi (Panjang): 14.8 [m] | 7434
14349 | 3ade172fa3f161b853b8d0a327664ce678aec392 | Jl. Bulak Banteng Baru - Jl. Wonosari Besar (sisi barat) | A/42.14.00/04.03.01.038/xxxx | - | Zona 3 | Aset Sipil Pendukung | Jembatan Pipa | Pipa PDAM | 41#49# Pipa 1 ¦ Dimensi (Panjang): 23.5 [m] 41#110# Pipa 1 ¦ Diameter Pipa: 200 [mm] 48#52# Air Valve ¦ Dimensi (Diameter): 3/4 [inchi] 48#162# Air Valve ¦ Jumlah: 1 [Buah] | 7435
14350 | df41573c584e78d9609d668573b04665324e80bd | Jl. Bulak Banteng Lor I (depan no.286) | A/42.14.00/04.03.01.039/xxxx | - | Zona 3 | Aset Sipil Pendukung | Jembatan Pipa | Pipa PDAM | 41#49# Pipa 1 ¦ Dimensi (Panjang): 24.7 [m] 41#110# Pipa 1 ¦ Diameter Pipa: 200 [mm] 44#49# Data WF ¦ Dimensi (Panjang): 24 [m] 44#50# Data WF ¦ Dimensi (Lebar): 13 [cm] 44#51# Data WF ¦ Dimensi (Tinggi): 25 [cm] 44#162# Data WF ¦ Jumlah: 2 [Buah] 45#49# Bantalan Pipa 1 ¦ Dimensi (Panjang): 60 [cm] 45#50# Bantalan Pipa 1 ¦ Dimensi (Lebar): 8 [cm] 45#51# Bantalan Pipa 1 ¦ Dimensi (Tinggi): 10 [cm] 45#163# Bantalan Pipa 1 ¦ Material (Jumlah): 12 [Kayu] 46#162# Pagar Matahari ¦ Jumlah: 2 [Buah] 47#49# Gigi Buaya ¦ Dimensi (Panjang): 22 [m] 48#52# Air Valve ¦ Dimensi (Diameter): 3/4 [inchi] 48#162# Air Valve ¦ Jumlah: 1 [Buah] | 7436
14351 | ba846055fecfeeb9196e1fb6f4bba2c7247c6659 | Jl. Kedung Cowek - Jl. Kedung Cowek Tegal II | A/42.16.00/04.03.01.040/xxxx | - | Zona 3 | Aset Sipil Pendukung | Jembatan Pipa | Pipa PDAM | 41#49# Pipa 1 ¦ Dimensi (Panjang): 24.5 [m] 41#110# Pipa 1 ¦ Diameter Pipa: 600 [mm] 44#49# Data WF ¦ Dimensi (Panjang): 24.5 [m] 44#50# Data WF ¦ Dimensi (Lebar): 15 [cm] 44#51# Data WF ¦ Dimensi (Tinggi): 45 [cm] 44#162# Data WF ¦ Jumlah: 2 [Buah] 45#49# Bantalan Pipa 1 ¦ Dimensi (Panjang): 70 [cm] 45#50# Bantalan Pipa 1 ¦ Dimensi (Lebar): 12 [cm] 45#51# Bantalan Pipa 1 ¦ Dimensi (Tinggi): 19 [cm] 45#163# Bantalan Pipa 1 ¦ Material (Jumlah): 2 [Kayu] 46#162# Pagar Matahari ¦ Jumlah: 2 [Buah] 47#49# Gigi Buaya ¦ Dimensi (Panjang): 22 [m] 48#52# Air Valve ¦ Dimensi (Diameter): 2 [inchi] 48#162# Air Valve ¦ Jumlah: 1 [Buah] | 7437
14431 | 6cc07b41e2dfc71e7d96c8a91d76876c94a0c783 | Jl. Diponegoro (depan no.112 sisi timur) | A/43.01.00/04.03.01.001/xxxx | - | Zona 4 | Aset Sipil Pendukung | Jembatan Pipa | Pipa PDAM | 41#49# Pipa 1 ¦ Dimensi (Panjang): 5.3 [m] 41#110# Pipa 1 ¦ Diameter Pipa: 150 [mm] | 7438
14432 | 4d519f0c532ef5f9f7fd010f5afa70cfe27d555a | Jl. Diponegoro (depan no.112 median jalan) | A/43.01.00/04.03.01.002/xxxx | - | Zona 4 | Aset Sipil Pendukung | Jembatan Pipa | Pipa PDAM | 41#49# Pipa 1 ¦ Dimensi (Panjang): 4 [m] 41#110# Pipa 1 ¦ Diameter Pipa: 600 [mm] 44#49# Data WF ¦ Dimensi (Panjang): 4 [m] 44#50# Data WF ¦ Dimensi (Lebar): 10 [cm] 44#51# Data WF ¦ Dimensi (Tinggi): 21 [cm] 44#162# Data WF ¦ Jumlah: 2 [Buah] 45#49# Bantalan Pipa 1 ¦ Dimensi (Panjang): 80 [cm] 45#50# Bantalan Pipa 1 ¦ Dimensi (Lebar): 15 [cm] 45#51# Bantalan Pipa 1 ¦ Dimensi (Tinggi): 21 [cm] 45#163# Bantalan Pipa 1 ¦ Material (Jumlah): 4 [Kayu] 46#162# Pagar Matahari ¦ Jumlah: 2 [Buah] 48#52# Air Valve ¦ Dimensi (Diameter): 2 [inchi] 48#162# Air Valve ¦ Jumlah: 1 [Buah] 49#49# Box Air Valve 1 ¦ Dimensi (Panjang): 100 [cm] 49#50# Box Air Valve 1 ¦ Dimensi (Lebar): 60 [cm] 49#51# Box Air Valve 1 ¦ Dimensi (Tinggi): 55 [cm] | 7439
14433 | ff1ab4e5d1d16491c75c3ed11e2388e8087476e3 | Jl. Tidar (depan no.112) | A/43.08.00/04.03.01.003/xxxx | - | Zona 4 | Aset Sipil Pendukung | Jembatan Pipa | Pipa PDAM | 41#49# Pipa 1 ¦ Dimensi (Panjang): 4 [m] 41#110# Pipa 1 ¦ Diameter Pipa: 150 [mm] 48#52# Air Valve ¦ Dimensi (Diameter): 3/4 [inchi] | 7440
14434 | 5152100d1f00de6d7cd4c549e6f5179469080142 | Jl. Bukit Barisan (samping no.1 sisi utara) | A/43.03.00/04.03.01.004/xxxx | - | Zona 4 | Aset Sipil Pendukung | Jembatan Pipa | Pipa PDAM | 41#49# Pipa 1 ¦ Dimensi (Panjang): 6 [m] 41#110# Pipa 1 ¦ Diameter Pipa: 100 [mm] | 7441
14435 | 291905e184ae0fec760ff4ce7a6fe4a8b23fa3e2 | Jl. Bukit Barisan (samping no.1 sisi selatan) | A/43.03.00/04.03.01.005/xxxx | - | Zona 4 | Aset Sipil Pendukung | Jembatan Pipa | Pipa PDAM | 41#49# Pipa 1 ¦ Dimensi (Panjang): 5.9 [m] 41#110# Pipa 1 ¦ Diameter Pipa: 100 [mm] 44#49# Data WF ¦ Dimensi (Panjang): 5.9 [m] 44#50# Data WF ¦ Dimensi (Lebar): 10 [cm] 44#51# Data WF ¦ Dimensi (Tinggi): 20 [cm] 44#162# Data WF ¦ Jumlah: 1 [Buah] 45#49# Bantalan Pipa 1 ¦ Dimensi (Panjang): 30 [cm] 45#50# Bantalan Pipa 1 ¦ Dimensi (Lebar): 10 [cm] 45#51# Bantalan Pipa 1 ¦ Dimensi (Tinggi): 14 [cm] 45#163# Bantalan Pipa 1 ¦ Material (Jumlah): 4 (-2) [Kayu] 48#52# Air Valve ¦ Dimensi (Diameter): 3/4 [inchi] 48#162# Air Valve ¦ Jumlah: 1 [Buah] | 7442
14436 | 2c8a2076021642f9df2bae87a8dc3fbbc67c58e2 | Jl. Bukit Barisan (samping no.2) | A/43.03.00/04.03.01.006/xxxx | - | Zona 4 | Aset Sipil Pendukung | Jembatan Pipa | Pipa PDAM | 41#49# Pipa 1 ¦ Dimensi (Panjang): 5.4 [m] 41#110# Pipa 1 ¦ Diameter Pipa: 150 [mm] 48#52# Air Valve ¦ Dimensi (Diameter): 3/4 [inchi] 48#162# Air Valve ¦ Jumlah: 1 [Buah] | 7443
14437 | 35a4192e2c5ada64184ee9733c849f49268da7ed | Jl. Dempo (samping no.2) | A/43.03.00/04.03.01.007/xxxx | - | Zona 4 | Aset Sipil Pendukung | Jembatan Pipa | Pipa PDAM | 41#49# Pipa 1 ¦ Dimensi (Panjang): 5.4 [m] 41#110# Pipa 1 ¦ Diameter Pipa: 100 [mm] 44#49# Data WF ¦ Dimensi (Panjang): 5.4 [m] 44#50# Data WF ¦ Dimensi (Lebar): 10 [cm] 44#51# Data WF ¦ Dimensi (Tinggi): 20 [cm] 44#162# Data WF ¦ Jumlah: 1 [Buah] 45#49# Bantalan Pipa ¦ Dimensi (Panjang): 30 [cm] 45#50# Bantalan Pipa ¦ Dimensi (Lebar): 10 [cm] 45#51# Bantalan Pipa ¦ Dimensi (Tinggi): 14 [cm] 45#163# Bantalan Pipa ¦ Material (Jumlah): 3 [Kayu] 48#52# Air Valve ¦ Dimensi (Diameter): 3/4 [inchi] 48#162# Air Valve ¦ Jumlah: 1 [Buah] | 7444
14438 | 227b2ff6c645d6a313253115fa78a77bf0805346 | Jl. Dempo (samping no.1) | A/43.03.00/04.03.01.008/xxxx | - | Zona 4 | Aset Sipil Pendukung | Jembatan Pipa | Pipa PDAM | 41#49# Pipa 1 ¦ Dimensi (Panjang): 6.1 [m] 41#110# Pipa 1 ¦ Diameter Pipa: 100 [mm] 44#49# Data WF ¦ Dimensi (Panjang): 6.1 [m] 44#50# Data WF ¦ Dimensi (Lebar): 11 [cm] 44#51# Data WF ¦ Dimensi (Tinggi): 25 [cm] 44#162# Data WF ¦ Jumlah: 1 [Buah] 45#49# Bantalan Pipa ¦ Dimensi (Panjang): 30 [cm] 45#50# Bantalan Pipa ¦ Dimensi (Lebar): 10 [cm] 45#51# Bantalan Pipa ¦ Dimensi (Tinggi): 14 [cm] 45#163# Bantalan Pipa ¦ Material (Jumlah): 4 [Kayu] 48#52# Air Valve ¦ Dimensi (Diameter): 3/4 [inchi] 48#162# Air Valve ¦ Jumlah: 1 [Buah] | 7445
14439 | 075473b7240f84a21ef3c2ae7bad83b8fc5176b8 | Jl. kinibalu (samping no.1A) | A/43.03.00/04.03.01.009/xxxx | - | Zona 4 | Aset Sipil Pendukung | Jembatan Pipa | Pipa PDAM | 41#49# Pipa 1 ¦ Dimensi (Panjang): 5.8 [m] 41#110# Pipa 1 ¦ Diameter Pipa: 150 [mm] 48#52# Air Valve ¦ Dimensi (Diameter): 3/4 [inchi] 48#162# Air Valve ¦ Jumlah: 1 [Buah] | 7446
14440 | fa8df93d269d51283ca8e5a90e8ca53fda4c5706 | Jl. kinibalu (samping no.2) | A/43.03.00/04.03.01.010/xxxx | - | Zona 4 | Aset Sipil Pendukung | Jembatan Pipa | Pipa PDAM | 41#49# Pipa 1 ¦ Dimensi (Panjang): 6.1 [cm] 41#110# Pipa 1 ¦ Diameter Pipa: 150 [mm] 48#52# Air Valve ¦ Dimensi (Diameter): 3/4 [inchi] 48#162# Air Valve ¦ Jumlah: 1 [Buah] | 7447
14441 | 746e51d5c522b19d9e00b2cc31452e36d713d6bf | Jl. Petemon Kali I (samping no.1) | A/43.03.00/04.03.01.011/xxxx | - | Zona 4 | Aset Sipil Pendukung | Jembatan Pipa | Pipa PDAM | 41#49# Pipa 1 ¦ Dimensi (Panjang): 6.1 [m] 41#110# Pipa 1 ¦ Diameter Pipa: 100 [mm] 44#49# Data WF ¦ Dimensi (Panjang): 6.1 [m] 44#50# Data WF ¦ Dimensi (Lebar): 10 [cm] 44#51# Data WF ¦ Dimensi (Tinggi): 20 [cm] 44#162# Data WF ¦ Jumlah: 1 [Buah] 45#49# Bantalan Pipa ¦ Dimensi (Panjang): 30 [cm] 45#50# Bantalan Pipa ¦ Dimensi (Lebar): 13 [cm] 45#51# Bantalan Pipa ¦ Dimensi (Tinggi): 15 [cm] 45#163# Bantalan Pipa ¦ Material (Jumlah): 4 [Kayu] 48#52# Air Valve ¦ Dimensi (Diameter): 3/4 [inchi] 48#162# Air Valve ¦ Jumlah: 1 [Buah] | 7448
14442 | 5ed06c2d93487f2abddb571fd2e3a9cece602126 | Jl. Petemon Kali II (samping no.1) | A/43.03.00/04.03.01.012/xxxx | - | Zona 4 | Aset Sipil Pendukung | Jembatan Pipa | Pipa PDAM | 41#49# Pipa 1 ¦ Dimensi (Panjang): 5.7 [m] 41#110# Pipa 1 ¦ Diameter Pipa: 100 [mm] 44#49# Data WF ¦ Dimensi (Panjang): 5.7 [m] 44#50# Data WF ¦ Dimensi (Lebar): 10 [cm] 44#51# Data WF ¦ Dimensi (Tinggi): 20 [cm] 44#162# Data WF ¦ Jumlah: 1 [Buah] 45#49# Bantalan Pipa ¦ Dimensi (Panjang): 32 [cm] 45#50# Bantalan Pipa ¦ Dimensi (Lebar): 12 [cm] 45#51# Bantalan Pipa ¦ Dimensi (Tinggi): 15 [cm] 45#163# Bantalan Pipa ¦ Material (Jumlah): 4 [Kayu] 48#52# Air Valve ¦ Dimensi (Diameter): 3/4 [inchi] 48#162# Air Valve ¦ Jumlah: 1 [Buah] | 7449
14443 | d7f6d1db0630fc0f5841b86965153bcecd9b1c0e | Jl. Petemon I (samping pos kamling) | A/43.03.00/04.03.01.013/xxxx | - | Zona 4 | Aset Sipil Pendukung | Jembatan Pipa | Pipa PDAM | 41#49# Pipa 1 ¦ Dimensi (Panjang): 5.1 [m] 41#110# Pipa 1 ¦ Diameter Pipa: 100 [mm] 48#52# Air Valve ¦ Dimensi (Diameter): 3/4 [inchi] 48#162# Air Valve ¦ Jumlah: 1 [Buah] | 7450
14444 | 52bb058335ec549222806c2e8a6135b66fd7aa31 | Jl. Petemon I (samping no.1) | A/43.03.00/04.03.01.014/xxxx | - | Zona 4 | Aset Sipil Pendukung | Jembatan Pipa | Pipa PDAM | 41#49# Pipa 1 ¦ Dimensi (Panjang): 5.3 [m] 41#110# Pipa 1 ¦ Diameter Pipa: 100 [mm] 48#52# Air Valve ¦ Dimensi (Diameter): 3/4 [inchi] 48#162# Air Valve ¦ Jumlah: 1 [Buah] | 7451
14445 | 79550bc317af337c4bf347b2084fb6a73ae17b5b | Jl. Petemon IIA - Jl. Petemon Kali | A/43.03.00/04.03.01.015/xxxx | - | Zona 4 | Aset Sipil Pendukung | Jembatan Pipa | Pipa PDAM | 41#49# Pipa 1 ¦ Dimensi (Panjang): 5.2 [m] 41#110# Pipa 1 ¦ Diameter Pipa: 100 [mm] | 7452
14446 | 017ed19586e663c32b4670ac829faa10998e968f | Jl. Petemon II (samping no.4) | A/43.03.00/04.03.01.016/xxxx | - | Zona 4 | Aset Sipil Pendukung | Jembatan Pipa | Pipa PDAM | 41#49# Pipa 1 ¦ Dimensi (Panjang): 4.1 [m] 41#110# Pipa 1 ¦ Diameter Pipa: 100 [mm] 48#52# Air Valve ¦ Dimensi (Diameter): 3/4 [inchi] 48#162# Air Valve ¦ Jumlah: 1 [Buah] | 7453
14447 | 0b677487fd2c666a90a09a4ffa088c3d9a2e0eec | Jl. Petemon II (samping no.1) | A/43.03.00/04.03.01.017/xxxx | - | Zona 4 | Aset Sipil Pendukung | Jembatan Pipa | Pipa PDAM | 41#49# Pipa 1 ¦ Dimensi (Panjang): 4.4 [m] 41#110# Pipa 1 ¦ Diameter Pipa: 100 [mm] 48#52# Air Valve ¦ Dimensi (Diameter): 3/4 [inchi] 48#162# Air Valve ¦ Jumlah: 1 [Buah] | 7454
14448 | f1eaffccd7abf9712ec42ed5f7fd09e69b57263e | Jl. Petemon III - Jl. Petemon Kali (sisi utara) | A/43.03.00/04.03.01.018/xxxx | - | Zona 4 | Aset Sipil Pendukung | Jembatan Pipa | Pipa PDAM | 41#49# Pipa 1 ¦ Dimensi (Panjang): 5.5 [m] 41#110# Pipa 1 ¦ Diameter Pipa: 100 [mm] | 7455
14449 | 3abfb3bb595311ed9f962601214f2b71e3a08eff | Jl. Petemon III - Jl. Petemon Kali (sisi selatan) | A/43.03.00/04.03.01.019/xxxx | - | Zona 4 | Aset Sipil Pendukung | Jembatan Pipa | Pipa PDAM | 41#49# Pipa 1 ¦ Dimensi (Panjang): 4.5 [m] 41#110# Pipa 1 ¦ Diameter Pipa: 100 [mm] | 7456
14450 | 803089db9d6fa4a15399af48458e3b223017d9d8 | Jl. Petemon IV - Jl. Petemon Kali (sisi utara) | A/43.03.00/04.03.01.020/xxxx | - | Zona 4 | Aset Sipil Pendukung | Jembatan Pipa | Pipa PDAM | 41#49# Pipa 1 ¦ Dimensi (Panjang): 5.2 [m] 41#110# Pipa 1 ¦ Diameter Pipa: 100 [mm] | 7457
14451 | a3c52a952b8e93785e52e50a97998503198cc55d | Jl. Petemon IV - Jl. Petemon Kali (sisi selatan) | A/43.03.00/04.03.01.021/xxxx | - | Zona 4 | Aset Sipil Pendukung | Jembatan Pipa | Pipa PDAM | 41#49# Pipa 1 ¦ Dimensi (Panjang): 5.7 [m] 41#110# Pipa 1 ¦ Diameter Pipa: 100 [mm] 48#52# Air Valve ¦ Dimensi (Diameter): 3/4 [inchi] 48#162# Air Valve ¦ Jumlah: 1 [Buah] | 7458
14452 | 6997f57bf007885a536104166c8c0e968c53be2a | Jl. Petemon Barat (samping no.23) | A/43.03.00/04.03.01.022/xxxx | - | Zona 4 | Aset Sipil Pendukung | Jembatan Pipa | Pipa PDAM | 41#49# Pipa 1 ¦ Dimensi (Panjang): 5.3 [m] 41#110# Pipa 1 ¦ Diameter Pipa: 150 [mm] 48#52# Air Valve ¦ Dimensi (Diameter): 3/4 [inchi] 48#162# Air Valve ¦ Jumlah: 1 [Buah] | 7459
14453 | 383072afc45a34223394e396ec18b36fcbd8ce0b | Jl. Petemon Barat (samping no.22) | A/43.03.00/04.03.01.023/xxxx | - | Zona 4 | Aset Sipil Pendukung | Jembatan Pipa | Pipa PDAM | 41#49# Pipa 1 ¦ Dimensi (Panjang): 4.3 [m] 41#110# Pipa 1 ¦ Diameter Pipa: 150 [mm] | 7460
14454 | 337e0bf51361c695f6df1c0408b4a2ee2ed9a908 | Jl. Petemon Barat (samping no.27B) | A/43.06.00/04.03.01.024/xxxx | - | Zona 4 | Aset Sipil Pendukung | Jembatan Pipa | Pipa PDAM | 41#49# Pipa 1 ¦ Dimensi (Panjang): 5 [m] 41#110# Pipa 1 ¦ Diameter Pipa: 100 [mm] | 7461
14455 | 75ead98a4518eb384ed16a7f74f03c685c1f9607 | Jl. Simo Kwagean - Jl. Petemon IIIA | A/43.03.00/04.03.01.025/xxxx | - | Zona 4 | Aset Sipil Pendukung | Jembatan Pipa | Pipa PDAM | 41#49# Pipa 1 ¦ Dimensi (Panjang): 2 [m] 41#110# Pipa 1 ¦ Diameter Pipa: 100 [mm] | 7462
14456 | c999c0aa5cdb0471cb02d6fa95236104414aac82 | Jl. Pacuan Kuda - Jl. Simo Sidomulyo I | A/43.03.00/04.03.01.026/xxxx | - | Zona 4 | Aset Sipil Pendukung | Jembatan Pipa | Pipa PDAM | 41#49# Pipa 1 ¦ Dimensi (Panjang): 14.6 [m] 41#110# Pipa 1 ¦ Diameter Pipa: 200 [mm] 45#49# Bantalan Pipa ¦ Dimensi (Panjang): 60 [cm] 45#50# Bantalan Pipa ¦ Dimensi (Lebar): 7 [cm] 45#51# Bantalan Pipa ¦ Dimensi (Tinggi): 14 [cm] 45#163# Bantalan Pipa ¦ Material (Jumlah): 3 [Kayu] 46#162# Pagar Matahari ¦ Jumlah: 2 [Buah] 47#49# Gigi Buaya ¦ Dimensi (Panjang): 9.8 [m] 48#52# Air Valve ¦ Dimensi (Diameter): 3/4 [inchi] 48#162# Air Valve ¦ Jumlah: 1 [Buah] | 7463
14457 | 96c81c9c6251ee0aa8c339aab2c9d06bb7edbe51 | Jl. Tidar - Jl. Asemrowo Baru | A/43.08.00/04.03.01.027/xxxx | - | Zona 4 | Aset Sipil Pendukung | Jembatan Pipa | Pipa PDAM | 41#49# Pipa 1 ¦ Dimensi (Panjang): 12 [m] 41#110# Pipa 1 ¦ Diameter Pipa: 150 [mm] 44#49# Data WF ¦ Dimensi (Panjang): 10.5 [m] 44#50# Data WF ¦ Dimensi (Lebar): 10 [cm] 44#51# Data WF ¦ Dimensi (Tinggi): 20 [cm] 44#162# Data WF ¦ Jumlah: 2 [Buah] 45#49# Bantalan Pipa ¦ Dimensi (Panjang): 30 [cm] 45#50# Bantalan Pipa ¦ Dimensi (Lebar): 7 [cm] 45#51# Bantalan Pipa ¦ Dimensi (Tinggi): 12 [mm] 45#163# Bantalan Pipa ¦ Material (Jumlah): 6 [Kayu] 46#162# Pagar Matahari ¦ Jumlah: 2 [Buah] 47#49# Gigi Buaya ¦ Dimensi (Panjang): 9.5 [m] | 7464
14458 | 31e914e5432fe825ac5ce89d931390581f50f5e8 | Jl. Asemrowo (samping polsek asemrowo) | A/43.09.00/04.03.01.028/xxxx | - | Zona 4 | Aset Sipil Pendukung | Jembatan Pipa | Pipa PDAM | 41#49# Pipa 1 ¦ Dimensi (Panjang): 17.5 [m] 41#110# Pipa 1 ¦ Diameter Pipa: 150 [mm] 44#49# Data WF ¦ Dimensi (Panjang): 17.5 [m] 44#50# Data WF ¦ Dimensi (Lebar): 12.5 [cm] 44#51# Data WF ¦ Dimensi (Tinggi): 43 [cm] 44#162# Data WF ¦ Jumlah: 2 [Buah] 45#49# Bantalan Pipa ¦ Dimensi (Panjang): 55 [cm] 45#50# Bantalan Pipa ¦ Dimensi (Lebar): 10 [cm] 45#51# Bantalan Pipa ¦ Dimensi (Tinggi): 19 [cm] 45#163# Bantalan Pipa ¦ Material (Jumlah): 12 [Kayu] 46#162# Pagar Matahari ¦ Jumlah: 2 [Buah] 48#52# Air Valve ¦ Dimensi (Diameter): 3/4 [inchi] 48#162# Air Valve ¦ Jumlah: 1 [Buah] | 7465
14459 | 9a61e8eb59ed4ec05de7e71d9f8c227f2b2a1ff3 | Jl. Dupak Rukun - Jl. Tambak Sari | A/43.11.00/04.03.01.029/xxxx | - | Zona 4 | Aset Sipil Pendukung | Jembatan Pipa | Pipa PDAM | 41#110# Pipa 1 ¦ Diameter Pipa: 150 [mm] | 7466
14460 | 324a7202da1f65ade4fc0bf99d3fee5837a2dd90 | Jl. Krembangan Makam (sebrang kantor mandiri) | A/43.13.00/04.03.01.030/xxxx | - | Zona 4 | Aset Sipil Pendukung | Jembatan Pipa | Pipa PDAM | 41#49# Pipa 1 ¦ Dimensi (Panjang): 8 [m] 41#110# Pipa 1 ¦ Diameter Pipa: 400 [mm] 44#49# Data WF ¦ Dimensi (Panjang): 7 [m] 44#50# Data WF ¦ Dimensi (Lebar): 15 [cm] 44#51# Data WF ¦ Dimensi (Tinggi): 45 [cm] 44#162# Data WF ¦ Jumlah: 2 [Buah] 45#49# Bantalan Pipa ¦ Dimensi (Panjang): 55 [cm] 45#50# Bantalan Pipa ¦ Dimensi (Lebar): 12 [cm] 45#51# Bantalan Pipa ¦ Dimensi (Tinggi): 18 [cm] 45#163# Bantalan Pipa ¦ Material (Jumlah): 5 [Kayu] 46#162# Pagar Matahari ¦ Jumlah: 2 [Buah] 47#49# Gigi Buaya ¦ Dimensi (Panjang): 3 [m] 48#52# Air Valve ¦ Dimensi (Diameter): 3 [inchi] 48#162# Air Valve ¦ Jumlah: 1 [Buah] | 7467
14461 | aa3f695686911b0a363cecb172743c117b1884ac | Jl. Indrapura (depan no.36) | A/43.13.00/04.03.01.031/xxxx | - | Zona 4 | Aset Sipil Pendukung | Jembatan Pipa | Pipa PDAM | 41#49# Pipa 1 ¦ Dimensi (Panjang): 4.5 [m] 41#110# Pipa 1 ¦ Diameter Pipa: 100 [mm] 44#49# Data WF ¦ Dimensi (Panjang): 4.5 [m] 44#50# Data WF ¦ Dimensi (Lebar): 9 [cm] 44#51# Data WF ¦ Dimensi (Tinggi): 20 [cm] 44#162# Data WF ¦ Jumlah: 1 [Buah] 45#49# Bantalan Pipa ¦ Dimensi (Panjang): 28 [cm] 45#50# Bantalan Pipa ¦ Dimensi (Lebar): 7 [cm] 45#51# Bantalan Pipa ¦ Dimensi (Tinggi): 14 [cm] 45#163# Bantalan Pipa ¦ Material (Jumlah): 2 [Kayu] | 7468
14462 | d03ebf7e9388ccda763e36a4ce9604922b78042d | Jl. Rajawali (depan no.82i sisi timur) | A/43.13.00/04.03.01.032/xxxx | - | Zona 4 | Aset Sipil Pendukung | Jembatan Pipa | Pipa PDAM | 41#49# Pipa 1 ¦ Dimensi (Panjang): 5.5 [m] 41#110# Pipa 1 ¦ Diameter Pipa: 150 [mm] 44#49# Data WF ¦ Dimensi (Panjang): 5.5 [m] 44#50# Data WF ¦ Dimensi (Lebar): 10 [cm] 44#51# Data WF ¦ Dimensi (Tinggi): 20 [cm] 44#162# Data WF ¦ Jumlah: 1 [Buah] 45#49# Bantalan Pipa 1 ¦ Dimensi (Panjang): 30 [cm] 45#50# Bantalan Pipa 1 ¦ Dimensi (Lebar): 11 [cm] 45#51# Bantalan Pipa 1 ¦ Dimensi (Tinggi): 14 [cm] 45#163# Bantalan Pipa 1 ¦ Material (Jumlah): 5 (-2) [Kayu] | 7469
14463 | af74447ba7b4666e0e53f034adf0b6a33712710b | Jl. Rajawali (depan no.82i sisi barat) | A/43.13.00/04.03.01.033/xxxx | - | Zona 4 | Aset Sipil Pendukung | Jembatan Pipa | Pipa PDAM | 41#49# Pipa 1 ¦ Dimensi (Panjang): 5 [m] 41#110# Pipa 1 ¦ Diameter Pipa: 100 [mm] | 7470
14464 | c42b8d05e9cf3215bec2faa891dccfcb11052b8a | Jl. Rajawali (samping SMPN 5) | A/43.13.00/04.03.01.034/xxxx | - | Zona 4 | Aset Sipil Pendukung | Jembatan Pipa | Pipa PDAM | 41#49# Pipa 1 ¦ Dimensi (Panjang): 5 [m] 41#110# Pipa 1 ¦ Diameter Pipa: 450 [mm] | 7471
14465 | 3b1113b96b5e8fa0b7edb289d86d5491f155e687 | Jl. Kembang Jepun (jembatan merah sisi selatan) | A/43.13.00/04.03.01.035/xxxx | - | Zona 4 | Aset Sipil Pendukung | Jembatan Pipa | Pipa PDAM | 41#49# Pipa 1 ¦ Dimensi (Panjang): 44 [m] 41#110# Pipa 1 ¦ Diameter Pipa: 800 [mm] 44#49# Data WF ¦ Dimensi (Panjang): 44 [m] 44#50# Data WF ¦ Dimensi (Lebar): 20 [cm] 44#51# Data WF ¦ Dimensi (Tinggi): 60 [cm] 44#162# Data WF ¦ Jumlah: 2 [Buah] 45#49# Bantalan Pipa ¦ Dimensi (Panjang): 95 [cm] 45#50# Bantalan Pipa ¦ Dimensi (Lebar): 7 [cm] 45#51# Bantalan Pipa ¦ Dimensi (Tinggi): 19 [cm] 45#163# Bantalan Pipa ¦ Material (Jumlah): 14 [UNP] 46#162# Pagar Matahari ¦ Jumlah: 2 [Buah] 47#49# Gigi Buaya ¦ Dimensi (Panjang): 2 [cm] 47#162# Gigi Buaya ¦ Jumlah: 5 [Buah] 48#52# Air Valve ¦ Dimensi (Diameter): 2 [inchi] 48#162# Air Valve ¦ Jumlah: 1 [Buah] 49#49# Box Air Valve ¦ Dimensi (Panjang): 60 [cm] 49#50# Box Air Valve ¦ Dimensi (Lebar): 40 [cm] 49#51# Box Air Valve ¦ Dimensi (Tinggi): 70 [cm] | 7472
14466 | 96781e52b746a4b7f10a915ed8463267877bc84e | Jl. Kembang Jepun (jembatan merah sisi utara) | A/43.13.00/04.03.01.036/xxxx | - | Zona 4 | Aset Sipil Pendukung | Jembatan Pipa | Pipa PDAM | 41#49# Pipa 1 ¦ Dimensi (Panjang): 44 [m] 41#110# Pipa 1 ¦ Diameter Pipa: 400 [mm] 44#49# Data WF ¦ Dimensi (Panjang): 44 [m] 44#50# Data WF ¦ Dimensi (Lebar): 13 [cm] 44#51# Data WF ¦ Dimensi (Tinggi): 31 [cm] 44#162# Data WF ¦ Jumlah: 2 [Buah] 45#49# Bantalan Pipa ¦ Dimensi (Panjang): 104 [cm] 45#50# Bantalan Pipa ¦ Dimensi (Lebar): 12 [cm] 45#51# Bantalan Pipa ¦ Dimensi (Tinggi): 19 [cm] 45#163# Bantalan Pipa ¦ Material (Jumlah): 29 [Kayu] 49#49# Box Air Valve ¦ Dimensi (Panjang): 60 [cm] 49#50# Box Air Valve ¦ Dimensi (Lebar): 60 [cm] 49#51# Box Air Valve ¦ Dimensi (Tinggi): 155 [cm] | 7473
14467 | 51f299d0df2d9913fbb0fd1d73e4c330c992cd94 | Jl. Yos Sudarso (samping no.9A klinik pusura) | A/43.16.00/04.03.01.037/xxxx | - | Zona 4 | Aset Sipil Pendukung | Jembatan Pipa | Pipa PDAM | 41#49# Pipa 1 ¦ Dimensi (Panjang): 37.5 [m] 41#110# Pipa 1 ¦ Diameter Pipa: 800 [mm] 45#163# Bantalan Pipa 1 ¦ Material (Jumlah): 2 [Plat Fabrikasi] 46#162# Pagar Matahari ¦ Jumlah: 1 [Buah] 49#49# Box Air Valve 1 ¦ Dimensi (Panjang): 40 [cm] 49#50# Box Air Valve 1 ¦ Dimensi (Lebar): 60 [cm] 49#51# Box Air Valve 1 ¦ Dimensi (Tinggi): 80 [cm] 51#49# Box Air Valve 2 ¦ Dimensi (Panjang): 50 [cm] 51#50# Box Air Valve 2 ¦ Dimensi (Lebar): 50 [cm] 51#51# Box Air Valve 2 ¦ Dimensi (Tinggi): 50 [cm] 52#49# Box Air Valve 3 ¦ Dimensi (Panjang): 100 [cm] 52#50# Box Air Valve 3 ¦ Dimensi (Lebar): 60 [cm] 52#51# Box Air Valve 3 ¦ Dimensi (Tinggi): 160 [cm] | 7474
14468 | 3a84e03e6bb814c5a463f8efa47f718bec7b6f96 | Jl. Imam Bonjol (samping no.4) | A/43.01.00/04.03.01.038/xxxx | - | Zona 4 | Aset Sipil Pendukung | Jembatan Pipa | Pipa PDAM | 41#49# Pipa 1 ¦ Dimensi (Panjang): 11.1 [m] 41#110# Pipa 1 ¦ Diameter Pipa: 100 [mm] 44#49# Data WF ¦ Dimensi (Panjang): 11.1 [m] 44#50# Data WF ¦ Dimensi (Lebar): 10 [cm] 44#51# Data WF ¦ Dimensi (Tinggi): 20 [cm] 44#162# Data WF ¦ Jumlah: 1 [Buah] 45#163# Bantalan Pipa 1 ¦ Material (Jumlah): 7 [Plat Fabrikasi] 47#49# Gigi Buaya ¦ Dimensi (Panjang): 9.3 [m] 48#52# Air Valve ¦ Dimensi (Diameter): 3/4 [inchi] 48#162# Air Valve ¦ Jumlah: 1 [Buah] | 7475
14469 | 2a6d3377a5587c77740b0b38215d0a69d7bb579f | Jl. Imam Bonjol (samping no.5) | A/43.01.00/04.03.01.039/xxxx | - | Zona 4 | Aset Sipil Pendukung | Jembatan Pipa | Pipa PDAM | 41#49# Pipa 1 ¦ Dimensi (Panjang): 10.8 [m] 41#110# Pipa 1 ¦ Diameter Pipa: 100 [mm] 44#49# Data WF ¦ Dimensi (Panjang): 10.8 [m] 44#50# Data WF ¦ Dimensi (Lebar): 10 [cm] 44#51# Data WF ¦ Dimensi (Tinggi): 20 [cm] 44#162# Data WF ¦ Jumlah: 1 [Buah] 45#163# Bantalan Pipa 1 ¦ Material (Jumlah): 7 [Plat Fabrikasi] 47#49# Gigi Buaya ¦ Dimensi (Panjang): 9 [m] 48#52# Air Valve ¦ Dimensi (Diameter): 3/4 [inchi] 48#162# Air Valve ¦ Jumlah: 1 [Buah] | 7476
14470 | 0795788a8e3833130e6f5396cc97825a9042efe3 | Jl. Pandegiling - Jl. Kupang Segunting I | A/43.01.00/04.03.01.040/xxxx | - | Zona 4 | Aset Sipil Pendukung | Jembatan Pipa | Pipa PDAM | 41#49# Pipa 1 ¦ Dimensi (Panjang): 4.7 [m] 41#110# Pipa 1 ¦ Diameter Pipa: 100 [mm] 44#49# Data WF ¦ Dimensi (Panjang): 4.1 [m] 44#50# Data WF ¦ Dimensi (Lebar): 12.5 [cm] 44#51# Data WF ¦ Dimensi (Tinggi): 25 [cm] 44#162# Data WF ¦ Jumlah: 1 [Buah] 45#49# Bantalan Pipa 1 ¦ Dimensi (Panjang): 30 [cm] 45#50# Bantalan Pipa 1 ¦ Dimensi (Lebar): 8 [cm] 45#51# Bantalan Pipa 1 ¦ Dimensi (Tinggi): 11 [cm] 45#163# Bantalan Pipa 1 ¦ Material (Jumlah): 5 [Kayu] 46#162# Pagar Matahari ¦ Jumlah: 1 [Buah] 47#49# Gigi Buaya ¦ Dimensi (Panjang): 4.4 [m] | 7477
14471 | 4d5b6af51796b8445c83728d7c9842d02986f313 | Jl. Pandigiling (samping no.228) | A/43.04.00/04.03.01.041/xxxx | - | Zona 4 | Aset Sipil Pendukung | Jembatan Pipa | Pipa PDAM | 41#49# Pipa 1 ¦ Dimensi (Panjang): 3.6 [m] 41#110# Pipa 1 ¦ Diameter Pipa: 200 [mm] 44#49# Data WF ¦ Dimensi (Panjang): 3.6 [m] 44#50# Data WF ¦ Dimensi (Lebar): 10 [cm] 44#51# Data WF ¦ Dimensi (Tinggi): 20 [cm] 44#162# Data WF ¦ Jumlah: 2 [Buah] 45#49# Bantalan Pipa 1 ¦ Dimensi (Panjang): 40 [cm] 45#50# Bantalan Pipa 1 ¦ Dimensi (Lebar): 8 [cm] 45#51# Bantalan Pipa 1 ¦ Dimensi (Tinggi): 15 [cm] 45#163# Bantalan Pipa 1 ¦ Material (Jumlah): 4 [Kayu] 46#162# Pagar Matahari ¦ Jumlah: 1 [Buah] 47#49# Gigi Buaya ¦ Dimensi (Panjang): 2.5 [m] 48#52# Air Valve ¦ Dimensi (Diameter): 3/4 [inchi] 48#162# Air Valve ¦ Jumlah: 1 [Buah] | 7478
14472 | 85cec536ad12aaab2c7a19835351894a9709fef0 | Jl. Banyu Urip (samping no.114 sisi utara) | A/43.06.00/04.03.01.042/xxxx | - | Zona 4 | Aset Sipil Pendukung | Jembatan Pipa | Pipa PDAM | 41#49# Pipa 1 ¦ Dimensi (Panjang): 7.5 [m] 41#110# Pipa 1 ¦ Diameter Pipa: 250 [mm] 44#49# Data WF ¦ Dimensi (Panjang): 7.5 [m] 44#50# Data WF ¦ Dimensi (Lebar): 15 [cm] 44#51# Data WF ¦ Dimensi (Tinggi): 30 [cm] 44#162# Data WF ¦ Jumlah: 2 [Buah] 45#49# Bantalan Pipa 1 ¦ Dimensi (Panjang): 50 [cm] 45#50# Bantalan Pipa 1 ¦ Dimensi (Lebar): 12 [cm] 45#51# Bantalan Pipa 1 ¦ Dimensi (Tinggi): 16 [cm] 45#163# Bantalan Pipa 1 ¦ Material (Jumlah): 6 [Kayu] 46#162# Pagar Matahari ¦ Jumlah: 1 [Buah] 47#49# Gigi Buaya ¦ Dimensi (Panjang): 5.75 [m] | 7479
14473 | cfaf65cca5d3fca47b25a0394260a59ee9cf0b58 | Jl. Banyu Urip (samping no.114 sisi selatan) | A/43.06.00/04.03.01.043/xxxx | - | Zona 4 | Aset Sipil Pendukung | Jembatan Pipa | Pipa PDAM | 41#49# Pipa 1 ¦ Dimensi (Panjang): 7.5 [m] 41#110# Pipa 1 ¦ Diameter Pipa: 100 [mm] 44#49# Data WF ¦ Dimensi (Panjang): 7.5 [m] 44#50# Data WF ¦ Dimensi (Lebar): 10 [cm] 44#51# Data WF ¦ Dimensi (Tinggi): 20 [cm] 44#162# Data WF ¦ Jumlah: 2 [Buah] 45#49# Bantalan Pipa 1 ¦ Dimensi (Panjang): 30 [cm] 45#50# Bantalan Pipa 1 ¦ Dimensi (Lebar): 10 [cm] 45#51# Bantalan Pipa 1 ¦ Dimensi (Tinggi): 13 [cm] 45#163# Bantalan Pipa 1 ¦ Material (Jumlah): 6 [Kayu] 46#162# Pagar Matahari ¦ Jumlah: 2 [Buah] 47#49# Gigi Buaya ¦ Dimensi (Panjang): 5.7 [m] 48#52# Air Valve ¦ Dimensi (Diameter): 3/4 [inchi] | 7480
14474 | c25dae3825c3272efc88051f13f5f67b45a06ae9 | Jl. Genteng Kali - Jl. Achmad Jaiz | A/43.18.00/04.03.01.044/xxxx | - | Zona 4 | Aset Sipil Pendukung | Jembatan Pipa | Pipa PDAM | 41#49# Pipa 1 ¦ Dimensi (Panjang): 50.8 [m] 41#110# Pipa 1 ¦ Diameter Pipa: 350 [mm] 44#49# Data WF ¦ Dimensi (Panjang): 50.8 [m] 44#50# Data WF ¦ Dimensi (Lebar): 20 [cm] 44#51# Data WF ¦ Dimensi (Tinggi): 40 [cm] 44#162# Data WF ¦ Jumlah: 2 [Buah] 45#49# Bantalan Pipa 1 ¦ Dimensi (Panjang): 50 [cm] 45#50# Bantalan Pipa 1 ¦ Dimensi (Lebar): 16 [cm] 45#51# Bantalan Pipa 1 ¦ Dimensi (Tinggi): 21 [cm] 45#163# Bantalan Pipa 1 ¦ Material (Jumlah): 27 (-3) [Kayu] 46#162# Pagar Matahari ¦ Jumlah: 2 [Buah] 47#49# Gigi Buaya ¦ Dimensi (Panjang): 15.5 [m] 49#49# Box Air Valve 1 ¦ Dimensi (Panjang): 60 [cm] 49#50# Box Air Valve 1 ¦ Dimensi (Lebar): 50 [cm] 49#51# Box Air Valve 1 ¦ Dimensi (Tinggi): 150 [cm] | 7481
14475 | 280b617bc5a95e49cefd4445f87a2e4f2d1fc520 | Jl. Cimanuk (samping no.12) | A/43.01.00/04.03.01.045/xxxx | - | Zona 4 | Aset Sipil Pendukung | Jembatan Pipa | Pipa PDAM | 41#49# Pipa 1 ¦ Dimensi (Panjang): 11.5 [m] 41#110# Pipa 1 ¦ Diameter Pipa: 100 [mm] 44#49# Data WF ¦ Dimensi (Panjang): 11.5 [m] 44#50# Data WF ¦ Dimensi (Lebar): 10 [cm] 44#51# Data WF ¦ Dimensi (Tinggi): 30 [cm] 44#162# Data WF ¦ Jumlah: 1 [Buah] 45#49# Bantalan Pipa ¦ Dimensi (Panjang): 35 [cm] 45#50# Bantalan Pipa ¦ Dimensi (Lebar): 11 [cm] 45#51# Bantalan Pipa ¦ Dimensi (Tinggi): 14 [cm] 45#163# Bantalan Pipa ¦ Material (Jumlah): 6 [Kayu] 46#162# Pagar Matahari ¦ Jumlah: 2 [Buah] 47#49# Gigi Buaya ¦ Dimensi (Panjang): 11 [m] | 7482
14476 | fb036a6a88434585cdd7a53fe6ac5f8f029d192d | Jl. Cimanuk (samping no.09) | A/43.01.00/04.03.01.046/xxxx | - | Zona 4 | Aset Sipil Pendukung | Jembatan Pipa | Pipa PDAM | 41#49# Pipa 1 ¦ Dimensi (Panjang): 11 [m] 41#110# Pipa 1 ¦ Diameter Pipa: 100 [mm] 44#49# Data WF ¦ Dimensi (Panjang): 10.9 [m] 44#50# Data WF ¦ Dimensi (Lebar): 10 [cm] 44#51# Data WF ¦ Dimensi (Tinggi): 30 [cm] 44#162# Data WF ¦ Jumlah: 1 [Buah] 45#49# Bantalan Pipa ¦ Dimensi (Panjang): 35 [cm] 45#50# Bantalan Pipa ¦ Dimensi (Lebar): 11 [cm] 45#51# Bantalan Pipa ¦ Dimensi (Tinggi): 14 [cm] 45#163# Bantalan Pipa ¦ Material (Jumlah): 6 [Kayu] 46#162# Pagar Matahari ¦ Jumlah: 2 [Buah] 47#49# Gigi Buaya ¦ Dimensi (Panjang): 10.4 [m] | 7483
14477 | 4f16091e3ae7273b0d396875964fd81439f67545 | Jl. Raya Darmo (samping no.5 sisi barat) | A/43.02.00/04.03.01.047/xxxx | - | Zona 4 | Aset Sipil Pendukung | Jembatan Pipa | Pipa PDAM | 41#49# Pipa 1 ¦ Dimensi (Panjang): 10.3 [m] 41#110# Pipa 1 ¦ Diameter Pipa: 100 [mm] | 7484
14478 | 9091b4878203775c90d69665688132742a538f13 | Jl. Raya Darmo (samping no.5 sisi timur) | A/43.02.00/04.03.01.048/xxxx | - | Zona 4 | Aset Sipil Pendukung | Jembatan Pipa | Pipa PDAM | 41#49# Pipa 1 ¦ Dimensi (Panjang): 11.3 [m] 41#110# Pipa 1 ¦ Diameter Pipa: 900 [mm] | 7485
14479 | 4acd9bfddd98d38f61c46725a601fb56ea03e9cc | Jl. Sriwijaya (samping no.3) | A/43.02.00/04.03.01.049/xxxx | - | Zona 4 | Aset Sipil Pendukung | Jembatan Pipa | Pipa PDAM | 41#49# Pipa 1 ¦ Dimensi (Panjang): 16.6 [m] 41#110# Pipa 1 ¦ Diameter Pipa: 100 [mm] 44#49# Data WF ¦ Dimensi (Panjang): 16 [m] 44#50# Data WF ¦ Dimensi (Lebar): 10 [cm] 44#51# Data WF ¦ Dimensi (Tinggi): 20 [cm] 44#162# Data WF ¦ Jumlah: 2 [Buah] 45#49# Bantalan Pipa ¦ Dimensi (Panjang): 60 [cm] 45#50# Bantalan Pipa ¦ Dimensi (Lebar): 12 [cm] 45#51# Bantalan Pipa ¦ Dimensi (Tinggi): 15 [cm] 45#163# Bantalan Pipa ¦ Material (Jumlah): 10 [Kayu] 48#52# Air Valve ¦ Dimensi (Diameter): 3/4 [inchi] 48#162# Air Valve ¦ Jumlah: 1 [Buah] | 7486
14480 | 639b4f97da1799527d4e04c293bf9a5b8563f6d3 | Jl. Sriwijaya (samping no.4) | A/43.02.00/04.03.01.050/xxxx | - | Zona 4 | Aset Sipil Pendukung | Jembatan Pipa | Pipa PDAM | 41#49# Pipa 1 ¦ Dimensi (Panjang): 14.8 [m] 41#110# Pipa 1 ¦ Diameter Pipa: 100 [mm] 44#49# Data WF ¦ Dimensi (Panjang): 14.8 [m] 44#50# Data WF ¦ Dimensi (Lebar): 10 [cm] 44#51# Data WF ¦ Dimensi (Tinggi): 20 [cm] 44#162# Data WF ¦ Jumlah: 2 [Buah] 45#49# Bantalan Pipa ¦ Dimensi (Panjang): 60 [cm] 45#50# Bantalan Pipa ¦ Dimensi (Lebar): 12 [cm] 45#51# Bantalan Pipa ¦ Dimensi (Tinggi): 15 [cm] 45#163# Bantalan Pipa ¦ Material (Jumlah): 10 [Kayu] 48#52# Air Valve ¦ Dimensi (Diameter): 3/4 [inchi] 48#162# Air Valve ¦ Jumlah: 1 [Buah] | 7487
14481 | f9dd2904da8e05b2c7427f71a248aeda28195c5c | Jl. Sam Ratulangin (samping no.6) | A/43.01.00/04.03.01.051/xxxx | - | Zona 4 | Aset Sipil Pendukung | Jembatan Pipa | Pipa PDAM | 41#49# Pipa 1 ¦ Dimensi (Panjang): 10.3 [m] 41#110# Pipa 1 ¦ Diameter Pipa: 100 [mm] 44#49# Data WF ¦ Dimensi (Panjang): 10.3 [cm] 44#50# Data WF ¦ Dimensi (Lebar): 12 [cm] 44#51# Data WF ¦ Dimensi (Tinggi): 24 [cm] 44#162# Data WF ¦ Jumlah: 1 [Buah] 45#49# Bantalan Pipa 1 ¦ Dimensi (Panjang): 26 [cm] 45#50# Bantalan Pipa 1 ¦ Dimensi (Lebar): 10 [cm] 45#51# Bantalan Pipa 1 ¦ Dimensi (Tinggi): 14 [cm] 45#163# Bantalan Pipa 1 ¦ Material (Jumlah): 5 (-3) [Kayu] | 7488
14482 | 640838e1df78db9b1039e479cabae5d268059be1 | Jl. Teuku Umar (samping no.3) | A/43.01.00/04.03.01.052/xxxx | - | Zona 4 | Aset Sipil Pendukung | Jembatan Pipa | Pipa PDAM | 41#49# Pipa 1 ¦ Dimensi (Panjang): 10.2 [m] 41#110# Pipa 1 ¦ Diameter Pipa: 100 [mm] | 7489
14483 | 2e14df7121fb167230b67d0bca8e7f03a124723d | Jl. Teuku Umar (samping no.2A) | A/43.01.00/04.03.01.053/xxxx | - | Zona 4 | Aset Sipil Pendukung | Jembatan Pipa | Pipa PDAM | 41#49# Pipa 1 ¦ Dimensi (Panjang): 10.1 [m] 41#110# Pipa 1 ¦ Diameter Pipa: 100 [mm] | 7490
14484 | 26c65523365a54837079beecdda415e4b8982dbd | Jl. Raya Balongsari (samping no.29) | A/43.35.00/04.03.01.054/xxxx | - | Zona 4 | Aset Sipil Pendukung | Jembatan Pipa | Pipa PDAM | 41#49# Pipa 1 ¦ Dimensi (Panjang): 34.4 [m] 41#110# Pipa 1 ¦ Diameter Pipa: 450 [mm] 44#49# Data WF ¦ Dimensi (Panjang): 32.8 [m] 44#50# Data WF ¦ Dimensi (Lebar): 20 [cm] 44#51# Data WF ¦ Dimensi (Tinggi): 60 [cm] 44#162# Data WF ¦ Jumlah: 2 [Buah] 45#49# Bantalan Pipa 1 ¦ Dimensi (Panjang): 80 [cm] 45#50# Bantalan Pipa 1 ¦ Dimensi (Lebar): 10 [cm] 45#51# Bantalan Pipa 1 ¦ Dimensi (Tinggi): 20 [cm] 45#163# Bantalan Pipa 1 ¦ Material (Jumlah): 16 [WF] 46#162# Pagar Matahari ¦ Jumlah: 2 [Buah] 48#52# Air Valve ¦ Dimensi (Diameter): 2 [inchi] 48#162# Air Valve ¦ Jumlah: 2 [Buah] 49#49# Box Air Valve 1 ¦ Dimensi (Panjang): 100 [cm] 49#50# Box Air Valve 1 ¦ Dimensi (Lebar): 70 [cm] 49#51# Box Air Valve 1 ¦ Dimensi (Tinggi): 140 [cm] | 7491
14485 | 3ab8f9ce6e8cf595dba88f2991be675f19a9898a | Jl. Raya Balongsari (median jalan no.29 sisi utara) | A/43.35.00/04.03.01.055/xxxx | - | Zona 4 | Aset Sipil Pendukung | Jembatan Pipa | Pipa PDAM | 41#49# Pipa 1 ¦ Dimensi (Panjang): 23.7 [m] 41#110# Pipa 1 ¦ Diameter Pipa: 300 [mm] 48#52# Air Valve ¦ Dimensi (Diameter): 3 [inchi] 48#162# Air Valve ¦ Jumlah: 1 [Buah] | 7492
14486 | fffcd605aae6038e9fab8c9d9fccf52567c1dafd | Jl. Raya Balongsari (median jalan no.29 sisi selatan) | A/43.35.00/04.03.01.056/xxxx | - | Zona 4 | Aset Sipil Pendukung | Jembatan Pipa | Pipa PDAM | 41#49# Pipa 1 ¦ Dimensi (Panjang): 24.3 [m] 41#110# Pipa 1 ¦ Diameter Pipa: 300 [mm] 48#52# Air Valve ¦ Dimensi (Diameter): 2 [cm] 48#162# Air Valve ¦ Jumlah: 1 [Buah] | 7493
14487 | 56f1b80d6f1f1f923fb12fe69f07ad2c08ca8b30 | Jl. Banjar Sugihan (samping no.121) | A/43.35.00/04.03.01.057/xxxx | - | Zona 4 | Aset Sipil Pendukung | Jembatan Pipa | Pipa PDAM | 41#49# Pipa 1 ¦ Dimensi (Panjang): 29 [m] 41#110# Pipa 1 ¦ Diameter Pipa: 400 [mm] 44#49# Data WF ¦ Dimensi (Panjang): 25.5 [m] 44#50# Data WF ¦ Dimensi (Lebar): 30 [cm] 44#51# Data WF ¦ Dimensi (Tinggi): 70 [cm] 44#162# Data WF ¦ Jumlah: 2 [Buah] 45#49# Bantalan Pipa 1 ¦ Dimensi (Panjang): 90 [cm] 45#50# Bantalan Pipa 1 ¦ Dimensi (Lebar): 20 [cm] 45#51# Bantalan Pipa 1 ¦ Dimensi (Tinggi): 8 [cm] 45#163# Bantalan Pipa 1 ¦ Material (Jumlah): 20 [UNP] 48#52# Air Valve ¦ Dimensi (Diameter): 2 & 3 [inchi] 48#162# Air Valve ¦ Jumlah: 2 (-1) & 1 [Buah] 49#49# Box Air Valve 1 ¦ Dimensi (Panjang): 60 [cm] 49#50# Box Air Valve 1 ¦ Dimensi (Lebar): 60 [cm] 49#51# Box Air Valve 1 ¦ Dimensi (Tinggi): 140 [cm] | 7494
14488 | ee69e8cdd5684b7c777e3ccac89c6af52584c99f | Jl. Raya Kandangan - Jl. Klakah Rejo | A/43.36.00/04.03.01.058/xxxx | - | Zona 4 | Aset Sipil Pendukung | Jembatan Pipa | Pipa PDAM | 41#49# Pipa 1 ¦ Dimensi (Panjang): 10.5 [m] 41#110# Pipa 1 ¦ Diameter Pipa: 150 [mm] 44#49# Data WF ¦ Dimensi (Panjang): 10.5 [m] 44#50# Data WF ¦ Dimensi (Lebar): 20 [cm] 44#51# Data WF ¦ Dimensi (Tinggi): 40 [cm] 44#162# Data WF ¦ Jumlah: 1 [Buah] 45#49# Bantalan Pipa 1 ¦ Dimensi (Panjang): 40 [cm] 45#50# Bantalan Pipa 1 ¦ Dimensi (Lebar): 10 [cm] 45#51# Bantalan Pipa 1 ¦ Dimensi (Tinggi): 14 [cm] 45#163# Bantalan Pipa 1 ¦ Material (Jumlah): 5 (-1) [Kayu] 46#162# Pagar Matahari ¦ Jumlah: 2 [Buah] 48#52# Air Valve ¦ Dimensi (Diameter): 3/4 [inchi] 48#162# Air Valve ¦ Jumlah: 1 [Buah] | 7495
14489 | e62e1c5a791e0ee27122eb7dfca4cb134acee96f | Jl. Klakah Rejo (depan pasar sememi) | A/43.36.00/04.03.01.059/xxxx | - | Zona 4 | Aset Sipil Pendukung | Jembatan Pipa | Pipa PDAM | 41#49# Pipa 1 ¦ Dimensi (Panjang): 9 [m] 41#110# Pipa 1 ¦ Diameter Pipa: 150 [mm] 44#49# Data WF ¦ Dimensi (Panjang): 9 [m] 44#50# Data WF ¦ Dimensi (Lebar): 10 [cm] 44#51# Data WF ¦ Dimensi (Tinggi): 30 [cm] 44#162# Data WF ¦ Jumlah: 1 [Buah] 45#49# Bantalan Pipa ¦ Dimensi (Panjang): 40 [cm] 45#50# Bantalan Pipa ¦ Dimensi (Lebar): 12 [cm] 45#51# Bantalan Pipa ¦ Dimensi (Tinggi): 15 [cm] 45#163# Bantalan Pipa ¦ Material (Jumlah): 6 [Kayu] 46#162# Pagar Matahari ¦ Jumlah: 2 [Buah] 47#49# Gigi Buaya ¦ Dimensi (Panjang): 8.3 [m] 48#52# Air Valve ¦ Dimensi (Diameter): 3/4 [inchi] 48#162# Air Valve ¦ Jumlah: 1 [Buah] | 7496
14492 | 7b7a9b521b047e3111a2835bfeae8bd087548197 | Jl. Raya Benowo (samping no.35A) | A/43.36.00/04.03.01.062/xxxx | - | Zona 4 | Aset Sipil Pendukung | Jembatan Pipa | Pipa PDAM | 41#49# Pipa 1 ¦ Dimensi (Panjang): 7.3 [m] 41#110# Pipa 1 ¦ Diameter Pipa: 300 [mm] 44#49# Data WF ¦ Dimensi (Panjang): 7.3 [m] 44#50# Data WF ¦ Dimensi (Lebar): 17.5 [cm] 44#51# Data WF ¦ Dimensi (Tinggi): 35 [cm] 44#162# Data WF ¦ Jumlah: 1 [Buah] 45#49# Bantalan Pipa ¦ Dimensi (Panjang): 54 [cm] 45#50# Bantalan Pipa ¦ Dimensi (Lebar): 15 [cm] 45#51# Bantalan Pipa ¦ Dimensi (Tinggi): 19 [cm] 45#163# Bantalan Pipa ¦ Material (Jumlah): 5 [Kayu] 47#49# Gigi Buaya ¦ Dimensi (Panjang): 4.7 [cm] 48#52# Air Valve ¦ Dimensi (Diameter): 3 [inchi] 48#162# Air Valve ¦ Jumlah: 1 [Buah] 49#49# Box Air Valve ¦ Dimensi (Panjang): 60 [cm] 49#50# Box Air Valve ¦ Dimensi (Lebar): 60 [cm] 49#51# Box Air Valve ¦ Dimensi (Tinggi): 140 [cm] | 7497
14493 | dc21b370232e82bc16f1aeef3ce52eeb30c3a72e | Jl. Simo Kalangan (depan no.9K pintu air sisi utara) | A/43.03.00/04.03.01.063/xxxx | - | Zona 4 | Aset Sipil Pendukung | Jembatan Pipa | Pipa PDAM | 41#49# Pipa 1 ¦ Dimensi (Panjang): 13.6 [m] 41#110# Pipa 1 ¦ Diameter Pipa: 800 [mm] 44#49# Data WF ¦ Dimensi (Panjang): 13.6 [m] 44#50# Data WF ¦ Dimensi (Lebar): 15 [cm] 44#51# Data WF ¦ Dimensi (Tinggi): 30 [cm] 44#162# Data WF ¦ Jumlah: 2 [Buah] 45#49# Bantalan Pipa ¦ Dimensi (Panjang): 120 [cm] 45#50# Bantalan Pipa ¦ Dimensi (Lebar): 15 [cm] 45#51# Bantalan Pipa ¦ Dimensi (Tinggi): 22 [cm] 45#163# Bantalan Pipa ¦ Material (Jumlah): 8 [Kayu] 46#162# Pagar Matahari ¦ Jumlah: 2 [Buah] 47#49# Gigi Buaya ¦ Dimensi (Panjang): 7.2 [m] 48#52# Air Valve ¦ Dimensi (Diameter): 2 [inchi] 48#162# Air Valve ¦ Jumlah: 2 [Buah] 49#49# Box Air Valve ¦ Dimensi (Panjang): 100 [cm] 49#50# Box Air Valve ¦ Dimensi (Lebar): 70 [cm] 49#51# Box Air Valve ¦ Dimensi (Tinggi): 140 [cm] | 7498
14494 | 51c5a14d57b0d72dc411b8f6467ff8000316941d | Jl. Simo Kalangan (depan no.9K pintu air sisi selatan) | A/43.03.00/04.03.01.064/xxxx | - | Zona 4 | Aset Sipil Pendukung | Jembatan Pipa | Pipa PDAM | 41#49# Pipa 1 ¦ Dimensi (Panjang): 18.1 [m] 41#110# Pipa 1 ¦ Diameter Pipa: 250 [mm] 44#49# Data WF ¦ Dimensi (Panjang): 15 [m] 44#50# Data WF ¦ Dimensi (Lebar): 15 [cm] 44#51# Data WF ¦ Dimensi (Tinggi): 30 [cm] 44#162# Data WF ¦ Jumlah: 2 [Buah] 45#49# Bantalan Pipa 1 ¦ Dimensi (Panjang): 60 [cm] 45#50# Bantalan Pipa 1 ¦ Dimensi (Lebar): 13 [cm] 45#51# Bantalan Pipa 1 ¦ Dimensi (Tinggi): 20 [cm] 45#163# Bantalan Pipa 1 ¦ Material (Jumlah): 7 (-3) [Kayu] 46#162# Pagar Matahari ¦ Jumlah: 2 [Buah] 47#49# Gigi Buaya ¦ Dimensi (Panjang): 6.8 [m] 48#52# Air Valve ¦ Dimensi (Diameter): 3/4 [inchi] 48#162# Air Valve ¦ Jumlah: 1 [Buah] | 7499
14495 | 0900224de78052a7a42ad543c1a85c9bdebfc659 | Jl. Simo Kalangan Baru (depan no.5-5A) | A/43.03.00/04.03.01.065/xxxx | - | Zona 4 | Aset Sipil Pendukung | Jembatan Pipa | Pipa PDAM | 41#49# Pipa 1 ¦ Dimensi (Panjang): 7.2 [m] 41#110# Pipa 1 ¦ Diameter Pipa: 1100 [mm] 45#49# Bantalan Pipa ¦ Dimensi (Panjang): 1140 [cm] 45#50# Bantalan Pipa ¦ Dimensi (Lebar): 10 [cm] 45#51# Bantalan Pipa ¦ Dimensi (Tinggi): 20 [cm] 45#163# Bantalan Pipa ¦ Material (Jumlah): 2 [Kayu] 46#162# Pagar Matahari ¦ Jumlah: 2 [Buah] 48#52# Air Valve ¦ Dimensi (Diameter): 2 [inchi] 48#162# Air Valve ¦ Jumlah: 2 [Buah] 49#49# Box Air Valve ¦ Dimensi (Panjang): 100 [cm] 49#50# Box Air Valve ¦ Dimensi (Lebar): 70 [cm] 49#51# Box Air Valve ¦ Dimensi (Tinggi): 140 [cm] | 7500
14496 | 7b543f6859ff5c84bf6275117ebcd87c5b459f7a | Jl. R.A. Kartini (samping no.6A) | A/43.01.00/04.03.01.066/xxxx | - | Zona 4 | Aset Sipil Pendukung | Jembatan Pipa | Pipa PDAM | 41#49# Pipa 1 ¦ Dimensi (Panjang): 2.2 [m] 41#110# Pipa 1 ¦ Diameter Pipa: 100 [mm] | 7501
14497 | 7d7628831d2be77c0e60b10ab94ed7db9b86e628 | Jl. R.A. Kartini (depan no.1) | A/43.01.00/04.03.01.067/xxxx | - | Zona 4 | Aset Sipil Pendukung | Jembatan Pipa | Pipa PDAM | 41#49# Pipa 1 ¦ Dimensi (Panjang): 2.6 [m] 41#110# Pipa 1 ¦ Diameter Pipa: 150 [mm] | 7502
14498 | 5657d02b0804c65ebc1b4f3e05e4030e455727ba | Jl. Greges Barat (depan no.59) | A/43.24.00/04.03.01.068/xxxx | - | Zona 4 | Aset Sipil Pendukung | Jembatan Pipa | Pipa PDAM | 41#49# Pipa 1 ¦ Dimensi (Panjang): 12.5 [m] 41#110# Pipa 1 ¦ Diameter Pipa: 100 [mm] 45#49# Bantalan Pipa ¦ Dimensi (Panjang): 60 [cm] 45#50# Bantalan Pipa ¦ Dimensi (Lebar): 13 [cm] 45#51# Bantalan Pipa ¦ Dimensi (Tinggi): 15 [cm] 45#163# Bantalan Pipa ¦ Material (Jumlah): 2 [Kayu] 47#49# Gigi Buaya ¦ Dimensi (Panjang): 8 [m] | 7503
14499 | e4e96bf96cd267b247fa0c38ba889a5906ced578 | Jl. Raya Greges Barat - Jl. Greges Barat Gg Mulyo | A/43.24.00/04.03.01.069/xxxx | - | Zona 4 | Aset Sipil Pendukung | Jembatan Pipa | Pipa PDAM | 41#49# Pipa 1 ¦ Dimensi (Panjang): 15.2 [m] 41#110# Pipa 1 ¦ Diameter Pipa: 100 [mm] 45#49# Bantalan Pipa ¦ Dimensi (Panjang): 42 [cm] 45#50# Bantalan Pipa ¦ Dimensi (Lebar): 10 [cm] 45#51# Bantalan Pipa ¦ Dimensi (Tinggi): 10 [cm] 45#163# Bantalan Pipa ¦ Material (Jumlah): 2 [Kayu] | 7504
14500 | 12de01a7479885e67cef403d264f24ce90b7978d | Jl. Tambak Osowilangon (samping no.98 sisi selatan) | A/43.30.00/04.03.01.070/xxxx | - | Zona 4 | Aset Sipil Pendukung | Jembatan Pipa | Pipa PDAM | 41#49# Pipa 1 ¦ Dimensi (Panjang): 30.2 [m] 41#110# Pipa 1 ¦ Diameter Pipa: 150 [mm] 45#49# Bantalan Pipa ¦ Dimensi (Panjang): 30 [cm] 45#50# Bantalan Pipa ¦ Dimensi (Lebar): 10 [cm] 45#51# Bantalan Pipa ¦ Dimensi (Tinggi): 15 [cm] 45#163# Bantalan Pipa ¦ Material (Jumlah): 10 [Kayu] | 7505
14501 | d5b19554a226b5d2d3c176589dc0e4676715ea0f | Jl. Tambak Osowilangon (samping no.98 sisi utara) | A/43.31.00/04.03.01.071/xxxx | - | Zona 4 | Aset Sipil Pendukung | Jembatan Pipa | Pipa PDAM | 41#49# Pipa 1 ¦ Dimensi (Panjang): 34.3 [m] 41#110# Pipa 1 ¦ Diameter Pipa: 200 [mm] 44#49# Data WF ¦ Dimensi (Panjang): 35.5 [m] 44#50# Data WF ¦ Dimensi (Lebar): 20 [cm] 44#51# Data WF ¦ Dimensi (Tinggi): 40 [cm] 44#162# Data WF ¦ Jumlah: 2 [Buah] 45#49# Bantalan Pipa ¦ Dimensi (Panjang): 58 [cm] 45#50# Bantalan Pipa ¦ Dimensi (Lebar): 12 [cm] 45#51# Bantalan Pipa ¦ Dimensi (Tinggi): 20 [cm] 45#163# Bantalan Pipa ¦ Material (Jumlah): 22 [Kayu] 46#162# Pagar Matahari ¦ Jumlah: 2 [Buah] | 7506
14502 | 29789e833f6544830a084365f6a2dc2b9af0be74 | Jl. Romokalisari (sebelah barat makam sisi utara) | A/43.31.00/04.03.01.072/xxxx | - | Zona 4 | Aset Sipil Pendukung | Jembatan Pipa | Pipa PDAM | 41#49# Pipa 1 ¦ Dimensi (Panjang): 15.5 [m] 41#110# Pipa 1 ¦ Diameter Pipa: 150 [mm] 44#49# Data WF ¦ Dimensi (Panjang): 19.9 [m] 44#50# Data WF ¦ Dimensi (Lebar): 10 [cm] 44#51# Data WF ¦ Dimensi (Tinggi): 20 [cm] 44#162# Data WF ¦ Jumlah: 2 [Buah] 45#49# Bantalan Pipa ¦ Dimensi (Panjang): 61 [cm] 45#50# Bantalan Pipa ¦ Dimensi (Lebar): 12 [cm] 45#51# Bantalan Pipa ¦ Dimensi (Tinggi): 6 [cm] 45#163# Bantalan Pipa ¦ Material (Jumlah): 10 [UNP] 48#52# Air Valve ¦ Dimensi (Diameter): 3/4 [inchi] 48#162# Air Valve ¦ Jumlah: 1 [Buah] | 7507
14503 | 69e292351667654492b887b718fa5dc9d70795b8 | Jl. Tambak Langon (samping no.146) | A/43.29.00/04.03.01.073/xxxx | - | Zona 4 | Aset Sipil Pendukung | Jembatan Pipa | Pipa PDAM | 41#49# Pipa 1 ¦ Dimensi (Panjang): 14.5 [m] 41#110# Pipa 1 ¦ Diameter Pipa: 200 [mm] 44#49# Data WF ¦ Dimensi (Panjang): 14.5 [m] 44#50# Data WF ¦ Dimensi (Lebar): 10 [cm] 44#51# Data WF ¦ Dimensi (Tinggi): 29 [cm] 44#162# Data WF ¦ Jumlah: 2 [Buah] 45#49# Bantalan Pipa ¦ Dimensi (Panjang): 48 [cm] 45#50# Bantalan Pipa ¦ Dimensi (Lebar): 13 [cm] 45#51# Bantalan Pipa ¦ Dimensi (Tinggi): 18 [cm] 45#163# Bantalan Pipa ¦ Material (Jumlah): 15 [Kayu] 46#162# Pagar Matahari ¦ Jumlah: 2 [Buah] 47#49# Gigi Buaya ¦ Dimensi (Panjang): 11.5 [m] | 7508
14504 | 0f366a0bec59734e31de7064dbaa125fb2d1a059 | Jl. Tambak Langon Gg nelayan | A/43.29.00/04.03.01.074/xxxx | - | Zona 4 | Aset Sipil Pendukung | Jembatan Pipa | Pipa PDAM | 41#49# Pipa 1 ¦ Dimensi (Panjang): 11 [m] 41#110# Pipa 1 ¦ Diameter Pipa: 150 [mm] 44#49# Data WF ¦ Dimensi (Panjang): 11 [m] 44#50# Data WF ¦ Dimensi (Lebar): 11 [cm] 44#51# Data WF ¦ Dimensi (Tinggi): 16 [cm] 44#162# Data WF ¦ Jumlah: 1 [Buah] 45#49# Bantalan Pipa ¦ Dimensi (Panjang): 25 [cm] 45#50# Bantalan Pipa ¦ Dimensi (Lebar): 10 [cm] 45#51# Bantalan Pipa ¦ Dimensi (Tinggi): 17 [cm] 45#163# Bantalan Pipa ¦ Material (Jumlah): 12 [Kayu] 46#162# Pagar Matahari ¦ Jumlah: 2 [Buah] 47#49# Gigi Buaya ¦ Dimensi (Panjang): 11.8 [m] 48#52# Air Valve ¦ Dimensi (Diameter): 3/4 [inchi] 48#162# Air Valve ¦ Jumlah: 1 [Buah] | 7509
14505 | 5898b0b6e415ee9fddd46c61303ff4938aeb2a8a | Jl. Raya Greges (depan rumah pompa balong II) | A/43.29.00/04.03.01.075/xxxx | - | Zona 4 | Aset Sipil Pendukung | Jembatan Pipa | Pipa PDAM | 41#49# Pipa 1 ¦ Dimensi (Panjang): 38.1 [m] 41#110# Pipa 1 ¦ Diameter Pipa: 200 [mm] 44#49# Data WF ¦ Dimensi (Panjang): 39 [m] 44#50# Data WF ¦ Dimensi (Lebar): 20 [cm] 44#51# Data WF ¦ Dimensi (Tinggi): 40 [cm] 44#162# Data WF ¦ Jumlah: 2 [Buah] 45#49# Bantalan Pipa ¦ Dimensi (Panjang): 60 [cm] 45#50# Bantalan Pipa ¦ Dimensi (Lebar): 20 [cm] 45#51# Bantalan Pipa ¦ Dimensi (Tinggi): 1 [cm] 45#163# Bantalan Pipa ¦ Material (Jumlah): 30 [Plat Fabrikasi] 47#49# Gigi Buaya ¦ Dimensi (Panjang): 34.4 [m] | 7510
14506 | eb1fb2c5851a5c125695a7c98e4b616f108417ff | Jl. Gresik Greges Timur (samping no.74) | A/43.28.00/04.03.01.076/xxxx | - | Zona 4 | Aset Sipil Pendukung | Jembatan Pipa | Pipa PDAM | 41#49# Pipa 1 ¦ Dimensi (Panjang): 42.2 [m] 41#110# Pipa 1 ¦ Diameter Pipa: 800 [mm] 42#49# Pipa 2 ¦ Dimensi (Panjang): 42.2 [m] 42#110# Pipa 2 ¦ Diameter Pipa: 450 [mm] 44#49# Data WF ¦ Dimensi (Panjang): 42.2 [m] 44#50# Data WF ¦ Dimensi (Lebar): 30 [cm] 44#51# Data WF ¦ Dimensi (Tinggi): 90 [cm] 44#162# Data WF ¦ Jumlah: 2 [Buah] 45#49# Bantalan Pipa 1 ¦ Dimensi (Panjang): 180 [cm] 45#50# Bantalan Pipa 1 ¦ Dimensi (Lebar): 7.5 [cm] 45#51# Bantalan Pipa 1 ¦ Dimensi (Tinggi): 20 [cm] 45#163# Bantalan Pipa 1 ¦ Material (Jumlah): 22 [UNP] 46#162# Pagar Matahari ¦ Jumlah: 4 (-1) [Buah] 47#49# Gigi Buaya ¦ Dimensi (Panjang): 38.2 & 40.7 [m] 47#162# Gigi Buaya ¦ Jumlah: 2 [Buah] 48#52# Air Valve ¦ Dimensi (Diameter): 2 [inchi] 48#162# Air Valve ¦ Jumlah: 1 [Buah] 49#49# Box Air Valve 1 ¦ Dimensi (Panjang): 100 [cm] 49#50# Box Air Valve 1 ¦ Dimensi (Lebar): 70 [cm] 49#51# Box Air Valve 1 ¦ Dimensi (Tinggi): 140 [cm] 51#49# Box Air Valve 2 ¦ Dimensi (Panjang): 40 [cm] 51#50# Box Air Valve 2 ¦ Dimensi (Lebar): 30 [cm] 51#51# Box Air Valve 2 ¦ Dimensi (Tinggi): 60 [cm] | 7511
14508 | ddc12bc8be96ec4ec544915dee2f79bc35192195 | Jl. Gresik Gadukan Timur (di bawah tol surabaya - gempol sisi selatan) | A/43.11.00/04.03.01.078/xxxx | - | Zona 4 | Aset Sipil Pendukung | Jembatan Pipa | Pipa PDAM | 41#49# Pipa 1 ¦ Dimensi (Panjang): 39.4 [m] 41#110# Pipa 1 ¦ Diameter Pipa: 800 [mm] 44#49# Data WF ¦ Dimensi (Panjang): 39.4 [m] 44#50# Data WF ¦ Dimensi (Lebar): 30 [cm] 44#51# Data WF ¦ Dimensi (Tinggi): 90 [cm] 44#162# Data WF ¦ Jumlah: 2 [Buah] 45#49# Bantalan Pipa ¦ Dimensi (Panjang): 130 [cm] 45#50# Bantalan Pipa ¦ Dimensi (Lebar): 7.5 [cm] 45#51# Bantalan Pipa ¦ Dimensi (Tinggi): 20 [cm] 45#163# Bantalan Pipa ¦ Material (Jumlah): 20 [UNP] 46#162# Pagar Matahari ¦ Jumlah: 2 [Buah] 47#49# Gigi Buaya ¦ Dimensi (Panjang): 35.3 [m] 48#52# Air Valve ¦ Dimensi (Diameter): 2 [inchi] 48#162# Air Valve ¦ Jumlah: 2 [Buah] 49#49# Box Air Valve ¦ Dimensi (Panjang): 100 [cm] 49#50# Box Air Valve ¦ Dimensi (Lebar): 70 [cm] 49#51# Box Air Valve ¦ Dimensi (Tinggi): 140 [cm] | 7512
14509 | ab261dd4d291cc2e20c6da307582fa0cf7f39be4 | Jl. Gresik Gadukan Timur (di bawah jembatan jalan) | A/43.15.00/04.03.01.079/xxxx | - | Zona 4 | Aset Sipil Pendukung | Jembatan Pipa | Pipa PDAM | 41#49# Pipa 1 ¦ Dimensi (Panjang): 39.4 [m] 41#110# Pipa 1 ¦ Diameter Pipa: 150 [mm] 42#49# Pipa 2 ¦ Dimensi (Panjang): 39.4 [m] 42#110# Pipa 2 ¦ Diameter Pipa: 150 [mm] 45#49# Bantalan Pipa 1 ¦ Dimensi (Panjang): 75 [cm] 45#50# Bantalan Pipa 1 ¦ Dimensi (Lebar): 7 [cm] 45#51# Bantalan Pipa 1 ¦ Dimensi (Tinggi): 7 [cm] 45#163# Bantalan Pipa 1 ¦ Material (Jumlah): 10 [Besi] 50#49# Bantalan Pipa 2 ¦ Dimensi (Panjang): 75 [cm] 50#50# Bantalan Pipa 2 ¦ Dimensi (Lebar): 7 [cm] 50#51# Bantalan Pipa 2 ¦ Dimensi (Tinggi): 7 [cm] 50#163# Bantalan Pipa 2 ¦ Material (Jumlah): 10 [Besi] | 7513
14510 | 872d890c52dea40618733eaa31a3a99be727a6d9 | Jl. Diponegoro (samping no.139) | A/44.01.00/04.03.01.001/xxxx | - | Zona 5 | Aset Sipil Pendukung | Jembatan Pipa | Pipa PDAM | 41#49# Pipa 1 ¦ Dimensi (Panjang): 6.1 [m] 41#110# Pipa 1 ¦ Diameter Pipa: 100 [mm] | 7514
14511 | 8335971977f973d36560074651cd49b4820b9649 | Jl. Simo Kalangan I (samping no.44) | A/44.04.00/04.03.01.002/xxxx | - | Zona 5 | Aset Sipil Pendukung | Jembatan Pipa | Pipa PDAM | 41#49# Pipa 1 ¦ Dimensi (Panjang): 9 [m] 41#110# Pipa 1 ¦ Diameter Pipa: 100 [mm] 44#49# Data WF ¦ Dimensi (Panjang): 9 [m] 44#50# Data WF ¦ Dimensi (Lebar): 12.5 [cm] 44#51# Data WF ¦ Dimensi (Tinggi): 25 [cm] 44#162# Data WF ¦ Jumlah: 1 [Buah] 45#49# Bantalan Pipa 1 ¦ Dimensi (Panjang): 30 [cm] 45#50# Bantalan Pipa 1 ¦ Dimensi (Lebar): 9 [cm] 45#51# Bantalan Pipa 1 ¦ Dimensi (Tinggi): 15 [cm] 45#163# Bantalan Pipa 1 ¦ Material (Jumlah): 5 [Kayu] 46#162# Pagar Matahari ¦ Jumlah: 1 [Buah] | 7515
14512 | 17a09841d8b957c9095b9beb9a7d57519d8da1b8 | Jl. Raya Dukuh Kupang Barat (samping no.133) | A/44.04.00/04.03.01.003/xxxx | - | Zona 5 | Aset Sipil Pendukung | Jembatan Pipa | Pipa PDAM | 41#49# Pipa 1 ¦ Dimensi (Panjang): 5.9 [m] 41#110# Pipa 1 ¦ Diameter Pipa: 100 [mm] 44#49# Data WF ¦ Dimensi (Panjang): 5.9 [m] 44#50# Data WF ¦ Dimensi (Lebar): 10 [cm] 44#51# Data WF ¦ Dimensi (Tinggi): 20 [cm] 44#162# Data WF ¦ Jumlah: 1 [Buah] 45#49# Bantalan Pipa 1 ¦ Dimensi (Panjang): 30 [cm] 45#50# Bantalan Pipa 1 ¦ Dimensi (Lebar): 10 [cm] 45#51# Bantalan Pipa 1 ¦ Dimensi (Tinggi): 14 [cm] 45#163# Bantalan Pipa 1 ¦ Material (Jumlah): 6 [Kayu] 47#49# Gigi Buaya ¦ Dimensi (Panjang): 5.3 [m] | 7516
14513 | 388d8a055c4cb52330e7e08644e334aff38bc473 | Jl. Raya Dukuh Kupang Barat (samping no.70) | A/44.04.00/04.03.01.004/xxxx | - | Zona 5 | Aset Sipil Pendukung | Jembatan Pipa | Pipa PDAM | 41#49# Pipa 1 ¦ Dimensi (Panjang): 13.7 [m] 41#110# Pipa 1 ¦ Diameter Pipa: 1200 [mm] 44#49# Data WF ¦ Dimensi (Panjang): 13.7 [m] 44#50# Data WF ¦ Dimensi (Lebar): 30 [cm] 44#51# Data WF ¦ Dimensi (Tinggi): 70 [cm] 44#162# Data WF ¦ Jumlah: 2 [Buah] 45#49# Bantalan Pipa 1 ¦ Dimensi (Panjang): 157 [cm] 45#50# Bantalan Pipa 1 ¦ Dimensi (Lebar): 8 [cm] 45#51# Bantalan Pipa 1 ¦ Dimensi (Tinggi): 19 [cm] 45#163# Bantalan Pipa 1 ¦ Material (Jumlah): 11 [UNP] 46#162# Pagar Matahari ¦ Jumlah: 2 [Buah] 48#52# Air Valve ¦ Dimensi (Diameter): 2 [inchi] 48#162# Air Valve ¦ Jumlah: 2 [Buah] 49#49# Box Air Valve 1 ¦ Dimensi (Panjang): 100 [cm] 49#50# Box Air Valve 1 ¦ Dimensi (Lebar): 70 [cm] 49#51# Box Air Valve 1 ¦ Dimensi (Tinggi): 140 [cm] 51#49# Box Air Valve 2 ¦ Dimensi (Panjang): 75 [cm] 51#50# Box Air Valve 2 ¦ Dimensi (Lebar): 60 [cm] 51#51# Box Air Valve 2 ¦ Dimensi (Tinggi): 115 [cm] | 7517
14514 | e0dd25c2a5b7a56373e94801b0df79799a40208e | Jl. Dukuh Kupang Barat XXX (samping no.50) | A/44.04.00/04.03.01.005/xxxx | - | Zona 5 | Aset Sipil Pendukung | Jembatan Pipa | Pipa PDAM | 41#49# Pipa 1 ¦ Dimensi (Panjang): 7.7 [m] 41#110# Pipa 1 ¦ Diameter Pipa: 100 [mm] 44#49# Data WF ¦ Dimensi (Panjang): 7.7 [m] 44#50# Data WF ¦ Dimensi (Lebar): 10 [cm] 44#51# Data WF ¦ Dimensi (Tinggi): 20 [cm] 44#162# Data WF ¦ Jumlah: 1 [Buah] 45#49# Bantalan Pipa 1 ¦ Dimensi (Panjang): 29 [cm] 45#50# Bantalan Pipa 1 ¦ Dimensi (Lebar): 10 [cm] 45#51# Bantalan Pipa 1 ¦ Dimensi (Tinggi): 14 [cm] 45#163# Bantalan Pipa 1 ¦ Material (Jumlah): 6 (-1) [Kayu] 47#49# Gigi Buaya ¦ Dimensi (Panjang): 7.7 [m] | 7518
14515 | c0c49eab6499626ff0a76c0ceb1c64544945bbc3 | Jl. Dukuh Kupang Barat XVI (samping no.38) | A/44.04.00/04.03.01.006/xxxx | - | Zona 5 | Aset Sipil Pendukung | Jembatan Pipa | Pipa PDAM | 41#49# Pipa 1 ¦ Dimensi (Panjang): 8 [m] 41#110# Pipa 1 ¦ Diameter Pipa: 100 [mm] 44#49# Data WF ¦ Dimensi (Panjang): 8 [m] 44#50# Data WF ¦ Dimensi (Lebar): 10 [cm] 44#51# Data WF ¦ Dimensi (Tinggi): 20 [cm] 44#162# Data WF ¦ Jumlah: 1 [Buah] 45#49# Bantalan Pipa 1 ¦ Dimensi (Panjang): 30 [cm] 45#50# Bantalan Pipa 1 ¦ Dimensi (Lebar): 10 [cm] 45#51# Bantalan Pipa 1 ¦ Dimensi (Tinggi): 15 [cm] 45#163# Bantalan Pipa 1 ¦ Material (Jumlah): 6 [Kayu] 47#49# Gigi Buaya ¦ Dimensi (Panjang): 8 [m] | 7519
14516 | 4aec47f7e580f03c02e79a43458fe6a537fe1df1 | Jl. Dukuh Kupang Barat XVI (samping no.43) | A/44.04.00/04.03.01.007/xxxx | - | Zona 5 | Aset Sipil Pendukung | Jembatan Pipa | Pipa PDAM | 41#49# Pipa 1 ¦ Dimensi (Panjang): 7.8 [m] 41#110# Pipa 1 ¦ Diameter Pipa: 100 [mm] 44#49# Data WF ¦ Dimensi (Panjang): 7.8 [m] 44#50# Data WF ¦ Dimensi (Lebar): 10 [cm] 44#51# Data WF ¦ Dimensi (Tinggi): 20 [cm] 44#162# Data WF ¦ Jumlah: 1 [Buah] 45#49# Bantalan Pipa 1 ¦ Dimensi (Panjang): 30 [cm] 45#50# Bantalan Pipa 1 ¦ Dimensi (Lebar): 10 [cm] 45#51# Bantalan Pipa 1 ¦ Dimensi (Tinggi): 15 [cm] 45#163# Bantalan Pipa 1 ¦ Material (Jumlah): 6 [Kayu] 47#49# Gigi Buaya ¦ Dimensi (Panjang): 7.8 [m] | 7520
14517 | 60606f2ed533f12a242e11bf9b501738a103f6d7 | Jl. Dukuh Kupang Barat I (samping no.220) | A/44.04.00/04.03.01.008/xxxx | - | Zona 5 | Aset Sipil Pendukung | Jembatan Pipa | Pipa PDAM | 41#49# Pipa 1 ¦ Dimensi (Panjang): 8.1 [m] 41#110# Pipa 1 ¦ Diameter Pipa: 100 [mm] 44#49# Data WF ¦ Dimensi (Panjang): 8.1 [m] 44#50# Data WF ¦ Dimensi (Lebar): 10 [cm] 44#51# Data WF ¦ Dimensi (Tinggi): 20 [cm] 44#162# Data WF ¦ Jumlah: 1 [Buah] 45#49# Bantalan Pipa 1 ¦ Dimensi (Panjang): 30 [cm] 45#50# Bantalan Pipa 1 ¦ Dimensi (Lebar): 10 [cm] 45#51# Bantalan Pipa 1 ¦ Dimensi (Tinggi): 14 [cm] 45#163# Bantalan Pipa 1 ¦ Material (Jumlah): 6 [Kayu] 47#49# Gigi Buaya ¦ Dimensi (Panjang): 7.7 [m] | 7521
14518 | f356869128af8a32886cd91bfe214bd7f6b72560 | Jl. Dukuh Kupang Barat I (samping no.223) | A/44.04.00/04.03.01.009/xxxx | - | Zona 5 | Aset Sipil Pendukung | Jembatan Pipa | Pipa PDAM | 41#49# Pipa 1 ¦ Dimensi (Panjang): 7.1 [m] 41#110# Pipa 1 ¦ Diameter Pipa: 100 [mm] 44#49# Data WF ¦ Dimensi (Panjang): 7.1 [m] 44#50# Data WF ¦ Dimensi (Lebar): 15 [cm] 44#51# Data WF ¦ Dimensi (Tinggi): 30 [cm] 44#162# Data WF ¦ Jumlah: 1 [Buah] 45#49# Bantalan Pipa 1 ¦ Dimensi (Panjang): 25 [cm] 45#50# Bantalan Pipa 1 ¦ Dimensi (Lebar): 10 [cm] 45#51# Bantalan Pipa 1 ¦ Dimensi (Tinggi): 15 [cm] 45#163# Bantalan Pipa 1 ¦ Material (Jumlah): 4 (-1) [Kayu] 47#49# Gigi Buaya ¦ Dimensi (Panjang): 7.6 [m] | 7522
14519 | 27ec15869cd04e50b49462c63da372ca81901342 | Jl. Raya Darmo Harapan - Jl. Darmo Harapan Utara V | A/44.08.00/04.03.01.010/xxxx | - | Zona 5 | Aset Sipil Pendukung | Jembatan Pipa | Pipa PDAM | 41#49# Pipa 1 ¦ Dimensi (Panjang): 4.5 [m] 41#110# Pipa 1 ¦ Diameter Pipa: 150 [mm] | 7523
14520 | 3ecf37c5737a033e0555443c4b46d25baeab3db1 | Jl. Raya Bumi Indah - Jl. Balongsari Tama Tengah | A/44.25.00/04.03.02.011/xxxx | - | Zona 5 | Aset Sipil Pendukung | Jembatan Pipa | Boarded Pipe | 41#49# Pipa 1 ¦ Dimensi (Panjang): 7.55 [m] 41#110# Pipa 1 ¦ Diameter Pipa: 300 [mm] 44#49# Data WF ¦ Dimensi (Panjang): 7.55 [m] 44#50# Data WF ¦ Dimensi (Lebar): 12.5 [cm] 44#51# Data WF ¦ Dimensi (Tinggi): 30 [cm] 44#162# Data WF ¦ Jumlah: 1 [Buah] 45#49# Bantalan Pipa 1 ¦ Dimensi (Panjang): 50 [cm] 45#50# Bantalan Pipa 1 ¦ Dimensi (Lebar): 15 [cm] 45#51# Bantalan Pipa 1 ¦ Dimensi (Tinggi): 19 [cm] 45#163# Bantalan Pipa 1 ¦ Material (Jumlah): 3 [Kayu] 49#49# Box Air Valve 1 ¦ Dimensi (Panjang): 50 [cm] 49#50# Box Air Valve 1 ¦ Dimensi (Lebar): 30 [cm] 49#51# Box Air Valve 1 ¦ Dimensi (Tinggi): 60 [cm] | 7524
14521 | 52863b81ef7614423c61641be3bf8377945ed55b | Jl. Raya Darmo Permai - Jl. Darmo Permai Selatan XIV | A/44.06.00/04.03.01.012/xxxx | - | Zona 5 | Aset Sipil Pendukung | Jembatan Pipa | Pipa PDAM | 41#49# Pipa 1 ¦ Dimensi (Panjang): 9.6 [m] 41#110# Pipa 1 ¦ Diameter Pipa: 600 [mm] 44#49# Data WF ¦ Dimensi (Panjang): 9.6 [m] 44#50# Data WF ¦ Dimensi (Lebar): 15 [cm] 44#51# Data WF ¦ Dimensi (Tinggi): 30 [cm] 44#162# Data WF ¦ Jumlah: 2 [Buah] 45#49# Bantalan Pipa 1 ¦ Dimensi (Panjang): 105 [cm] 45#50# Bantalan Pipa 1 ¦ Dimensi (Lebar): 6 [cm] 45#51# Bantalan Pipa 1 ¦ Dimensi (Tinggi): 12 [cm] 45#163# Bantalan Pipa 1 ¦ Material (Jumlah): 5 [UNP] 46#162# Pagar Matahari ¦ Jumlah: 2 [Buah] 47#49# Gigi Buaya ¦ Dimensi (Panjang): 8.1 [m] 48#52# Air Valve ¦ Dimensi (Diameter): 4 [inchi] 48#162# Air Valve ¦ Jumlah: 1 [Buah] 49#49# Box Air Valve 1 ¦ Dimensi (Panjang): 60 [cm] 49#50# Box Air Valve 1 ¦ Dimensi (Lebar): 50 [cm] 49#51# Box Air Valve 1 ¦ Dimensi (Tinggi): 100 [cm] | 7525
14522 | 021c6c7d5f9420cb938ed35b408ab502af93afc6 | Jl. Darmo Baru Barat XII - Jl. Patimura | A/44.46.00/04.03.01.013/xxxx | - | Zona 5 | Aset Sipil Pendukung | Jembatan Pipa | Pipa PDAM | 41#49# Pipa 1 ¦ Dimensi (Panjang): 11.5 [m] 41#110# Pipa 1 ¦ Diameter Pipa: 600 [mm] 44#49# Data WF ¦ Dimensi (Panjang): 15 [m] 44#50# Data WF ¦ Dimensi (Lebar): 30 [cm] 44#162# Data WF ¦ Jumlah: 2 [Buah] 45#49# Bantalan Pipa 1 ¦ Dimensi (Panjang): 95 [cm] 45#50# Bantalan Pipa 1 ¦ Dimensi (Lebar): 6 [cm] 45#51# Bantalan Pipa 1 ¦ Dimensi (Tinggi): 14 [cm] 45#163# Bantalan Pipa 1 ¦ Material (Jumlah): 5 [Kayu] 46#162# Pagar Matahari ¦ Jumlah: 2 [Buah] 47#49# Gigi Buaya ¦ Dimensi (Panjang): 5 [m] 49#49# Box Air Valve 1 ¦ Dimensi (Panjang): 60 [cm] 49#50# Box Air Valve 1 ¦ Dimensi (Lebar): 50 [cm] 49#51# Box Air Valve 1 ¦ Dimensi (Tinggi): 100 [cm] | 7526
14523 | 6954e05735744de79859670d25c90184b5e13d54 | Jl. Patimura (samping no.4 sisi barat) | A/44.05.00/04.03.01.014/xxxx | - | Zona 5 | Aset Sipil Pendukung | Jembatan Pipa | Pipa PDAM | 41#49# Pipa 1 ¦ Dimensi (Panjang): 5.1 [m] 41#110# Pipa 1 ¦ Diameter Pipa: 600 [mm] 44#49# Data WF ¦ Dimensi (Panjang): 5.1 [m] 44#50# Data WF ¦ Dimensi (Lebar): 15 [cm] 44#51# Data WF ¦ Dimensi (Tinggi): 30 [cm] 44#162# Data WF ¦ Jumlah: 2 [Buah] 45#49# Bantalan Pipa 1 ¦ Dimensi (Panjang): 110 [cm] 45#50# Bantalan Pipa 1 ¦ Dimensi (Lebar): 7 [cm] 45#51# Bantalan Pipa 1 ¦ Dimensi (Tinggi): 15 [cm] 45#163# Bantalan Pipa 1 ¦ Material (Jumlah): 4 [UNP] 46#162# Pagar Matahari ¦ Jumlah: 2 [Buah] 47#49# Gigi Buaya ¦ Dimensi (Panjang): 2.9 [m] 48#52# Air Valve ¦ Dimensi (Diameter): 4 [inchi] 48#162# Air Valve ¦ Jumlah: 1 [Buah] 49#49# Box Air Valve 1 ¦ Dimensi (Panjang): 60 [cm] 49#50# Box Air Valve 1 ¦ Dimensi (Lebar): 50 [cm] 49#51# Box Air Valve 1 ¦ Dimensi (Tinggi): 100 [mm] | 7527
14524 | 6064ac2525732c6240921d896bd96bf8f18c1c9d | Jl. Patimura (samping no.4 sisi timur) | A/44.05.00/04.03.01.015/xxxx | - | Zona 5 | Aset Sipil Pendukung | Jembatan Pipa | Pipa PDAM | 41#49# Pipa 1 ¦ Dimensi (Panjang): 8.2 [m] 41#110# Pipa 1 ¦ Diameter Pipa: 150 [mm] 44#49# Data WF ¦ Dimensi (Panjang): 8.2 [m] 44#50# Data WF ¦ Dimensi (Lebar): 10 [cm] 44#51# Data WF ¦ Dimensi (Tinggi): 22 [cm] 44#162# Data WF ¦ Jumlah: 1 [Buah] 45#49# Bantalan Pipa 1 ¦ Dimensi (Panjang): 25 [cm] 45#50# Bantalan Pipa 1 ¦ Dimensi (Lebar): 8 [cm] 45#51# Bantalan Pipa 1 ¦ Dimensi (Tinggi): 20 [cm] 45#163# Bantalan Pipa 1 ¦ Material (Jumlah): 4 [Kayu] | 7528
14525 | 68039c51d566fc1b398c5c66a4a9c75349e583be | Jl. Kupang Jaya (samping no.136) | A/44.07.00/04.03.01.016/xxxx | - | Zona 5 | Aset Sipil Pendukung | Jembatan Pipa | Pipa PDAM | 41#49# Pipa 1 ¦ Dimensi (Panjang): 11 [m] 41#110# Pipa 1 ¦ Diameter Pipa: 450 [mm] 44#49# Data WF ¦ Dimensi (Panjang): 11 [m] 44#50# Data WF ¦ Dimensi (Lebar): 11 [cm] 44#51# Data WF ¦ Dimensi (Tinggi): 20 [cm] 44#162# Data WF ¦ Jumlah: 2 [Buah] 45#49# Bantalan Pipa 1 ¦ Dimensi (Panjang): 60 [cm] 45#50# Bantalan Pipa 1 ¦ Dimensi (Lebar): 15 [cm] 45#51# Bantalan Pipa 1 ¦ Dimensi (Tinggi): 22 [cm] 45#163# Bantalan Pipa 1 ¦ Material (Jumlah): 6 [Kayu] | 7529
14526 | 37c5d37b25e066296632dd928a51f5c6b36b39a4 | Jl. Kupang Jaya - Jl. Kupang Jaya I | A/44.05.00/04.03.01.017/xxxx | - | Zona 5 | Aset Sipil Pendukung | Jembatan Pipa | Pipa PDAM | 41#49# Pipa 1 ¦ Dimensi (Panjang): 8.1 [m] 41#110# Pipa 1 ¦ Diameter Pipa: 150 [mm] 44#49# Data WF ¦ Dimensi (Panjang): 8.1 [m] 44#50# Data WF ¦ Dimensi (Lebar): 10 [cm] 44#51# Data WF ¦ Dimensi (Tinggi): 30 [cm] 44#162# Data WF ¦ Jumlah: 1 [Buah] 45#49# Bantalan Pipa 1 ¦ Dimensi (Panjang): 30 [cm] 45#50# Bantalan Pipa 1 ¦ Dimensi (Lebar): 11 [cm] 45#51# Bantalan Pipa 1 ¦ Dimensi (Tinggi): 15 [cm] 45#163# Bantalan Pipa 1 ¦ Material (Jumlah): 5 [Kayu] 48#52# Air Valve ¦ Dimensi (Diameter): 3/4 [inchi] 48#162# Air Valve ¦ Jumlah: 1 [Buah] | 7530
14527 | 936e981a51f3d68c8aa03c63dbe04c0fde18bac0 | Jl. Kupang Jaya (samping no.112) | A/44.07.00/04.03.01.018/xxxx | - | Zona 5 | Aset Sipil Pendukung | Jembatan Pipa | Pipa PDAM | 41#49# Pipa 1 ¦ Dimensi (Panjang): 7 [m] 41#110# Pipa 1 ¦ Diameter Pipa: 450 [mm] 44#49# Data WF ¦ Dimensi (Panjang): 7 [m] 44#50# Data WF ¦ Dimensi (Lebar): 11 [cm] 44#51# Data WF ¦ Dimensi (Tinggi): 26 [cm] 44#162# Data WF ¦ Jumlah: 2 [Buah] 45#49# Bantalan Pipa 1 ¦ Dimensi (Panjang): 60 [cm] 45#50# Bantalan Pipa 1 ¦ Dimensi (Lebar): 15 [cm] 45#51# Bantalan Pipa 1 ¦ Dimensi (Tinggi): 21 [cm] 45#163# Bantalan Pipa 1 ¦ Material (Jumlah): 6 [Kayu] | 7531
14528 | fed008879c8269c43f2055aab7c628367c600a26 | Jl. Opak (samping no.06) | A/44.01.00/04.03.01.019/xxxx | - | Zona 5 | Aset Sipil Pendukung | Jembatan Pipa | Pipa PDAM | 41#49# Pipa 1 ¦ Dimensi (Panjang): 10.5 [m] 41#110# Pipa 1 ¦ Diameter Pipa: 150 [mm] 44#49# Data WF ¦ Dimensi (Panjang): 10 [m] 44#50# Data WF ¦ Dimensi (Lebar): 11.5 [cm] 44#51# Data WF ¦ Dimensi (Tinggi): 35 [cm] 44#162# Data WF ¦ Jumlah: 1 [Buah] 45#49# Bantalan Pipa ¦ Dimensi (Panjang): 25 [cm] 45#50# Bantalan Pipa ¦ Dimensi (Lebar): 10 [cm] 45#51# Bantalan Pipa ¦ Dimensi (Tinggi): 15 [cm] 45#163# Bantalan Pipa ¦ Material (Jumlah): 4 [Kayu] 47#49# Gigi Buaya ¦ Dimensi (Panjang): 4.9 [m] | 7532
14529 | 8daa4c443b58d4e04bd0631320574cb00fb18e4d | Jl. Opak (samping no.01) | A/44.01.00/04.03.01.020/xxxx | - | Zona 5 | Aset Sipil Pendukung | Jembatan Pipa | Pipa PDAM | 41#49# Pipa 1 ¦ Dimensi (Panjang): 8.7 [m] 41#110# Pipa 1 ¦ Diameter Pipa: 100 [mm] 44#49# Data WF ¦ Dimensi (Panjang): 8.7 [m] 44#50# Data WF ¦ Dimensi (Lebar): 10 [cm] 44#51# Data WF ¦ Dimensi (Tinggi): 20 [cm] 44#162# Data WF ¦ Jumlah: 1 [Buah] 45#49# Bantalan Pipa 1 ¦ Dimensi (Panjang): 30 [cm] 45#50# Bantalan Pipa 1 ¦ Dimensi (Lebar): 10 [cm] 45#51# Bantalan Pipa 1 ¦ Dimensi (Tinggi): 14 [cm] 45#163# Bantalan Pipa 1 ¦ Material (Jumlah): 4 (-1) [Kayu] 46#162# Pagar Matahari ¦ Jumlah: 2 [Buah] 47#49# Gigi Buaya ¦ Dimensi (Panjang): 8 [m] | 7533
14530 | 1ff1c4a54a74a15edfbfb466f01826e79a30e2d1 | Jl. Jambi (samping no.32) | A/44.01.00/04.03.01.021/xxxx | - | Zona 5 | Aset Sipil Pendukung | Jembatan Pipa | Pipa PDAM | 41#49# Pipa 1 ¦ Dimensi (Panjang): 8 [m] 41#110# Pipa 1 ¦ Diameter Pipa: 100 [mm] 44#49# Data WF ¦ Dimensi (Panjang): 8 [m] 44#50# Data WF ¦ Dimensi (Lebar): 10 [cm] 44#51# Data WF ¦ Dimensi (Tinggi): 20 [cm] 44#162# Data WF ¦ Jumlah: 1 [Buah] 45#49# Bantalan Pipa ¦ Dimensi (Panjang): 20 [cm] 45#50# Bantalan Pipa ¦ Dimensi (Lebar): 10 [cm] 45#51# Bantalan Pipa ¦ Dimensi (Tinggi): 15 [cm] 45#163# Bantalan Pipa ¦ Material (Jumlah): 4 [Kayu] 46#162# Pagar Matahari ¦ Jumlah: 1 [Buah] 47#49# Gigi Buaya ¦ Dimensi (Panjang): 7.5 [m] | 7534
14531 | 1292f76783573b4e9e2b559b84715cd594a8d82f | Jl. Jambi (samping no.31) | A/44.01.00/04.03.01.022/xxxx | - | Zona 5 | Aset Sipil Pendukung | Jembatan Pipa | Pipa PDAM | 41#49# Pipa 1 ¦ Dimensi (Panjang): 7.9 [m] 41#110# Pipa 1 ¦ Diameter Pipa: 100 [mm] 44#49# Data WF ¦ Dimensi (Panjang): 7.9 [m] 44#50# Data WF ¦ Dimensi (Lebar): 10 [cm] 44#51# Data WF ¦ Dimensi (Tinggi): 20 [cm] 44#162# Data WF ¦ Jumlah: 1 [Buah] 45#49# Bantalan Pipa ¦ Dimensi (Panjang): 30 [cm] 45#50# Bantalan Pipa ¦ Dimensi (Lebar): 10 [cm] 45#51# Bantalan Pipa ¦ Dimensi (Tinggi): 15 [cm] 45#163# Bantalan Pipa ¦ Material (Jumlah): 5 [Kayu] 47#49# Gigi Buaya ¦ Dimensi (Panjang): 7.9 [m] | 7535
14532 | b0d191c46bc6441c0e00aecccc625041c2e6ae23 | Jl. Cipunegara I (samping no.27B) | A/44.01.00/04.03.01.023/xxxx | - | Zona 5 | Aset Sipil Pendukung | Jembatan Pipa | Pipa PDAM | 41#49# Pipa 1 ¦ Dimensi (Panjang): 6.5 [m] 41#110# Pipa 1 ¦ Diameter Pipa: 100 [mm] 44#49# Data WF ¦ Dimensi (Panjang): 6.5 [m] 44#50# Data WF ¦ Dimensi (Lebar): 10 [cm] 44#51# Data WF ¦ Dimensi (Tinggi): 22 [cm] 44#162# Data WF ¦ Jumlah: 1 [Buah] 45#49# Bantalan Pipa 1 ¦ Dimensi (Panjang): 25 [cm] 45#50# Bantalan Pipa 1 ¦ Dimensi (Lebar): 10 [cm] 45#51# Bantalan Pipa 1 ¦ Dimensi (Tinggi): 14 [cm] 45#163# Bantalan Pipa 1 ¦ Material (Jumlah): 4 [Kayu] | 7536
14533 | bd1fccaa5f435d25f2e3ecd11d0f65eb3145e6e8 | Jl. Adityawarman (samping no.58) | A/44.01.00/04.03.01.024/xxxx | - | Zona 5 | Aset Sipil Pendukung | Jembatan Pipa | Pipa PDAM | 41#49# Pipa 1 ¦ Dimensi (Panjang): 6.6 [m] 41#110# Pipa 1 ¦ Diameter Pipa: 150 [mm] 44#49# Data WF ¦ Dimensi (Panjang): 6.6 [m] 44#50# Data WF ¦ Dimensi (Lebar): 15 [cm] 44#51# Data WF ¦ Dimensi (Tinggi): 15 [cm] 44#162# Data WF ¦ Jumlah: 1 [Buah] 45#49# Bantalan Pipa 1 ¦ Dimensi (Panjang): 37 [cm] 45#50# Bantalan Pipa 1 ¦ Dimensi (Lebar): 11 [cm] 45#51# Bantalan Pipa 1 ¦ Dimensi (Tinggi): 15 [cm] 45#163# Bantalan Pipa 1 ¦ Material (Jumlah): 6 [Kayu] 46#162# Pagar Matahari ¦ Jumlah: 2 [Buah] 47#49# Gigi Buaya ¦ Dimensi (Panjang): 6.2 [m] | 7537
14534 | c216b5891e0180653a7664dc75a3211094998c21 | Jl. Adityawarman (samping no.58 median jalan) | A/44.01.00/04.03.01.025/xxxx | - | Zona 5 | Aset Sipil Pendukung | Jembatan Pipa | Pipa PDAM | 41#49# Pipa 1 ¦ Dimensi (Panjang): 5.6 [m] 41#110# Pipa 1 ¦ Diameter Pipa: 450 [mm] 42#49# Pipa 2 ¦ Dimensi (Panjang): 5.6 [m] 42#110# Pipa 2 ¦ Diameter Pipa: 150 [mm] 43#49# Pipa 3 ¦ Dimensi (Panjang): 5.6 [m] 43#52# Pipa 3 ¦ Dimensi (Diameter): 450 [mm] 44#49# Data WF ¦ Dimensi (Panjang): 6.5 [m] 44#50# Data WF ¦ Dimensi (Lebar): 12.5 [cm] 44#51# Data WF ¦ Dimensi (Tinggi): 31 [cm] 44#162# Data WF ¦ Jumlah: 2 [Buah] 45#49# Bantalan Pipa 1 ¦ Dimensi (Panjang): 220 [cm] 45#50# Bantalan Pipa 1 ¦ Dimensi (Lebar): 16 [cm] 45#51# Bantalan Pipa 1 ¦ Dimensi (Tinggi): 19 [cm] 45#163# Bantalan Pipa 1 ¦ Material (Jumlah): 5 [Kayu] 48#52# Air Valve ¦ Dimensi (Diameter): 3/4 [inchi] 48#162# Air Valve ¦ Jumlah: 2 [Buah] | 7538
14535 | 030dd94541ab3fffd52d16e192aaae29bbe72b28 | Jl. Adityawarman (samping no.55 sisi barat) | A/44.10.00/04.03.01.026/xxxx | - | Zona 5 | Aset Sipil Pendukung | Jembatan Pipa | Pipa PDAM | 41#49# Pipa 1 ¦ Dimensi (Panjang): 7.4 [m] 41#110# Pipa 1 ¦ Diameter Pipa: 600 [mm] 44#49# Data WF ¦ Dimensi (Panjang): 7.4 [m] 44#50# Data WF ¦ Dimensi (Lebar): 20 [cm] 44#51# Data WF ¦ Dimensi (Tinggi): 45 [cm] 44#162# Data WF ¦ Jumlah: 2 [Buah] 45#49# Bantalan Pipa 1 ¦ Dimensi (Panjang): 165 [cm] 45#50# Bantalan Pipa 1 ¦ Dimensi (Lebar): 20 [cm] 45#51# Bantalan Pipa 1 ¦ Dimensi (Tinggi): 7 [cm] 45#163# Bantalan Pipa 1 ¦ Material (Jumlah): 6 [UNP] 46#162# Pagar Matahari ¦ Jumlah: 2 [Buah] 48#52# Air Valve ¦ Dimensi (Diameter): 3/4 [inchi] 48#162# Air Valve ¦ Jumlah: 1 [Buah] 49#49# Box Air Valve ¦ Dimensi (Panjang): 50 [cm] 49#50# Box Air Valve ¦ Dimensi (Lebar): 30 [cm] 49#51# Box Air Valve ¦ Dimensi (Tinggi): 60 [cm] | 7539
14536 | 90325a25fcf7d2e5d82d1384459984f1261a8eff | Jl. Adityawarman (samping no.55 sisi timur) | A/44.10.00/04.03.01.027/xxxx | - | Zona 5 | Aset Sipil Pendukung | Jembatan Pipa | Pipa PDAM | 41#49# Pipa 1 ¦ Dimensi (Panjang): 7 [m] 41#110# Pipa 1 ¦ Diameter Pipa: 100 [mm] | 7540
14537 | e6f5d2a22e13b5570d12e86f3c30f50a82e6808e | Jl. Hayam Wuruk (depan sutos) | A/44.10.00/04.03.01.028/xxxx | - | Zona 5 | Aset Sipil Pendukung | Jembatan Pipa | Pipa PDAM | 41#49# Pipa 1 ¦ Dimensi (Panjang): 6.5 [m] 41#110# Pipa 1 ¦ Diameter Pipa: 150 [mm] 44#49# Data WF ¦ Dimensi (Panjang): 6.5 [m] 44#50# Data WF ¦ Dimensi (Lebar): 10 [cm] 44#51# Data WF ¦ Dimensi (Tinggi): 30 [cm] 44#162# Data WF ¦ Jumlah: 1 [Buah] 45#49# Bantalan Pipa 1 ¦ Dimensi (Panjang): 30 [cm] 45#50# Bantalan Pipa 1 ¦ Dimensi (Lebar): 7 [cm] 45#51# Bantalan Pipa 1 ¦ Dimensi (Tinggi): 14 [cm] 45#163# Bantalan Pipa 1 ¦ Material (Jumlah): 5 [Kayu] 46#162# Pagar Matahari ¦ Jumlah: 2 [Buah] 47#49# Gigi Buaya ¦ Dimensi (Panjang): 5.5 [m] | 7541
14538 | 0374b1acd181512eb4800dc4aefd218070096ff4 | Jl. Hayam Wuruk - Jl. Perwira | A/44.10.00/04.03.01.029/xxxx | - | Zona 5 | Aset Sipil Pendukung | Jembatan Pipa | Pipa PDAM | 41#49# Pipa 1 ¦ Dimensi (Panjang): 4.2 [m] 41#110# Pipa 1 ¦ Diameter Pipa: 100 [mm] 44#49# Data WF ¦ Dimensi (Panjang): 4.2 [m] 44#50# Data WF ¦ Dimensi (Lebar): 7 [cm] 44#51# Data WF ¦ Dimensi (Tinggi): 15 [cm] 44#162# Data WF ¦ Jumlah: 1 [Buah] 45#163# Bantalan Pipa 1 ¦ Material (Jumlah): 1 (-1) [Kayu] | 7542
14539 | c87b30e166f45b8c314fc62a9f5c2d9ff29241b3 | Jl. Hayam Wuruk - Jl. Kesatrian (sisi utara) | A/44.10.00/04.03.02.030/xxxx | - | Zona 5 | Aset Sipil Pendukung | Jembatan Pipa | Boarded Pipe | 41#49# Pipa 1 ¦ Dimensi (Panjang): 3.5 [m] 41#110# Pipa 1 ¦ Diameter Pipa: 100 [mm] 48#52# Air Valve ¦ Dimensi (Diameter): 3/4 [inchi] | 7543
14540 | 2d42193ec3ff4e10ea3233ddf35e508348b00b36 | Jl. Hayam Wuruk - Jl. Kesatrian (sisi selatan) | A/44.10.00/04.03.01.031/xxxx | - | Zona 5 | Aset Sipil Pendukung | Jembatan Pipa | Pipa PDAM | 41#49# Pipa 1 ¦ Dimensi (Panjang): 3.5 [m] 41#110# Pipa 1 ¦ Diameter Pipa: 100 [mm] | 7544
14541 | a1cb5f35bba52e5fd73890295336ef4fd5ff0224 | Jl. Hayam Wuruk (samping rumdis no.1) | A/44.10.00/04.03.01.032/xxxx | - | Zona 5 | Aset Sipil Pendukung | Jembatan Pipa | Pipa PDAM | 41#49# Pipa 1 ¦ Dimensi (Panjang): 4 [m] 41#110# Pipa 1 ¦ Diameter Pipa: 100 [mm] | 7545
14542 | 401bc3c686f8c66df9b82a990892d11337030e58 | Jl. Mayjend. Sungkono (samping no.65) | A/44.10.00/04.03.01.033/xxxx | - | Zona 5 | Aset Sipil Pendukung | Jembatan Pipa | Pipa PDAM | 41#49# Pipa 1 ¦ Dimensi (Panjang): 19.1 [m] 41#110# Pipa 1 ¦ Diameter Pipa: 300 [mm] 49#49# Box Air Valve 1 ¦ Dimensi (Panjang): 40 [cm] 49#50# Box Air Valve 1 ¦ Dimensi (Lebar): 20 [cm] 49#51# Box Air Valve 1 ¦ Dimensi (Tinggi): 60 [cm] | 7546
14543 | 8f42ff7303ab012c2885cdcf00a060de9100ab1e | Jl. Wonokitri Besar (samping no.2 sisi timur) | A/44.03.00/04.03.01.034/xxxx | - | Zona 5 | Aset Sipil Pendukung | Jembatan Pipa | Pipa PDAM | 41#49# Pipa 1 ¦ Dimensi (Panjang): 5 [m] 41#110# Pipa 1 ¦ Diameter Pipa: 250 [mm] 44#49# Data WF ¦ Dimensi (Panjang): 5 [m] 44#50# Data WF ¦ Dimensi (Lebar): 7.5 [cm] 44#51# Data WF ¦ Dimensi (Tinggi): 15 [cm] 44#162# Data WF ¦ Jumlah: 2 [Buah] 45#49# Bantalan Pipa 1 ¦ Dimensi (Panjang): 50 [cm] 45#50# Bantalan Pipa 1 ¦ Dimensi (Lebar): 10 [cm] 45#51# Bantalan Pipa 1 ¦ Dimensi (Tinggi): 12 [cm] 45#163# Bantalan Pipa 1 ¦ Material (Jumlah): 4 (-2) [Kayu] | 7547
14544 | 4ebb8520f8ba273f1aea399b3fad98e8e4d902d1 | Jl. Wonokitri Besar (samping no.2 sisi barat) | A/44.03.00/04.03.01.035/xxxx | - | Zona 5 | Aset Sipil Pendukung | Jembatan Pipa | Pipa PDAM | 41#49# Pipa 1 ¦ Dimensi (Panjang): 5.5 [m] 41#110# Pipa 1 ¦ Diameter Pipa: 450 [mm] 44#49# Data WF ¦ Dimensi (Panjang): 5.5 [m] 44#50# Data WF ¦ Dimensi (Lebar): 12.5 [cm] 44#51# Data WF ¦ Dimensi (Tinggi): 25 [cm] 44#162# Data WF ¦ Jumlah: 2 [Buah] 45#49# Bantalan Pipa 1 ¦ Dimensi (Panjang): 67 [cm] 45#50# Bantalan Pipa 1 ¦ Dimensi (Lebar): 12 [cm] 45#51# Bantalan Pipa 1 ¦ Dimensi (Tinggi): 20 [cm] 45#163# Bantalan Pipa 1 ¦ Material (Jumlah): 4 (-1) [Kayu] 48#52# Air Valve ¦ Dimensi (Diameter): 3/4 [inchi] 48#162# Air Valve ¦ Jumlah: 1 [Buah] | 7548
14545 | fdc4b2cdaec1ca2927af421b5ff10e3e830d723a | Jl. Wonokitri Besar (samping no.1 sisi timur) | A/44.03.00/04.03.01.036/xxxx | - | Zona 5 | Aset Sipil Pendukung | Jembatan Pipa | Pipa PDAM | 41#49# Pipa 1 ¦ Dimensi (Panjang): 5.2 [m] 41#110# Pipa 1 ¦ Diameter Pipa: 450 [mm] 48#52# Air Valve ¦ Dimensi (Diameter): 3/4 [inchi] 48#162# Air Valve ¦ Jumlah: 1 [Buah] | 7549
14546 | db4b827ee6e952977dee3652b56386e51e84370a | Jl. Wonokitri Besar (samping no.1 sisi barat) | A/44.03.00/04.03.01.037/xxxx | - | Zona 5 | Aset Sipil Pendukung | Jembatan Pipa | Pipa PDAM | 41#49# Pipa 1 ¦ Dimensi (Panjang): 9.4 [m] 41#110# Pipa 1 ¦ Diameter Pipa: 600 [mm] 49#49# Box Air Valve 1 ¦ Dimensi (Panjang): 60 [cm] 49#50# Box Air Valve 1 ¦ Dimensi (Lebar): 60 [cm] 49#51# Box Air Valve 1 ¦ Dimensi (Tinggi): 70 [cm] | 7550
14547 | d86db9b2d58b31ebe6724b06036eacfa8ad196c3 | Jl. Raya Pakis (depan masjid Al-Hijriyah) | A/44.01.00/04.03.01.038/xxxx | - | Zona 5 | Aset Sipil Pendukung | Jembatan Pipa | Pipa PDAM | 41#49# Pipa 1 ¦ Dimensi (Panjang): 13 [m] 41#110# Pipa 1 ¦ Diameter Pipa: 500 [mm] 44#49# Data WF ¦ Dimensi (Panjang): 12.5 [m] 44#50# Data WF ¦ Dimensi (Lebar): 12 [cm] 44#51# Data WF ¦ Dimensi (Tinggi): 30 [cm] 44#162# Data WF ¦ Jumlah: 2 [Buah] 45#49# Bantalan Pipa 1 ¦ Dimensi (Panjang): 74 [cm] 45#50# Bantalan Pipa 1 ¦ Dimensi (Lebar): 20 [cm] 45#51# Bantalan Pipa 1 ¦ Dimensi (Tinggi): 18 [cm] 45#163# Bantalan Pipa 1 ¦ Material (Jumlah): 6 (-1) [Kayu] 46#162# Pagar Matahari ¦ Jumlah: 2 [Buah] 48#52# Air Valve ¦ Dimensi (Diameter): 3 [inchi] 48#162# Air Valve ¦ Jumlah: 1 [Buah] 49#49# Box Air Valve 1 ¦ Dimensi (Panjang): 40 [cm] 49#50# Box Air Valve 1 ¦ Dimensi (Lebar): 20 [cm] 49#51# Box Air Valve 1 ¦ Dimensi (Tinggi): 60 [cm] | 7551
14548 | de89fa3c29a653642f72d24acecc33e5a0315c8c | Jl. Raya Pakis - Jl. Pakis II (sisi selatan) | A/44.01.00/04.03.01.039/xxxx | - | Zona 5 | Aset Sipil Pendukung | Jembatan Pipa | Pipa PDAM | 41#49# Pipa 1 ¦ Dimensi (Panjang): 12.6 [m] 41#110# Pipa 1 ¦ Diameter Pipa: 600 [mm] 44#49# Data WF ¦ Dimensi (Panjang): 12 [m] 44#50# Data WF ¦ Dimensi (Lebar): 12.5 [cm] 44#51# Data WF ¦ Dimensi (Tinggi): 30 [cm] 44#162# Data WF ¦ Jumlah: 2 [Buah] 45#49# Bantalan Pipa 1 ¦ Dimensi (Panjang): 80 [cm] 45#50# Bantalan Pipa 1 ¦ Dimensi (Lebar): 18 [cm] 45#51# Bantalan Pipa 1 ¦ Dimensi (Tinggi): 18 [cm] 45#163# Bantalan Pipa 1 ¦ Material (Jumlah): 7 [Kayu] | 7552
14549 | c8821819bda66a2583deaee6e6b646e45825bd26 | Jl. Raya Pakis - Jl. Pakis II (sisi tengah) | A/44.01.00/04.03.01.040/xxxx | - | Zona 5 | Aset Sipil Pendukung | Jembatan Pipa | Pipa PDAM | 41#49# Pipa 1 ¦ Dimensi (Panjang): 12.6 [m] 41#110# Pipa 1 ¦ Diameter Pipa: 500 [mm] 44#49# Data WF ¦ Dimensi (Panjang): 12 [m] 44#50# Data WF ¦ Dimensi (Lebar): 12.5 [cm] 44#51# Data WF ¦ Dimensi (Tinggi): 30 [cm] 44#162# Data WF ¦ Jumlah: 2 [Buah] 45#49# Bantalan Pipa 1 ¦ Dimensi (Panjang): 75 [cm] 45#50# Bantalan Pipa 1 ¦ Dimensi (Lebar): 19 [cm] 45#51# Bantalan Pipa 1 ¦ Dimensi (Tinggi): 20 [cm] 45#163# Bantalan Pipa 1 ¦ Material (Jumlah): 7 [Kayu] 46#162# Pagar Matahari ¦ Jumlah: 2 [Buah] 48#52# Air Valve ¦ Dimensi (Diameter): 2 [inchi] 48#162# Air Valve ¦ Jumlah: 1 [Buah] 49#49# Box Air Valve 1 ¦ Dimensi (Panjang): 40 [cm] 49#50# Box Air Valve 1 ¦ Dimensi (Lebar): 20 [cm] 49#51# Box Air Valve 1 ¦ Dimensi (Tinggi): 60 [cm] | 7553
14550 | 7d57158cd5c41f8dbddfe9e587f89c4d67fe0a99 | Jl. Raya Pakis - Jl. Pakis II (sisi utara) | A/44.01.00/04.03.01.041/xxxx | - | Zona 5 | Aset Sipil Pendukung | Jembatan Pipa | Pipa PDAM | 41#49# Pipa 1 ¦ Dimensi (Panjang): 12.5 [m] 41#110# Pipa 1 ¦ Diameter Pipa: 800 [mm] 44#49# Data WF ¦ Dimensi (Panjang): 13 [cm] 44#50# Data WF ¦ Dimensi (Lebar): 12.5 [cm] 44#51# Data WF ¦ Dimensi (Tinggi): 30 [cm] 44#162# Data WF ¦ Jumlah: 2 [Buah] 45#49# Bantalan Pipa 1 ¦ Dimensi (Panjang): 100 [cm] 45#50# Bantalan Pipa 1 ¦ Dimensi (Lebar): 15 [cm] 45#51# Bantalan Pipa 1 ¦ Dimensi (Tinggi): 30 [cm] 45#163# Bantalan Pipa 1 ¦ Material (Jumlah): 9 [Kayu] | 7554
14551 | 0fc1f007da1803b5c19002939d7f5efa2e9c6520 | Jl. Kembang Kuning - Jl. Kembang Kuning Kulon II | A/44.01.00/04.03.01.042/xxxx | - | Zona 5 | Aset Sipil Pendukung | Jembatan Pipa | Pipa PDAM | 41#49# Pipa 1 ¦ Dimensi (Panjang): 7.9 [m] 41#110# Pipa 1 ¦ Diameter Pipa: 150 [mm] 44#49# Data WF ¦ Dimensi (Panjang): 7.9 [m] 44#50# Data WF ¦ Dimensi (Lebar): 10 [cm] 44#51# Data WF ¦ Dimensi (Tinggi): 30 [cm] 44#162# Data WF ¦ Jumlah: 1 [Buah] 45#49# Bantalan Pipa 1 ¦ Dimensi (Panjang): 38 [cm] 45#50# Bantalan Pipa 1 ¦ Dimensi (Lebar): 12 [cm] 45#51# Bantalan Pipa 1 ¦ Dimensi (Tinggi): 15 [cm] 45#163# Bantalan Pipa 1 ¦ Material (Jumlah): 8 [Kayu] 46#162# Pagar Matahari ¦ Jumlah: 2 [Buah] 47#49# Gigi Buaya ¦ Dimensi (Panjang): 7.9 [m] | 7555
14552 | 64ccca44adfb8f0205d301b3f692e378c09dd49e | Jl. Banyu Urip Wetan - Jl. Banyu Urip Jaya III (ronggowarsito sisi utara) | A/44.01.00/04.03.01.043/xxxx | - | Zona 5 | Aset Sipil Pendukung | Jembatan Pipa | Pipa PDAM | 41#49# Pipa 1 ¦ Dimensi (Panjang): 7.8 [m] 41#110# Pipa 1 ¦ Diameter Pipa: 150 [mm] 45#49# Bantalan Pipa 1 ¦ Dimensi (Panjang): 40 [cm] 45#50# Bantalan Pipa 1 ¦ Dimensi (Lebar): 11 [cm] 45#51# Bantalan Pipa 1 ¦ Dimensi (Tinggi): 15 [cm] 45#163# Bantalan Pipa 1 ¦ Material (Jumlah): 1 [Kayu] | 7556
14553 | 07972d0c963b64cb02e49b40c0fb74d73b25d16b | Jl. Banyu Urip Wetan - Jl. Banyu Urip Jaya III (ronggowarsito sisi selatan) | A/44.01.00/04.03.01.044/xxxx | - | Zona 5 | Aset Sipil Pendukung | Jembatan Pipa | Pipa PDAM | 41#49# Pipa 1 ¦ Dimensi (Panjang): 9 [m] 41#110# Pipa 1 ¦ Diameter Pipa: 400 [mm] 44#49# Data WF ¦ Dimensi (Panjang): 9 [m] 44#50# Data WF ¦ Dimensi (Lebar): 17.5 [cm] 44#51# Data WF ¦ Dimensi (Tinggi): 32 [cm] 44#162# Data WF ¦ Jumlah: 1 [Buah] 45#49# Bantalan Pipa 1 ¦ Dimensi (Panjang): 60 [cm] 45#50# Bantalan Pipa 1 ¦ Dimensi (Lebar): 13 [cm] 45#51# Bantalan Pipa 1 ¦ Dimensi (Tinggi): 19 [cm] 45#163# Bantalan Pipa 1 ¦ Material (Jumlah): 5 [Kayu] 46#162# Pagar Matahari ¦ Jumlah: 1 [Buah] 47#49# Gigi Buaya ¦ Dimensi (Panjang): 7.5 [m] 49#49# Box Air Valve 1 ¦ Dimensi (Panjang): 50 [cm] 49#50# Box Air Valve 1 ¦ Dimensi (Lebar): 30 [cm] 49#51# Box Air Valve 1 ¦ Dimensi (Tinggi): 60 [cm] | 7557
14554 | a473450fde0f4f16ff4195a3231bfd4dc99e1464 | Jl. Karangpilang (samping no.66) | A/44.24.00/04.03.01.045/xxxx | - | Zona 5 | Aset Sipil Pendukung | Jembatan Pipa | Pipa PDAM | 41#49# Pipa 1 ¦ Dimensi (Panjang): 91.7 [m] 41#110# Pipa 1 ¦ Diameter Pipa: 1000 [mm] 44#49# Data WF ¦ Dimensi (Panjang): 81.7 [m] 44#50# Data WF ¦ Dimensi (Lebar): 30 [cm] 44#51# Data WF ¦ Dimensi (Tinggi): 90 [cm] 44#162# Data WF ¦ Jumlah: 2 [Buah] 45#49# Bantalan Pipa 1 ¦ Dimensi (Panjang): 150 [cm] 45#50# Bantalan Pipa 1 ¦ Dimensi (Lebar): 15 [cm] 45#51# Bantalan Pipa 1 ¦ Dimensi (Tinggi): 30 [cm] 45#163# Bantalan Pipa 1 ¦ Material (Jumlah): 40 [UNP] 46#162# Pagar Matahari ¦ Jumlah: 2 [Buah] 48#52# Air Valve ¦ Dimensi (Diameter): 2 [inchi] 48#162# Air Valve ¦ Jumlah: 2 [Buah] 49#49# Box Air Valve 1 ¦ Dimensi (Panjang): 100 [cm] 49#50# Box Air Valve 1 ¦ Dimensi (Lebar): 70 [cm] 49#51# Box Air Valve 1 ¦ Dimensi (Tinggi): 140 [cm] | 7558
14555 | 3dac248f6be06e2c9c189004ee16f5be27e88217 | Jl. Raya Balas Klumprik (samping no.104 sisi selatan) | A/44.24.00/04.03.01.046/xxxx | - | Zona 5 | Aset Sipil Pendukung | Jembatan Pipa | Pipa PDAM | 41#49# Pipa 1 ¦ Dimensi (Panjang): 5.6 [m] 41#110# Pipa 1 ¦ Diameter Pipa: 150 [mm] 44#49# Data WF ¦ Dimensi (Panjang): 5.6 [m] 44#50# Data WF ¦ Dimensi (Lebar): 10 [cm] 44#51# Data WF ¦ Dimensi (Tinggi): 20 [cm] 44#162# Data WF ¦ Jumlah: 1 [Buah] 45#49# Bantalan Pipa 1 ¦ Dimensi (Panjang): 30 [cm] 45#50# Bantalan Pipa 1 ¦ Dimensi (Lebar): 12 [cm] 45#51# Bantalan Pipa 1 ¦ Dimensi (Tinggi): 14 [cm] 45#163# Bantalan Pipa 1 ¦ Material (Jumlah): 4 [Kayu] | 7559
14556 | 36ca691d133967bd46bbc92bef0df16b27dce5e5 | Jl. Raya Balas Klumprik (samping no.104 sisi utara) | A/44.22.00/04.03.01.047/xxxx | - | Zona 5 | Aset Sipil Pendukung | Jembatan Pipa | Pipa PDAM | 41#49# Pipa 1 ¦ Dimensi (Panjang): 5.8 [m] 41#110# Pipa 1 ¦ Diameter Pipa: 150 [mm] 44#49# Data WF ¦ Dimensi (Panjang): 5.8 [m] 44#50# Data WF ¦ Dimensi (Lebar): 10 [cm] 44#51# Data WF ¦ Dimensi (Tinggi): 20 [cm] 44#162# Data WF ¦ Jumlah: 1 [Buah] 45#49# Bantalan Pipa 1 ¦ Dimensi (Panjang): 30 [cm] 45#50# Bantalan Pipa 1 ¦ Dimensi (Lebar): 12 [cm] 45#51# Bantalan Pipa 1 ¦ Dimensi (Tinggi): 14 [cm] 45#163# Bantalan Pipa 1 ¦ Material (Jumlah): 4 [Kayu] | 7560
14557 | b6434a65f9b6959239804705c095adb5799554cb | Jl. Karang Klumprik Tengah (depan no.76) | A/44.22.00/04.03.01.048/xxxx | - | Zona 5 | Aset Sipil Pendukung | Jembatan Pipa | Pipa PDAM | 41#49# Pipa 1 ¦ Dimensi (Panjang): 4.2 [m] 41#110# Pipa 1 ¦ Diameter Pipa: 150 [mm] | 7561
14558 | 01759c3895ce243666b18eb0a88bc139907d68cf | Jl. Raya Pondok Maritim Indah (samping no.1B sisi timur) | A/44.22.00/04.03.01.049/xxxx | - | Zona 5 | Aset Sipil Pendukung | Jembatan Pipa | Pipa PDAM | 41#49# Pipa 1 ¦ Dimensi (Panjang): 4 [m] 41#110# Pipa 1 ¦ Diameter Pipa: 200 [mm] | 7562
14559 | a53e271b1385447b03c4f90cc0821d225d83a859 | Jl. Raya Pondok Maritim Indah (samping no.1B sisi barat) | A/44.22.00/04.03.01.050/xxxx | - | Zona 5 | Aset Sipil Pendukung | Jembatan Pipa | Pipa PDAM | 41#49# Pipa 1 ¦ Dimensi (Panjang): 4 [m] 41#110# Pipa 1 ¦ Diameter Pipa: 100 [mm] | 7563
14560 | c0b2877806bef41f229250f837f4ca7cfd194683 | Jl. Raya Pondok Maritim Baru Kav BB (sisi timur musholah azzaitun) | A/44.22.00/04.03.01.051/xxxx | - | Zona 5 | Aset Sipil Pendukung | Jembatan Pipa | Pipa PDAM | 41#49# Pipa 1 ¦ Dimensi (Panjang): 6.1 [m] 41#110# Pipa 1 ¦ Diameter Pipa: 100 [mm] 46#162# Pagar Matahari ¦ Jumlah: 2 [Buah] 47#49# Gigi Buaya ¦ Dimensi (Panjang): 3 [m] | 7564
14561 | 56df80f56545519be1e5a9387493282a72b88a84 | Jl. Raya Pondok Maritim Baru Kav AA (samping no.1) | A/44.22.00/04.03.01.052/xxxx | - | Zona 5 | Aset Sipil Pendukung | Jembatan Pipa | Pipa PDAM | 41#49# Pipa 1 ¦ Dimensi (Panjang): 5.4 [m] 41#110# Pipa 1 ¦ Diameter Pipa: 100 [mm] 46#162# Pagar Matahari ¦ Jumlah: 2 [Buah] | 7565
14562 | b034b2f320b0324bdc9d1f9c42d9f3b432cabd0e | Perum Graha Kebraon Regency (depan no.C1) | A/44.22.00/04.03.01.053/xxxx | - | Zona 5 | Aset Sipil Pendukung | Jembatan Pipa | Pipa PDAM | 41#49# Pipa 1 ¦ Dimensi (Panjang): 6.6 [m] 41#110# Pipa 1 ¦ Diameter Pipa: 100 [mm] 44#49# Data WF ¦ Dimensi (Panjang): 6.6 [m] 44#50# Data WF ¦ Dimensi (Lebar): 10 [cm] 44#51# Data WF ¦ Dimensi (Tinggi): 20 [cm] 44#162# Data WF ¦ Jumlah: 1 [Buah] 45#49# Bantalan Pipa 1 ¦ Dimensi (Panjang): 30 [cm] 45#50# Bantalan Pipa 1 ¦ Dimensi (Lebar): 10 [cm] 45#51# Bantalan Pipa 1 ¦ Dimensi (Tinggi): 12 [cm] 45#163# Bantalan Pipa 1 ¦ Material (Jumlah): 6 [Kayu] 46#162# Pagar Matahari ¦ Jumlah: 2 [Buah] 47#49# Gigi Buaya ¦ Dimensi (Panjang): 4.5 [m] | 7566
14563 | 7df5c8a0a5e996c2ec9536c4073f6343948cf367 | Jl. Karang Klumprik Barat XVIII - Jl. Karang Klumprik Utara | A/44.22.00/04.03.01.054/xxxx | - | Zona 5 | Aset Sipil Pendukung | Jembatan Pipa | Pipa PDAM | 41#49# Pipa 1 ¦ Dimensi (Panjang): 9.2 [m] 41#110# Pipa 1 ¦ Diameter Pipa: 100 [mm] 44#49# Data WF ¦ Dimensi (Panjang): 9.2 [m] 44#50# Data WF ¦ Dimensi (Lebar): 9.5 [cm] 44#51# Data WF ¦ Dimensi (Tinggi): 19.5 [cm] 44#162# Data WF ¦ Jumlah: 1 [Buah] 45#49# Bantalan Pipa 1 ¦ Dimensi (Panjang): 25 [cm] 45#50# Bantalan Pipa 1 ¦ Dimensi (Lebar): 7.5 [cm] 45#51# Bantalan Pipa 1 ¦ Dimensi (Tinggi): 14 [cm] 45#163# Bantalan Pipa 1 ¦ Material (Jumlah): 7 (-2) [Kayu] 46#162# Pagar Matahari ¦ Jumlah: 2 [Buah] 47#49# Gigi Buaya ¦ Dimensi (Panjang): 7 [m] | 7567
14564 | 2bd8f3d996136e7eec2735ef3f175f4976fa9cf0 | Jl. Prima Kebraon MM/5 (depan no.10) | A/44.22.00/04.03.01.055/xxxx | - | Zona 5 | Aset Sipil Pendukung | Jembatan Pipa | Pipa PDAM | 41#49# Pipa 1 ¦ Dimensi (Panjang): 5.9 [m] 41#110# Pipa 1 ¦ Diameter Pipa: 100 [mm] 46#162# Pagar Matahari ¦ Jumlah: 2 [Buah] 47#49# Gigi Buaya ¦ Dimensi (Panjang): 3.3 [m] | 7568
14565 | 71ccffd2b629517f16a42ec28360a1669db92a1f | Jl. Griya Kebraon Barat CL-18 (samping no.37) | A/44.21.00/04.03.01.056/xxxx | - | Zona 5 | Aset Sipil Pendukung | Jembatan Pipa | Pipa PDAM | 41#49# Pipa 1 ¦ Dimensi (Panjang): 7 [m] 41#110# Pipa 1 ¦ Diameter Pipa: 150 [mm] 44#49# Data WF ¦ Dimensi (Panjang): 7 [m] 44#50# Data WF ¦ Dimensi (Lebar): 12.5 [cm] 44#51# Data WF ¦ Dimensi (Tinggi): 25 [cm] 44#162# Data WF ¦ Jumlah: 1 [Buah] 45#49# Bantalan Pipa 1 ¦ Dimensi (Panjang): 40 [cm] 45#50# Bantalan Pipa 1 ¦ Dimensi (Lebar): 12 [cm] 45#51# Bantalan Pipa 1 ¦ Dimensi (Tinggi): 14 [cm] 45#163# Bantalan Pipa 1 ¦ Material (Jumlah): 5 [Kayu] 47#49# Gigi Buaya ¦ Dimensi (Panjang): 5.5 [cm] 48#52# Air Valve ¦ Dimensi (Diameter): 3/4 [inchi] 48#162# Air Valve ¦ Jumlah: 1 [Buah] | 7569
14566 | e1ec521167332beeb722ff6f69cff60759f15c1f | Jl. Griya Kebraon Tengah V (depan no.AA4) | A/44.21.00/04.03.01.057/xxxx | - | Zona 5 | Aset Sipil Pendukung | Jembatan Pipa | Pipa PDAM | 41#49# Pipa 1 ¦ Dimensi (Panjang): 5.3 [m] 41#110# Pipa 1 ¦ Diameter Pipa: 150 [mm] 44#49# Data WF ¦ Dimensi (Panjang): 4.4 [m] 44#50# Data WF ¦ Dimensi (Lebar): 12.5 [cm] 44#51# Data WF ¦ Dimensi (Tinggi): 25 [cm] 44#162# Data WF ¦ Jumlah: 1 [Buah] 45#49# Bantalan Pipa 1 ¦ Dimensi (Panjang): 40 [cm] 45#50# Bantalan Pipa 1 ¦ Dimensi (Lebar): 13 [cm] 45#51# Bantalan Pipa 1 ¦ Dimensi (Tinggi): 15 [cm] 45#163# Bantalan Pipa 1 ¦ Material (Jumlah): 3 [Kayu] 47#49# Gigi Buaya ¦ Dimensi (Panjang): 4.52 [cm] 48#52# Air Valve ¦ Dimensi (Diameter): 3/4 [inchi] 48#162# Air Valve ¦ Jumlah: 1 [Buah] | 7570
14567 | 39bf20aeb07a58232bf6033293f65f021c4462e2 | Jl. Griya Kebraon Tengah - Jl. Kebraon Asri | A/44.21.00/04.03.01.058/xxxx | - | Zona 5 | Aset Sipil Pendukung | Jembatan Pipa | Pipa PDAM | 41#49# Pipa 1 ¦ Dimensi (Panjang): 4 [m] 41#110# Pipa 1 ¦ Diameter Pipa: 150 [mm] 48#52# Air Valve ¦ Dimensi (Diameter): 3/1 [inchi] 48#162# Air Valve ¦ Jumlah: 1 [Buah] | 7571
14568 | dcf3a1f8a81a18b5451311ae57c6585a5925f3e0 | Jl. Griya Kebraon Tengah (samping blok BH no.22) | A/44.21.00/04.03.01.059/xxxx | - | Zona 5 | Aset Sipil Pendukung | Jembatan Pipa | Pipa PDAM | 41#49# Pipa 1 ¦ Dimensi (Panjang): 6.6 [m] 41#110# Pipa 1 ¦ Diameter Pipa: 150 [mm] 44#49# Data WF ¦ Dimensi (Panjang): 6.6 [m] 44#50# Data WF ¦ Dimensi (Lebar): 10 [cm] 44#51# Data WF ¦ Dimensi (Tinggi): 20 [cm] 44#162# Data WF ¦ Jumlah: 1 [Buah] 45#49# Bantalan Pipa 1 ¦ Dimensi (Panjang): 31 [cm] 45#50# Bantalan Pipa 1 ¦ Dimensi (Lebar): 10 [cm] 45#51# Bantalan Pipa 1 ¦ Dimensi (Tinggi): 15 [cm] 45#163# Bantalan Pipa 1 ¦ Material (Jumlah): 5 (-3) [Kayu] 46#162# Pagar Matahari ¦ Jumlah: 1 [Buah] | 7572
14569 | 420a72d20d38ad721f9ed378712bcc5df714a2f7 | Jl. Gunung Sari indah (samping blok EE no.1) | A/44.17.00/04.03.01.060/xxxx | - | Zona 5 | Aset Sipil Pendukung | Jembatan Pipa | Pipa PDAM | 41#49# Pipa 1 ¦ Dimensi (Panjang): 3.6 [m] 41#110# Pipa 1 ¦ Diameter Pipa: 150 [mm] 48#52# Air Valve ¦ Dimensi (Diameter): 3/4 [inchi] 48#162# Air Valve ¦ Jumlah: 1 [Buah] | 7573
14570 | 9549859cf32849252724364216f11ca27a1c1e73 | Jl. Gunung Sari Indah (samping blok Z no.34) | A/44.17.00/04.03.01.061/xxxx | - | Zona 5 | Aset Sipil Pendukung | Jembatan Pipa | Pipa PDAM | 41#49# Pipa 1 ¦ Dimensi (Panjang): 3.4 [m] 41#110# Pipa 1 ¦ Diameter Pipa: 150 [mm] | 7574
14571 | 59357b695227c5cfd9b5ea5441979aa85b5ee54d | Jl. Gunung Sari Indah (depan blok U no.20) | A/44.17.00/04.03.01.062/xxxx | - | Zona 5 | Aset Sipil Pendukung | Jembatan Pipa | Pipa PDAM | 41#49# Pipa 1 ¦ Dimensi (Panjang): 3.9 [m] 41#110# Pipa 1 ¦ Diameter Pipa: 150 [mm] | 7575
14572 | 797ceedff626619cafe859e22e02f0237317eda7 | Jl. Raya Wiyung Menganti - Perum Taman Pondok Indah (sisi timur) | A/44.18.00/04.03.01.063/xxxx | - | Zona 5 | Aset Sipil Pendukung | Jembatan Pipa | Pipa PDAM | 41#49# Pipa 1 ¦ Dimensi (Panjang): 5.5 [m] 41#110# Pipa 1 ¦ Diameter Pipa: 200 [mm] 44#49# Data WF ¦ Dimensi (Panjang): 5.5 [m] 44#50# Data WF ¦ Dimensi (Lebar): 12.5 [cm] 44#51# Data WF ¦ Dimensi (Tinggi): 25 [cm] 44#162# Data WF ¦ Jumlah: 1 [Buah] 45#49# Bantalan Pipa 1 ¦ Dimensi (Panjang): 40 [cm] 45#50# Bantalan Pipa 1 ¦ Dimensi (Lebar): 10 [cm] 45#51# Bantalan Pipa 1 ¦ Dimensi (Tinggi): 12 [cm] 45#163# Bantalan Pipa 1 ¦ Material (Jumlah): 4 (-4) [Kayu] | 7576
14573 | 702b0afc8b65579146bb49a34bfa192308d03358 | Jl. Raya Wiyung Menganti - Perum Taman Pondok Indah (sisi barat) | A/44.18.00/04.03.01.064/xxxx | - | Zona 5 | Aset Sipil Pendukung | Jembatan Pipa | Pipa PDAM | 41#49# Pipa 1 ¦ Dimensi (Panjang): 7.9 [m] 41#110# Pipa 1 ¦ Diameter Pipa: 200 [mm] 44#49# Data WF ¦ Dimensi (Panjang): 7.5 [m] 44#50# Data WF ¦ Dimensi (Lebar): 12.5 [cm] 44#51# Data WF ¦ Dimensi (Tinggi): 25 [cm] 44#162# Data WF ¦ Jumlah: 2 [Buah] 45#49# Bantalan Pipa 1 ¦ Dimensi (Panjang): 60 [cm] 45#50# Bantalan Pipa 1 ¦ Dimensi (Lebar): 12 [cm] 45#51# Bantalan Pipa 1 ¦ Dimensi (Tinggi): 13 [cm] 45#163# Bantalan Pipa 1 ¦ Material (Jumlah): 5 [Kayu] 47#49# Gigi Buaya ¦ Dimensi (Panjang): 6.8 [m] | 7577
14574 | cd399b8bc4afa1fb0634a01ba759952f9d919267 | Jl. Raya Wiyung (depan PMK UPTD IV Sby) | A/44.18.00/04.03.01.065/xxxx | - | Zona 5 | Aset Sipil Pendukung | Jembatan Pipa | Pipa PDAM | 41#49# Pipa 1 ¦ Dimensi (Panjang): 8.3 [m] 41#110# Pipa 1 ¦ Diameter Pipa: 100 [mm] 44#49# Data WF ¦ Dimensi (Panjang): 8.6 [m] 44#50# Data WF ¦ Dimensi (Lebar): 10 [cm] 44#51# Data WF ¦ Dimensi (Tinggi): 20 [cm] 44#162# Data WF ¦ Jumlah: 1 [Buah] 45#49# Bantalan Pipa 1 ¦ Dimensi (Panjang): 22 [cm] 45#50# Bantalan Pipa 1 ¦ Dimensi (Lebar): 10 [cm] 45#51# Bantalan Pipa 1 ¦ Dimensi (Tinggi): 5 [cm] 45#163# Bantalan Pipa 1 ¦ Material (Jumlah): 5 [UNP] 46#162# Pagar Matahari ¦ Jumlah: 2 [Buah] | 7578
14575 | a3451cc564ae7098f60cffb82061cf8d80029c84 | Jl. Raya Wiyung Menganti - Jl. Wiyung Binamarga | A/44.18.00/04.03.01.066/xxxx | - | Zona 5 | Aset Sipil Pendukung | Jembatan Pipa | Pipa PDAM | 41#49# Pipa 1 ¦ Dimensi (Panjang): 8.9 [m] 41#110# Pipa 1 ¦ Diameter Pipa: 100 [mm] 44#49# Data WF ¦ Dimensi (Panjang): 8.9 [m] 44#50# Data WF ¦ Dimensi (Lebar): 10 [cm] 44#51# Data WF ¦ Dimensi (Tinggi): 30 [cm] 44#162# Data WF ¦ Jumlah: 1 [Buah] 45#49# Bantalan Pipa 1 ¦ Dimensi (Panjang): 9 [cm] 45#50# Bantalan Pipa 1 ¦ Dimensi (Lebar): 10 [cm] 45#51# Bantalan Pipa 1 ¦ Dimensi (Tinggi): 5 [cm] 45#163# Bantalan Pipa 1 ¦ Material (Jumlah): 10 [UNP] 46#162# Pagar Matahari ¦ Jumlah: 2 [Buah] 47#49# Gigi Buaya ¦ Dimensi (Panjang): 7.9 [m] 48#52# Air Valve ¦ Dimensi (Diameter): 3/4 [inchi] 48#162# Air Valve ¦ Jumlah: 1 [Buah] | 7579
14576 | b0335e191c85bed8d3df162395a71c83fd608562 | Jl. Raya Wiyung Menganti (depan no.452 sisi timur) | A/44.18.00/04.03.01.067/xxxx | - | Zona 5 | Aset Sipil Pendukung | Jembatan Pipa | Pipa PDAM | 41#49# Pipa 1 ¦ Dimensi (Panjang): 9.8 [m] 41#110# Pipa 1 ¦ Diameter Pipa: 150 [mm] 44#49# Data WF ¦ Dimensi (Panjang): 9.8 [m] 44#50# Data WF ¦ Dimensi (Lebar): 10 [cm] 44#51# Data WF ¦ Dimensi (Tinggi): 30 [cm] 44#162# Data WF ¦ Jumlah: 1 [Buah] 45#49# Bantalan Pipa 1 ¦ Dimensi (Panjang): 9 [cm] 45#50# Bantalan Pipa 1 ¦ Dimensi (Lebar): 10 [cm] 45#51# Bantalan Pipa 1 ¦ Dimensi (Tinggi): 5 [cm] 45#163# Bantalan Pipa 1 ¦ Material (Jumlah): 10 [UNP] 46#162# Pagar Matahari ¦ Jumlah: 2 [Buah] 47#49# Gigi Buaya ¦ Dimensi (Panjang): 9.3 [m] 48#52# Air Valve ¦ Dimensi (Diameter): 3/4 [inchi] 48#162# Air Valve ¦ Jumlah: 1 [Buah] | 7580
14577 | 149cc618c5f8b6a80c048a08fe8278d1b4610d9b | Jl. Raya Wiyung Menganti (depan no.452 sisi barat) | A/44.18.00/04.03.01.068/xxxx | - | Zona 5 | Aset Sipil Pendukung | Jembatan Pipa | Pipa PDAM | 41#49# Pipa 1 ¦ Dimensi (Panjang): 7.5 [m] 41#110# Pipa 1 ¦ Diameter Pipa: 100 [mm] | 7581
14578 | bd422e4a50eb984de9fc2cb6735fb12d3b85820d | Jl. Raya Wiyung Menganti (samping no.452 sisi selatan) | A/44.14.00/04.03.01.069/xxxx | - | Zona 5 | Aset Sipil Pendukung | Jembatan Pipa | Pipa PDAM | 41#49# Pipa 1 ¦ Dimensi (Panjang): 10.6 [m] 41#110# Pipa 1 ¦ Diameter Pipa: 300 [mm] 49#49# Box Air Valve 1 ¦ Dimensi (Panjang): 50 [cm] 49#50# Box Air Valve 1 ¦ Dimensi (Lebar): 30 [cm] 49#51# Box Air Valve 1 ¦ Dimensi (Tinggi): 60 [cm] | 7582
14579 | 2ce45a2f6ee55b95e5adbdb9f2bd96eae18bcb94 | Jl. Raya Wiyung Menganti (samping no.452 sisi utara) | A/44.14.00/04.03.01.070/xxxx | - | Zona 5 | Aset Sipil Pendukung | Jembatan Pipa | Pipa PDAM | 41#49# Pipa 1 ¦ Dimensi (Panjang): 10.6 [m] 41#110# Pipa 1 ¦ Diameter Pipa: 150 [mm] 44#49# Data WF ¦ Dimensi (Panjang): 8.9 [m] 44#50# Data WF ¦ Dimensi (Lebar): 10 [cm] 44#51# Data WF ¦ Dimensi (Tinggi): 20 [cm] 44#162# Data WF ¦ Jumlah: 2 [Buah] 45#49# Bantalan Pipa 1 ¦ Dimensi (Panjang): 35 [cm] 45#50# Bantalan Pipa 1 ¦ Dimensi (Lebar): 10 [cm] 45#51# Bantalan Pipa 1 ¦ Dimensi (Tinggi): 15 [cm] 45#163# Bantalan Pipa 1 ¦ Material (Jumlah): 5 [Kayu] 46#162# Pagar Matahari ¦ Jumlah: 2 [Buah] 48#52# Air Valve ¦ Dimensi (Diameter): 3/4 [inchi] 48#162# Air Valve ¦ Jumlah: 2 [Buah] | 7583
14580 | b877248558cde86a84e200a56e5f7737cfb54483 | Jl. Raya Wiyung Menganti - Jl. Raya Babatan Pratama (sisi timur) | A/44.18.00/04.03.01.071/xxxx | - | Zona 5 | Aset Sipil Pendukung | Jembatan Pipa | Pipa PDAM | 41#49# Pipa 1 ¦ Dimensi (Panjang): 10 [m] 41#110# Pipa 1 ¦ Diameter Pipa: 150 [mm] 44#49# Data WF ¦ Dimensi (Panjang): 10 [m] 44#50# Data WF ¦ Dimensi (Lebar): 10 [cm] 44#51# Data WF ¦ Dimensi (Tinggi): 30 [cm] 44#162# Data WF ¦ Jumlah: 1 [Buah] 45#49# Bantalan Pipa 1 ¦ Dimensi (Panjang): 9 [cm] 45#50# Bantalan Pipa 1 ¦ Dimensi (Lebar): 10 [cm] 45#51# Bantalan Pipa 1 ¦ Dimensi (Tinggi): 5 [cm] 45#163# Bantalan Pipa 1 ¦ Material (Jumlah): 10 [UNP] 46#162# Pagar Matahari ¦ Jumlah: 2 [Buah] 47#49# Gigi Buaya ¦ Dimensi (Panjang): 9.5 [m] 48#52# Air Valve ¦ Dimensi (Diameter): 3/4 [inchi] 48#162# Air Valve ¦ Jumlah: 1 [Buah] | 7584
14581 | da075cebb6ba982f509266da322ec77fdcf7c15e | Jl. Raya Wiyung Menganti - Jl. Raya Babatan Pratama (sisi barat) | A/44.18.00/04.03.01.072/xxxx | - | Zona 5 | Aset Sipil Pendukung | Jembatan Pipa | Pipa PDAM | 41#49# Pipa 1 ¦ Dimensi (Panjang): 5.5 [m] 41#110# Pipa 1 ¦ Diameter Pipa: 150 [mm] | 7585
14582 | 3324952cb273e8c5609cc0d60b7a09948ff144c9 | Jl. Raya Menganti Karangan (depan no.68) | A/44.19.00/04.03.01.073/xxxx | - | Zona 5 | Aset Sipil Pendukung | Jembatan Pipa | Pipa PDAM | 41#49# Pipa 1 ¦ Dimensi (Panjang): 8.3 [m] 41#110# Pipa 1 ¦ Diameter Pipa: 200 [mm] 44#49# Data WF ¦ Dimensi (Panjang): 7.1 [m] 44#50# Data WF ¦ Dimensi (Lebar): 10 [cm] 44#51# Data WF ¦ Dimensi (Tinggi): 30 [cm] 44#162# Data WF ¦ Jumlah: 1 [Buah] 45#49# Bantalan Pipa 1 ¦ Dimensi (Panjang): 9 [cm] 45#50# Bantalan Pipa 1 ¦ Dimensi (Lebar): 10 [cm] 45#51# Bantalan Pipa 1 ¦ Dimensi (Tinggi): 5 [cm] 45#163# Bantalan Pipa 1 ¦ Material (Jumlah): 10 [UNP] 46#162# Pagar Matahari ¦ Jumlah: 2 [Buah] 47#49# Gigi Buaya ¦ Dimensi (Panjang): 7.8 [m] 48#52# Air Valve ¦ Dimensi (Diameter): 3/4 [inchi] 48#162# Air Valve ¦ Jumlah: 1 [Buah] | 7586
14583 | 25fb3dbbb54553d5e356d2e0018647133c85276a | Jl. Raya Babatan Menganti (depan no.16A) | A/44.19.00/04.03.01.074/xxxx | - | Zona 5 | Aset Sipil Pendukung | Jembatan Pipa | Pipa PDAM | 41#49# Pipa 1 ¦ Dimensi (Panjang): 8.2 [m] 41#110# Pipa 1 ¦ Diameter Pipa: 300 [mm] 44#49# Data WF ¦ Dimensi (Panjang): 8.2 [m] 44#50# Data WF ¦ Dimensi (Lebar): 12.5 [cm] 44#51# Data WF ¦ Dimensi (Tinggi): 25 [cm] 44#162# Data WF ¦ Jumlah: 1 [Buah] 45#49# Bantalan Pipa 1 ¦ Dimensi (Panjang): 38 [cm] 45#50# Bantalan Pipa 1 ¦ Dimensi (Lebar): 11 [cm] 45#51# Bantalan Pipa 1 ¦ Dimensi (Tinggi): 14 [cm] 45#163# Bantalan Pipa 1 ¦ Material (Jumlah): 3 (-1) [Kayu] 46#162# Pagar Matahari ¦ Jumlah: 2 [Buah] 48#52# Air Valve ¦ Dimensi (Diameter): 3/4 [inchi] 48#162# Air Valve ¦ Jumlah: 1 [Buah] | 7587
14584 | 3ae8622afee5f69eca902a5c89f832d4b55d5dc1 | Jl. Raya Babatan - Griya Babatan Mukti | A/44.19.00/04.03.01.075/xxxx | - | Zona 5 | Aset Sipil Pendukung | Jembatan Pipa | Pipa PDAM | 41#49# Pipa 1 ¦ Dimensi (Panjang): 8.2 [m] 41#110# Pipa 1 ¦ Diameter Pipa: 200 [mm] 44#49# Data WF ¦ Dimensi (Panjang): 8.2 [m] 44#50# Data WF ¦ Dimensi (Lebar): 10 [cm] 44#51# Data WF ¦ Dimensi (Tinggi): 30 [cm] 44#162# Data WF ¦ Jumlah: 1 [Buah] 45#49# Bantalan Pipa 1 ¦ Dimensi (Panjang): 9 [cm] 45#50# Bantalan Pipa 1 ¦ Dimensi (Lebar): 10 [cm] 45#51# Bantalan Pipa 1 ¦ Dimensi (Tinggi): 5 [cm] 45#163# Bantalan Pipa 1 ¦ Material (Jumlah): 8 [UNP] 46#162# Pagar Matahari ¦ Jumlah: 2 [Buah] 47#49# Gigi Buaya ¦ Dimensi (Panjang): 7.7 [m] 48#52# Air Valve ¦ Dimensi (Diameter): 3/4 [inchi] 48#162# Air Valve ¦ Jumlah: 1 [Buah] | 7588
14585 | fb3a94eb59121edc5f46af0a9421946f13a7449a | Jl. Raya Wiyung Menganti (samping no.484) | A/44.14.00/04.03.01.076/xxxx | - | Zona 5 | Aset Sipil Pendukung | Jembatan Pipa | Pipa PDAM | 41#49# Pipa 1 ¦ Dimensi (Panjang): 10.5 [m] 41#110# Pipa 1 ¦ Diameter Pipa: 300 [mm] 44#49# Data WF ¦ Dimensi (Panjang): 10.5 [m] 44#50# Data WF ¦ Dimensi (Lebar): 10 [cm] 44#51# Data WF ¦ Dimensi (Tinggi): 23 [cm] 44#162# Data WF ¦ Jumlah: 1 [Buah] 45#49# Bantalan Pipa 1 ¦ Dimensi (Panjang): 42 [cm] 45#50# Bantalan Pipa 1 ¦ Dimensi (Lebar): 10 [cm] 45#51# Bantalan Pipa 1 ¦ Dimensi (Tinggi): 15 [cm] 45#163# Bantalan Pipa 1 ¦ Material (Jumlah): 6 [Kayu] 46#162# Pagar Matahari ¦ Jumlah: 2 [Buah] 48#52# Air Valve ¦ Dimensi (Diameter): 3/4 [inchi] 48#162# Air Valve ¦ Jumlah: 1 [Buah] 49#49# Box Air Valve 1 ¦ Dimensi (Panjang): 40 [cm] 49#50# Box Air Valve 1 ¦ Dimensi (Lebar): 20 [cm] 49#51# Box Air Valve 1 ¦ Dimensi (Tinggi): 60 [cm] | 7589
14586 | e6407a19934f62b7a06e7ed3abd66dbfb656cc2f | Jl. Raya Wiyung Menganti - Jl. Dukuh Gemol Kali | A/44.14.00/04.03.01.077/xxxx | - | Zona 5 | Aset Sipil Pendukung | Jembatan Pipa | Pipa PDAM | 41#49# Pipa 1 ¦ Dimensi (Panjang): 21.1 [m] 41#110# Pipa 1 ¦ Diameter Pipa: 300 [mm] 44#49# Data WF ¦ Dimensi (Panjang): 21.1 [m] 44#50# Data WF ¦ Dimensi (Lebar): 10 [cm] 44#51# Data WF ¦ Dimensi (Tinggi): 25 [cm] 44#162# Data WF ¦ Jumlah: 2 [Buah] 45#49# Bantalan Pipa 1 ¦ Dimensi (Panjang): 45 [cm] 45#50# Bantalan Pipa 1 ¦ Dimensi (Lebar): 15 [cm] 45#51# Bantalan Pipa 1 ¦ Dimensi (Tinggi): 20 [cm] 45#163# Bantalan Pipa 1 ¦ Material (Jumlah): 13 [Kayu] 49#49# Box Air Valve 1 ¦ Dimensi (Panjang): 40 [cm] 49#50# Box Air Valve 1 ¦ Dimensi (Lebar): 20 [cm] 49#51# Box Air Valve 1 ¦ Dimensi (Tinggi): 60 [cm] | 7590
14587 | 61e61ed98285bc0daaeffe7192aa2eac8c741ee9 | Jl. Raya Wiyung Menganti (depan no.4) | A/44.17.00/04.03.01.078/xxxx | - | Zona 5 | Aset Sipil Pendukung | Jembatan Pipa | Pipa PDAM | 41#49# Pipa 1 ¦ Dimensi (Panjang): 15 [m] 41#110# Pipa 1 ¦ Diameter Pipa: 300 [mm] 44#49# Data WF ¦ Dimensi (Panjang): 15 [m] 44#50# Data WF ¦ Dimensi (Lebar): 15 [cm] 44#51# Data WF ¦ Dimensi (Tinggi): 30 [cm] 44#162# Data WF ¦ Jumlah: 2 [Buah] 45#49# Bantalan Pipa 1 ¦ Dimensi (Panjang): 60 [cm] 45#50# Bantalan Pipa 1 ¦ Dimensi (Lebar): 15 [cm] 45#51# Bantalan Pipa 1 ¦ Dimensi (Tinggi): 20 [cm] 45#163# Bantalan Pipa 1 ¦ Material (Jumlah): 9 [Kayu] 47#49# Gigi Buaya ¦ Dimensi (Panjang): 13.5 [m] | 7591
14588 | e1c18fbabea4ec5d2a97fe0c05f36e5964f3a41d | Jl. Darmo Indah Timur (samping no.64B) | A/44.08.00/04.03.01.079/xxxx | - | Zona 5 | Aset Sipil Pendukung | Jembatan Pipa | Pipa PDAM | 41#49# Pipa 1 ¦ Dimensi (Panjang): 4.7 [m] 41#110# Pipa 1 ¦ Diameter Pipa: 150 [mm] 48#52# Air Valve ¦ Dimensi (Diameter): 3/4 [inchi] 48#162# Air Valve ¦ Jumlah: 1 [Buah] | 7592
14589 | 3888318086c75cc7d291cb7b50a726095c072d15 | Jl. Raya Sememi Jaya - Jl. Sememi Jaya IX A | A/44.42.00/04.03.01.080/xxxx | - | Zona 5 | Aset Sipil Pendukung | Jembatan Pipa | Pipa PDAM | 41#49# Pipa 1 ¦ Dimensi (Panjang): 5.5 [m] 41#110# Pipa 1 ¦ Diameter Pipa: 150 [mm] 44#49# Data WF ¦ Dimensi (Panjang): 5.5 [m] 44#50# Data WF ¦ Dimensi (Lebar): 15 [cm] 44#51# Data WF ¦ Dimensi (Tinggi): 30 [cm] 44#162# Data WF ¦ Jumlah: 1 [Buah] 45#49# Bantalan Pipa ¦ Dimensi (Panjang): 30 [cm] 45#50# Bantalan Pipa ¦ Dimensi (Lebar): 10 [cm] 45#51# Bantalan Pipa ¦ Dimensi (Tinggi): 12 [cm] 45#163# Bantalan Pipa ¦ Material (Jumlah): 5 [Kayu] 47#49# Gigi Buaya ¦ Dimensi (Panjang): 5.2 [m] | 7593
14590 | ecca898cab665849ca5c1a853b7570b723e7b903 | Jl. Raya Sememi Jaya - Jl. Sememi Kendung | A/44.42.00/04.03.01.081/xxxx | - | Zona 5 | Aset Sipil Pendukung | Jembatan Pipa | Pipa PDAM | 41#49# Pipa 1 ¦ Dimensi (Panjang): 8 [m] 41#110# Pipa 1 ¦ Diameter Pipa: 450 [mm] 44#49# Data WF ¦ Dimensi (Panjang): 8 [m] 44#50# Data WF ¦ Dimensi (Lebar): 15 [cm] 44#51# Data WF ¦ Dimensi (Tinggi): 30 [cm] 44#162# Data WF ¦ Jumlah: 2 [Buah] 45#49# Bantalan Pipa ¦ Dimensi (Panjang): 75 [cm] 45#50# Bantalan Pipa ¦ Dimensi (Lebar): 7 [cm] 45#51# Bantalan Pipa ¦ Dimensi (Tinggi): 15 [cm] 45#163# Bantalan Pipa ¦ Material (Jumlah): 4 [UNP] 46#162# Pagar Matahari ¦ Jumlah: 2 [Buah] 47#49# Gigi Buaya ¦ Dimensi (Panjang): 4 [m] 48#52# Air Valve ¦ Dimensi (Diameter): 2 [cm] 48#162# Air Valve ¦ Jumlah: 2 [Buah] 49#49# Box Air Valve ¦ Dimensi (Panjang): 100 [cm] 49#50# Box Air Valve ¦ Dimensi (Lebar): 70 [cm] 49#51# Box Air Valve ¦ Dimensi (Tinggi): 140 [cm] | 7594
14591 | 06458e7a2450938c8ecd8c25d1afb1137e1e804f | Jl. Raya Benowo - Mulyorejo Baru IV | A/44.43.00/04.03.01.082/xxxx | - | Zona 5 | Aset Sipil Pendukung | Jembatan Pipa | Pipa PDAM | 41#49# Pipa 1 ¦ Dimensi (Panjang): 5.9 [m] 41#110# Pipa 1 ¦ Diameter Pipa: 100 [mm] 44#49# Data WF ¦ Dimensi (Panjang): 5.9 [m] 44#50# Data WF ¦ Dimensi (Lebar): 10 [cm] 44#51# Data WF ¦ Dimensi (Tinggi): 20 [cm] 44#162# Data WF ¦ Jumlah: 1 [Buah] 45#49# Bantalan Pipa ¦ Dimensi (Panjang): 30 [cm] 45#50# Bantalan Pipa ¦ Dimensi (Lebar): 8 [cm] 45#51# Bantalan Pipa ¦ Dimensi (Tinggi): 12 [cm] 45#163# Bantalan Pipa ¦ Material (Jumlah): 3 [Kayu] | 7595
14592 | 896b7d3092821a969c32f3df2206e88e4e9c487e | Jl. Raya Benowo (depan no.1-3 universitas wijaya putra) | A/44.43.00/04.03.01.083/xxxx | - | Zona 5 | Aset Sipil Pendukung | Jembatan Pipa | Pipa PDAM | 41#49# Pipa 1 ¦ Dimensi (Panjang): 4.5 [m] 41#110# Pipa 1 ¦ Diameter Pipa: 100 [mm] | 7596
14593 | 0143ab4e7796a916f137eae5c7c4d5d8d11b8056 | Jl. Raya Benowo - Jl. Mulyorejo Baru I A | A/44.43.00/04.03.01.084/xxxx | - | Zona 5 | Aset Sipil Pendukung | Jembatan Pipa | Pipa PDAM | 41#49# Pipa 1 ¦ Dimensi (Panjang): 4.6 [m] 41#110# Pipa 1 ¦ Diameter Pipa: 150 [mm] 44#49# Data WF ¦ Dimensi (Panjang): 4.6 [m] 44#50# Data WF ¦ Dimensi (Lebar): 10 [cm] 44#51# Data WF ¦ Dimensi (Tinggi): 20 [cm] 44#162# Data WF ¦ Jumlah: 1 [Buah] 45#49# Bantalan Pipa ¦ Dimensi (Panjang): 31 [cm] 45#50# Bantalan Pipa ¦ Dimensi (Lebar): 8 [cm] 45#51# Bantalan Pipa ¦ Dimensi (Tinggi): 12 [cm] 45#163# Bantalan Pipa ¦ Material (Jumlah): 4 [Kayu] | 7597
14594 | f1f291149113bcf0136353ecfe14b334c5993138 | Jl. Raya Babat Jerawat (depan no.41) | A/44.43.00/04.03.01.085/xxxx | - | Zona 5 | Aset Sipil Pendukung | Jembatan Pipa | Pipa PDAM | 41#49# Pipa 1 ¦ Dimensi (Panjang): 7.9 [m] 41#110# Pipa 1 ¦ Diameter Pipa: 100 [mm] 44#49# Data WF ¦ Dimensi (Panjang): 7.9 [m] 44#50# Data WF ¦ Dimensi (Lebar): 10 [cm] 44#51# Data WF ¦ Dimensi (Tinggi): 30 [cm] 44#162# Data WF ¦ Jumlah: 1 [Buah] 45#49# Bantalan Pipa ¦ Dimensi (Panjang): 9 [cm] 45#50# Bantalan Pipa ¦ Dimensi (Lebar): 6.5 [cm] 45#51# Bantalan Pipa ¦ Dimensi (Tinggi): 6 [cm] 45#163# Bantalan Pipa ¦ Material (Jumlah): 2 [UNP] 46#162# Pagar Matahari ¦ Jumlah: 2 [Buah] 47#49# Gigi Buaya ¦ Dimensi (Panjang): 4.5 [m] | 7598
14595 | e3872e1a3857d6d22c84d14ce3e227abff2ff869 | Jl. Raya Babat Jerawat (depan no.139) | A/44.44.00/04.03.01.086/xxxx | - | Zona 5 | Aset Sipil Pendukung | Jembatan Pipa | Pipa PDAM | 41#49# Pipa 1 ¦ Dimensi (Panjang): 9.9 [m] 41#110# Pipa 1 ¦ Diameter Pipa: 100 [mm] 44#49# Data WF ¦ Dimensi (Panjang): 9.9 [m] 44#50# Data WF ¦ Dimensi (Lebar): 10 [cm] 44#51# Data WF ¦ Dimensi (Tinggi): 30 [cm] 44#162# Data WF ¦ Jumlah: 1 [Buah] 45#49# Bantalan Pipa ¦ Dimensi (Panjang): 41 [cm] 45#50# Bantalan Pipa ¦ Dimensi (Lebar): 12 [cm] 45#51# Bantalan Pipa ¦ Dimensi (Tinggi): 15 [cm] 45#163# Bantalan Pipa ¦ Material (Jumlah): 6 [Kayu] 46#162# Pagar Matahari ¦ Jumlah: 2 [Buah] 47#49# Gigi Buaya ¦ Dimensi (Panjang): 8.9 [m] | 7599
14596 | 458c41349048d3b0e20fd78045064cb04708a0b2 | Jl. Raya Pakal - Perum Korps Cacad Veteran RI TNI - Polri | A/44.44.00/04.03.01.087/xxxx | - | Zona 5 | Aset Sipil Pendukung | Jembatan Pipa | Pipa PDAM | 41#49# Pipa 1 ¦ Dimensi (Panjang): 7.3 [m] 41#110# Pipa 1 ¦ Diameter Pipa: 150 [mm] 44#49# Data WF ¦ Dimensi (Panjang): 7.3 [m] 44#50# Data WF ¦ Dimensi (Lebar): 10 [cm] 44#51# Data WF ¦ Dimensi (Tinggi): 20 [cm] 44#162# Data WF ¦ Jumlah: 1 [Buah] 45#49# Bantalan Pipa 1 ¦ Dimensi (Panjang): 35 [cm] 45#50# Bantalan Pipa 1 ¦ Dimensi (Lebar): 12 [cm] 45#51# Bantalan Pipa 1 ¦ Dimensi (Tinggi): 15 [cm] 45#163# Bantalan Pipa 1 ¦ Material (Jumlah): 5 (-1) [Kayu] | 7600
14597 | fabd520afa02cd9a8574c7435390e0e11b015050 | Jl. Raya Pakal (depan no.15) | A/44.44.00/04.03.01.088/xxxx | - | Zona 5 | Aset Sipil Pendukung | Jembatan Pipa | Pipa PDAM | 41#49# Pipa 1 ¦ Dimensi (Panjang): 8.3 [m] 41#110# Pipa 1 ¦ Diameter Pipa: 150 [mm] 44#49# Data WF ¦ Dimensi (Panjang): 8.3 [m] 44#50# Data WF ¦ Dimensi (Lebar): 10 [cm] 44#51# Data WF ¦ Dimensi (Tinggi): 20 [cm] 44#162# Data WF ¦ Jumlah: 1 [Buah] 45#49# Bantalan Pipa 1 ¦ Dimensi (Panjang): 35 [cm] 45#50# Bantalan Pipa 1 ¦ Dimensi (Lebar): 6 [cm] 45#51# Bantalan Pipa 1 ¦ Dimensi (Tinggi): 12 [cm] 45#163# Bantalan Pipa 1 ¦ Material (Jumlah): 4 (-2) [Kayu] | 7601
14598 | 8734815dc4837baadd0b184190cd2d853a22fbbc | Jl. Raya Pakal - Jl. Pakal AMD | A/44.44.00/04.03.01.089/xxxx | - | Zona 5 | Aset Sipil Pendukung | Jembatan Pipa | Pipa PDAM | 41#49# Pipa 1 ¦ Dimensi (Panjang): 8.3 [m] 41#110# Pipa 1 ¦ Diameter Pipa: 150 [mm] 44#49# Data WF ¦ Dimensi (Panjang): 8.3 [m] 44#50# Data WF ¦ Dimensi (Lebar): 10 [cm] 44#51# Data WF ¦ Dimensi (Tinggi): 30 [cm] 44#162# Data WF ¦ Jumlah: 2 [Buah] 45#49# Bantalan Pipa ¦ Dimensi (Panjang): 50 [cm] 45#50# Bantalan Pipa ¦ Dimensi (Lebar): 12 [cm] 45#51# Bantalan Pipa ¦ Dimensi (Tinggi): 14 [cm] 45#163# Bantalan Pipa ¦ Material (Jumlah): 7 [Kayu] 46#162# Pagar Matahari ¦ Jumlah: 2 [Buah] 47#49# Gigi Buaya ¦ Dimensi (Panjang): 7.1 [inchi] | 7602
14599 | 9aef336c401f205794cb5434edc56df8f7095322 | Jl. Raya Pakal - Pakal Residence | A/44.44.00/04.03.01.090/xxxx | - | Zona 5 | Aset Sipil Pendukung | Jembatan Pipa | Pipa PDAM | 41#49# Pipa 1 ¦ Dimensi (Panjang): 6 [m] 41#110# Pipa 1 ¦ Diameter Pipa: 150 [mm] 44#49# Data WF ¦ Dimensi (Panjang): 6 [m] 44#50# Data WF ¦ Dimensi (Lebar): 10 [cm] 44#51# Data WF ¦ Dimensi (Tinggi): 20 [cm] 44#162# Data WF ¦ Jumlah: 1 [Buah] 45#49# Bantalan Pipa ¦ Dimensi (Panjang): 30 [cm] 45#50# Bantalan Pipa ¦ Dimensi (Lebar): 8 [cm] 45#51# Bantalan Pipa ¦ Dimensi (Tinggi): 12 [cm] 45#163# Bantalan Pipa ¦ Material (Jumlah): 4 [Kayu] 46#162# Pagar Matahari ¦ Jumlah: 2 [Buah] 47#49# Gigi Buaya ¦ Dimensi (Panjang): 5.5 [m] | 7603
14600 | 5cca58b77b00ceb91bfb2f8c3040f20755bfb120 | Jl. Benowo (samping no.65) | A/44.44.00/04.03.01.091/xxxx | - | Zona 5 | Aset Sipil Pendukung | Jembatan Pipa | Pipa PDAM | 41#49# Pipa 1 ¦ Dimensi (Panjang): 5.2 [m] 41#110# Pipa 1 ¦ Diameter Pipa: 100 [mm] 44#49# Data WF ¦ Dimensi (Panjang): 5.2 [cm] 44#50# Data WF ¦ Dimensi (Lebar): 7.5 [cm] 44#51# Data WF ¦ Dimensi (Tinggi): 15 [mm] 44#162# Data WF ¦ Jumlah: 1 [Buah] 45#49# Bantalan Pipa ¦ Dimensi (Panjang): 40 [cm] 45#50# Bantalan Pipa ¦ Dimensi (Lebar): 8 [cm] 45#51# Bantalan Pipa ¦ Dimensi (Tinggi): 8 [cm] 45#163# Bantalan Pipa ¦ Material (Jumlah): 4 [Kayu] | 7604
14601 | 3ccbcf90077de4dcfeb71d03415020f4a6019b80 | Jl. Makam Benowo (samping yayasan yatim piatu thoriqul jannah) | A/44.44.00/04.03.01.092/xxxx | - | Zona 5 | Aset Sipil Pendukung | Jembatan Pipa | Pipa PDAM | 41#49# Pipa 1 ¦ Dimensi (Panjang): 11.8 [m] 41#110# Pipa 1 ¦ Diameter Pipa: 100 [mm] 44#49# Data WF ¦ Dimensi (Panjang): 10.5 [m] 44#50# Data WF ¦ Dimensi (Lebar): 10 [cm] 44#51# Data WF ¦ Dimensi (Tinggi): 20 [cm] 44#162# Data WF ¦ Jumlah: 1 [Buah] 45#49# Bantalan Pipa 1 ¦ Dimensi (Panjang): 10 [cm] 45#50# Bantalan Pipa 1 ¦ Dimensi (Lebar): 6.5 [cm] 45#51# Bantalan Pipa 1 ¦ Dimensi (Tinggi): 3 [cm] 45#163# Bantalan Pipa 1 ¦ Material (Jumlah): 7 [UNP] 46#162# Pagar Matahari ¦ Jumlah: 2 [Buah] 47#49# Gigi Buaya ¦ Dimensi (Panjang): 6 [m] 48#52# Air Valve ¦ Dimensi (Diameter): 3/4 [inchi] 48#162# Air Valve ¦ Jumlah: 1 [Buah] | 7605
14602 | 4f919dce447b278a0fe94ea849c1423de7bfefee | Jl. Simo Gunung I (depan no.50 sisi selatan) | A/44.04.00/04.03.01.093/xxxx | - | Zona 5 | Aset Sipil Pendukung | Jembatan Pipa | Pipa PDAM | 41#49# Pipa 1 ¦ Dimensi (Panjang): 3.2 [m] 41#110# Pipa 1 ¦ Diameter Pipa: 150 [mm] | 7606
14603 | 04fd688baf4eb36ae4905b87ff5dad9a10ed9f18 | Jl. Simo Gunung I (samping no.50 sisi utara) | A/44.04.00/04.03.01.094/xxxx | - | Zona 5 | Aset Sipil Pendukung | Jembatan Pipa | Pipa PDAM | 41#49# Pipa 1 ¦ Dimensi (Panjang): 3.3 [m] 41#110# Pipa 1 ¦ Diameter Pipa: 100 [mm] | 7607
14604 | aaed2fbb92ceda436e1a029492fa2a576a12d98f | Jl. Simo Tambaan Sekolahan (samping no.18B) | A/44.07.00/04.03.01.095/xxxx | - | Zona 5 | Aset Sipil Pendukung | Jembatan Pipa | Pipa PDAM | 41#49# Pipa 1 ¦ Dimensi (Panjang): 8.7 [m] 41#110# Pipa 1 ¦ Diameter Pipa: 100 [mm] 44#49# Data WF ¦ Dimensi (Panjang): 8.7 [m] 44#50# Data WF ¦ Dimensi (Lebar): 12.5 [cm] 44#51# Data WF ¦ Dimensi (Tinggi): 25 [cm] 44#162# Data WF ¦ Jumlah: 1 [Buah] 45#49# Bantalan Pipa 1 ¦ Dimensi (Panjang): 30 [cm] 45#50# Bantalan Pipa 1 ¦ Dimensi (Lebar): 10 [cm] 45#51# Bantalan Pipa 1 ¦ Dimensi (Tinggi): 14 [cm] 45#163# Bantalan Pipa 1 ¦ Material (Jumlah): 3 (-2) [Kayu] | 7608
14605 | ca36bb72ccd26d4a9c21701c26065c3a8a4d8c69 | Jl. Simo Hilir Raya Blok 5A (depan no.15) | A/44.07.00/04.03.01.096/xxxx | - | Zona 5 | Aset Sipil Pendukung | Jembatan Pipa | Pipa PDAM | 41#49# Pipa 1 ¦ Dimensi (Panjang): 8.9 [m] 41#110# Pipa 1 ¦ Diameter Pipa: 150 [mm] 44#49# Data WF ¦ Dimensi (Panjang): 8.5 [m] 44#50# Data WF ¦ Dimensi (Lebar): 12.5 [cm] 44#51# Data WF ¦ Dimensi (Tinggi): 25 [cm] 44#162# Data WF ¦ Jumlah: 1 [Buah] 45#49# Bantalan Pipa ¦ Dimensi (Panjang): 36 [cm] 45#50# Bantalan Pipa ¦ Dimensi (Lebar): 12 [cm] 45#51# Bantalan Pipa ¦ Dimensi (Tinggi): 14 [cm] 45#163# Bantalan Pipa ¦ Material (Jumlah): 5 [Kayu] 46#162# Pagar Matahari ¦ Jumlah: 2 [Buah] 47#49# Gigi Buaya ¦ Dimensi (Panjang): 7.8 [m] | 7609
14606 | cf7ff99cbced701c61fa4d3cf6d70a9e5c72d663 | Jl. Simo Hilir Raya Blok (depan no.12) | A/44.07.00/04.03.01.097/xxxx | - | Zona 5 | Aset Sipil Pendukung | Jembatan Pipa | Pipa PDAM | 41#49# Pipa 1 ¦ Dimensi (Panjang): 9.2 [m] 41#110# Pipa 1 ¦ Diameter Pipa: 450 [mm] 44#49# Data WF ¦ Dimensi (Panjang): 9.2 [m] 44#50# Data WF ¦ Dimensi (Lebar): 11 [cm] 44#51# Data WF ¦ Dimensi (Tinggi): 25 [cm] 44#162# Data WF ¦ Jumlah: 2 [Buah] 45#49# Bantalan Pipa 1 ¦ Dimensi (Panjang): 60 [cm] 45#50# Bantalan Pipa 1 ¦ Dimensi (Lebar): 15 [cm] 45#51# Bantalan Pipa 1 ¦ Dimensi (Tinggi): 19 [cm] 45#163# Bantalan Pipa 1 ¦ Material (Jumlah): 8 (-1) [Kayu] 46#162# Pagar Matahari ¦ Jumlah: 1 (-1) [Buah] 49#49# Box Air Valve 1 ¦ Dimensi (Panjang): 20 [cm] 49#50# Box Air Valve 1 ¦ Dimensi (Lebar): 40 [cm] 49#51# Box Air Valve 1 ¦ Dimensi (Tinggi): 60 [cm] | 7610
14607 | 40beeea343e1dd1ce7df5b82277f0a2335dca5cd | Jl. Donowati VI (samping no.56) | A/44.07.00/04.03.01.098/xxxx | - | Zona 5 | Aset Sipil Pendukung | Jembatan Pipa | Pipa PDAM | 41#49# Pipa 1 ¦ Dimensi (Panjang): 4.5 [m] 41#110# Pipa 1 ¦ Diameter Pipa: 100 [mm] 44#49# Data WF ¦ Dimensi (Panjang): 4.5 [m] 44#50# Data WF ¦ Dimensi (Lebar): 7.5 [cm] 44#51# Data WF ¦ Dimensi (Tinggi): 15 [cm] 44#162# Data WF ¦ Jumlah: 1 [Buah] 45#49# Bantalan Pipa 1 ¦ Dimensi (Panjang): 30 [cm] 45#50# Bantalan Pipa 1 ¦ Dimensi (Lebar): 12 [cm] 45#51# Bantalan Pipa 1 ¦ Dimensi (Tinggi): 14 [cm] 45#163# Bantalan Pipa 1 ¦ Material (Jumlah): 3 (-1) [Kayu] 48#52# Air Valve ¦ Dimensi (Diameter): 3/4 [inchi] 48#162# Air Valve ¦ Jumlah: 1 [Buah] | 7611
14608 | 214c0f2fe9aec29cb00c38ea13b5f5995b363e4b | Jl. Donowati IV (samping no.57) | A/44.07.00/04.03.01.099/xxxx | - | Zona 5 | Aset Sipil Pendukung | Jembatan Pipa | Pipa PDAM | 41#49# Pipa 1 ¦ Dimensi (Panjang): 5.6 [m] 41#110# Pipa 1 ¦ Diameter Pipa: 100 [mm] 44#49# Data WF ¦ Dimensi (Panjang): 5.6 [m] 44#50# Data WF ¦ Dimensi (Lebar): 7.5 [cm] 44#51# Data WF ¦ Dimensi (Tinggi): 15 [cm] 44#162# Data WF ¦ Jumlah: 1 [Buah] 45#49# Bantalan Pipa 1 ¦ Dimensi (Panjang): 26 [cm] 45#50# Bantalan Pipa 1 ¦ Dimensi (Lebar): 12 [cm] 45#51# Bantalan Pipa 1 ¦ Dimensi (Tinggi): 15 [cm] 45#163# Bantalan Pipa 1 ¦ Material (Jumlah): 5 (-2) [Kayu] 48#52# Air Valve ¦ Dimensi (Diameter): 3/4 [inchi] 48#162# Air Valve ¦ Jumlah: 1 [Buah] | 7612
14609 | b1c492ca60730de1d8d031d4f6cd8eab26e4922e | Jl. Donowati II (samping no.47) | A/44.07.00/04.03.01.100/xxxx | - | Zona 5 | Aset Sipil Pendukung | Jembatan Pipa | Pipa PDAM | 41#49# Pipa 1 ¦ Dimensi (Panjang): 5.8 [m] 41#110# Pipa 1 ¦ Diameter Pipa: 100 [mm] 44#49# Data WF ¦ Dimensi (Panjang): 5.8 [m] 44#50# Data WF ¦ Dimensi (Lebar): 7.5 [cm] 44#51# Data WF ¦ Dimensi (Tinggi): 15 [cm] 44#162# Data WF ¦ Jumlah: 1 [Buah] 45#49# Bantalan Pipa 1 ¦ Dimensi (Panjang): 25 [cm] 45#50# Bantalan Pipa 1 ¦ Dimensi (Lebar): 12 [cm] 45#51# Bantalan Pipa 1 ¦ Dimensi (Tinggi): 15 [cm] 45#163# Bantalan Pipa 1 ¦ Material (Jumlah): 5 (-1) [Kayu] 48#52# Air Valve ¦ Dimensi (Diameter): 3/4 [inchi] 48#162# Air Valve ¦ Jumlah: 1 [Buah] | 7613
14610 | 7ae8969eee1a9aff9519b3e455b0c3c7732f5dab | Jl. Raya Darmo Indah Selatan Blok KK (depan no.62) | A/44.08.00/04.03.01.101/xxxx | - | Zona 5 | Aset Sipil Pendukung | Jembatan Pipa | Pipa PDAM | 41#49# Pipa 1 ¦ Dimensi (Panjang): 2.9 [m] 41#110# Pipa 1 ¦ Diameter Pipa: 100 [mm] | 7614
14611 | 7e0545b6bfdb0af3b14bf7b140dd1c90cdf69c06 | Jl. Balongsari Tama Utara - Jl. Balongsari Dalam I | A/44.25.00/04.03.01.102/xxxx | - | Zona 5 | Aset Sipil Pendukung | Jembatan Pipa | Pipa PDAM | 41#49# Pipa 1 ¦ Dimensi (Panjang): 6 [m] 41#110# Pipa 1 ¦ Diameter Pipa: 150 [mm] 48#52# Air Valve ¦ Dimensi (Diameter): 3/4 [inchi] 48#162# Air Valve ¦ Jumlah: 1 [Buah] | 7615
14612 | d389b39514a13da478907cc7bbe5159cb9703500 | Jl. Raya Jelidro (depan no.67 sisi selatan) | A/44.41.00/04.03.01.103/xxxx | - | Zona 5 | Aset Sipil Pendukung | Jembatan Pipa | Pipa PDAM | 41#49# Pipa 1 ¦ Dimensi (Panjang): 7.5 [m] 41#110# Pipa 1 ¦ Diameter Pipa: 100 [mm] 44#49# Data WF ¦ Dimensi (Panjang): 7.5 [m] 44#50# Data WF ¦ Dimensi (Lebar): 10 [cm] 44#51# Data WF ¦ Dimensi (Tinggi): 30 [cm] 44#162# Data WF ¦ Jumlah: 1 [Buah] 45#49# Bantalan Pipa 1 ¦ Dimensi (Panjang): 35 [cm] 45#50# Bantalan Pipa 1 ¦ Dimensi (Lebar): 11 [cm] 45#51# Bantalan Pipa 1 ¦ Dimensi (Tinggi): 14 [cm] 45#163# Bantalan Pipa 1 ¦ Material (Jumlah): 6 (-1) [Kayu] 46#162# Pagar Matahari ¦ Jumlah: 2 [Buah] 47#49# Gigi Buaya ¦ Dimensi (Panjang): 6.7 [m] | 7616
14613 | 43b6d201327a07fc5ec251fe713be1d7f469aeb9 | Jl. Raya Jelidro (depan no.67 sisi utara) | A/44.26.00/04.03.01.104/xxxx | - | Zona 5 | Aset Sipil Pendukung | Jembatan Pipa | Pipa PDAM | 41#49# Pipa 1 ¦ Dimensi (Panjang): 7.5 [m] 41#110# Pipa 1 ¦ Diameter Pipa: 200 [mm] 44#49# Data WF ¦ Dimensi (Panjang): 7.5 [m] 44#50# Data WF ¦ Dimensi (Lebar): 11 [cm] 44#51# Data WF ¦ Dimensi (Tinggi): 25 [cm] 44#162# Data WF ¦ Jumlah: 1 [Buah] 45#49# Bantalan Pipa ¦ Dimensi (Panjang): 47 [cm] 45#50# Bantalan Pipa ¦ Dimensi (Lebar): 8 [cm] 45#51# Bantalan Pipa ¦ Dimensi (Tinggi): 14 [cm] 45#163# Bantalan Pipa ¦ Material (Jumlah): 4 [Kayu] 48#52# Air Valve ¦ Dimensi (Diameter): 3/4 [inchi] 48#162# Air Valve ¦ Jumlah: 1 [Buah] | 7617
14614 | cb3e432354cabe234418a13b9fc8c2be01a087ed | Jl. Raya Jelidro (samping no.82 sisi selatan) | A/44.26.00/04.03.01.105/xxxx | - | Zona 5 | Aset Sipil Pendukung | Jembatan Pipa | Pipa PDAM | 41#49# Pipa 1 ¦ Dimensi (Panjang): 8 [m] 41#110# Pipa 1 ¦ Diameter Pipa: 300 [mm] 44#49# Data WF ¦ Dimensi (Panjang): 8 [mm] 44#50# Data WF ¦ Dimensi (Lebar): 15 [cm] 44#51# Data WF ¦ Dimensi (Tinggi): 30 [cm] 44#162# Data WF ¦ Jumlah: 1 [Buah] 45#49# Bantalan Pipa ¦ Dimensi (Panjang): 45 [cm] 45#50# Bantalan Pipa ¦ Dimensi (Lebar): 10 [cm] 45#51# Bantalan Pipa ¦ Dimensi (Tinggi): 15 [cm] 45#163# Bantalan Pipa ¦ Material (Jumlah): 4 [Kayu] 47#49# Gigi Buaya ¦ Dimensi (Panjang): 8 [m] 48#52# Air Valve ¦ Dimensi (Diameter): 3/4 [inchi] 48#162# Air Valve ¦ Jumlah: 1 [Buah] | 7618
14615 | 8e5b2c0b407ee2423be88f72e58a80d8fc5fbb08 | Jl. Raya Jelidro (samping no.82 sisi utara) | A/44.26.00/04.03.01.106/xxxx | - | Zona 5 | Aset Sipil Pendukung | Jembatan Pipa | Pipa PDAM | 41#49# Pipa 1 ¦ Dimensi (Panjang): 8 [m] 41#110# Pipa 1 ¦ Diameter Pipa: 150 [mm] 44#49# Data WF ¦ Dimensi (Panjang): 8 [m] 44#50# Data WF ¦ Dimensi (Lebar): 10 [cm] 44#51# Data WF ¦ Dimensi (Tinggi): 30 [cm] 44#162# Data WF ¦ Jumlah: 1 [Buah] 45#49# Bantalan Pipa 1 ¦ Dimensi (Panjang): 36 [cm] 45#50# Bantalan Pipa 1 ¦ Dimensi (Lebar): 12 [cm] 45#51# Bantalan Pipa 1 ¦ Dimensi (Tinggi): 14 [cm] 45#163# Bantalan Pipa 1 ¦ Material (Jumlah): 6 (-4) [Kayu] 46#162# Pagar Matahari ¦ Jumlah: 1 [Buah] 47#49# Gigi Buaya ¦ Dimensi (Panjang): 7 [m] | 7619
14616 | d69d0872939593cfc85d9ef45aa258f2ca3b9a4e | Jl. Raya Tengger (samping lapangan futsal sisi selatan) | A/44.26.00/04.03.01.107/xxxx | - | Zona 5 | Aset Sipil Pendukung | Jembatan Pipa | Pipa PDAM | 41#49# Pipa 1 ¦ Dimensi (Panjang): 13.8 [m] 41#110# Pipa 1 ¦ Diameter Pipa: 200 [mm] 44#49# Data WF ¦ Dimensi (Panjang): 10 [m] 44#50# Data WF ¦ Dimensi (Lebar): 15 [cm] 44#51# Data WF ¦ Dimensi (Tinggi): 30 [cm] 44#162# Data WF ¦ Jumlah: 1 [Buah] 45#49# Bantalan Pipa ¦ Dimensi (Panjang): 10 [cm] 45#50# Bantalan Pipa ¦ Dimensi (Lebar): 12 [cm] 45#51# Bantalan Pipa ¦ Dimensi (Tinggi): 5 [cm] 45#163# Bantalan Pipa ¦ Material (Jumlah): 6 [UNP] 46#162# Pagar Matahari ¦ Jumlah: 2 [Buah] 47#49# Gigi Buaya ¦ Dimensi (Panjang): 10 [m] 48#52# Air Valve ¦ Dimensi (Diameter): 3/4 [inchi] 48#162# Air Valve ¦ Jumlah: 1 [Buah] | 7620
14617 | 89751323004ae221e6b3710523891fd94f65006a | Jl. Raya Tengger (samping lapangan futsal sisi utara) | A/44.26.00/04.03.01.108/xxxx | - | Zona 5 | Aset Sipil Pendukung | Jembatan Pipa | Pipa PDAM | 41#49# Pipa 1 ¦ Dimensi (Panjang): 9.7 [m] 41#110# Pipa 1 ¦ Diameter Pipa: 100 [mm] 44#49# Data WF ¦ Dimensi (Panjang): 9.7 [m] 44#50# Data WF ¦ Dimensi (Lebar): 10 [cm] 44#51# Data WF ¦ Dimensi (Tinggi): 30 [cm] 44#162# Data WF ¦ Jumlah: 1 [Buah] 45#49# Bantalan Pipa ¦ Dimensi (Panjang): 36 [cm] 45#50# Bantalan Pipa ¦ Dimensi (Lebar): 12 [cm] 45#51# Bantalan Pipa ¦ Dimensi (Tinggi): 15 [cm] 45#163# Bantalan Pipa ¦ Material (Jumlah): 6 [Kayu] 46#162# Pagar Matahari ¦ Jumlah: 2 [Buah] 47#49# Gigi Buaya ¦ Dimensi (Panjang): 8.7 [m] | 7621
14618 | 14c2035ef8e4a6a0d690b2079ec3ed97d055dd9f | Jl. Raya Sawo (depan masjid sabilul muttaqin sisi timur) | A/44.34.00/04.03.01.109/xxxx | - | Zona 5 | Aset Sipil Pendukung | Jembatan Pipa | Pipa PDAM | 41#49# Pipa 1 ¦ Dimensi (Panjang): 5.4 [m] 41#110# Pipa 1 ¦ Diameter Pipa: 150 [mm] 48#52# Air Valve ¦ Dimensi (Diameter): 3/4 [inchi] 48#162# Air Valve ¦ Jumlah: 1 [Buah] | 7622
14619 | e5ab6a00f1115ce401ad654741efda528ec9bede | Jl. Raya Sawo (depan masjid sabilul muttaqin sisi barat) | A/44.34.00/04.03.01.110/xxxx | - | Zona 5 | Aset Sipil Pendukung | Jembatan Pipa | Pipa PDAM | 41#49# Pipa 1 ¦ Dimensi (Panjang): 5.8 [m] 41#110# Pipa 1 ¦ Diameter Pipa: 150 [mm] 44#49# Data WF ¦ Dimensi (Panjang): 5.8 [m] 44#50# Data WF ¦ Dimensi (Lebar): 10 [cm] 44#51# Data WF ¦ Dimensi (Tinggi): 20 [cm] 44#162# Data WF ¦ Jumlah: 1 [Buah] 45#49# Bantalan Pipa 1 ¦ Dimensi (Panjang): 30 [cm] 45#50# Bantalan Pipa 1 ¦ Dimensi (Lebar): 10 [cm] 45#51# Bantalan Pipa 1 ¦ Dimensi (Tinggi): 15 [cm] 45#163# Bantalan Pipa 1 ¦ Material (Jumlah): 3 (-1) [Kayu] 48#52# Air Valve ¦ Dimensi (Diameter): 3/4 [inchi] 48#162# Air Valve ¦ Jumlah: 1 [Buah] 49#49# Box Air Valve 1 ¦ Dimensi (Panjang): 50 [cm] 49#50# Box Air Valve 1 ¦ Dimensi (Lebar): 30 [cm] 49#51# Box Air Valve 1 ¦ Dimensi (Tinggi): 60 [cm] | 7623
14620 | 3d38ad1c4633d5059edbc4a7e9290dc8df2065ad | Jl. Raya Made (samping no.99) | A/44.34.00/04.03.01.111/xxxx | - | Zona 5 | Aset Sipil Pendukung | Jembatan Pipa | Pipa PDAM | 41#49# Pipa 1 ¦ Dimensi (Panjang): 9.2 [m] 41#110# Pipa 1 ¦ Diameter Pipa: 450 [mm] 44#49# Data WF ¦ Dimensi (Panjang): 9.2 [m] 44#50# Data WF ¦ Dimensi (Lebar): 15 [cm] 44#51# Data WF ¦ Dimensi (Tinggi): 30 [cm] 44#162# Data WF ¦ Jumlah: 2 [Buah] 45#49# Bantalan Pipa ¦ Dimensi (Panjang): 80 [cm] 45#50# Bantalan Pipa ¦ Dimensi (Lebar): 7 [cm] 45#51# Bantalan Pipa ¦ Dimensi (Tinggi): 15 [cm] 45#163# Bantalan Pipa ¦ Material (Jumlah): 6 [Kayu] 46#162# Pagar Matahari ¦ Jumlah: 2 [Buah] 47#49# Gigi Buaya ¦ Dimensi (Panjang): 6 [m] 48#52# Air Valve ¦ Dimensi (Diameter): 2 [inchi] 48#162# Air Valve ¦ Jumlah: 2 [Buah] 49#49# Box Air Valve ¦ Dimensi (Panjang): 60 [cm] 49#50# Box Air Valve ¦ Dimensi (Lebar): 60 [cm] 49#51# Box Air Valve ¦ Dimensi (Tinggi): 140 [cm] | 7624
14621 | be452c99e23045140ed313f9470003a7f3ea6796 | Jl. Citraraya Lakarsantri (sisi timur) | A/44.38.00/04.03.01.112/xxxx | - | Zona 5 | Aset Sipil Pendukung | Jembatan Pipa | Pipa PDAM | 41#49# Pipa 1 ¦ Dimensi (Panjang): 8.7 [m] 41#110# Pipa 1 ¦ Diameter Pipa: 450 [mm] 44#49# Data WF ¦ Dimensi (Panjang): 8.7 [m] 44#50# Data WF ¦ Dimensi (Lebar): 15 [cm] 44#51# Data WF ¦ Dimensi (Tinggi): 30 [cm] 44#162# Data WF ¦ Jumlah: 1 [Buah] 45#49# Bantalan Pipa ¦ Dimensi (Panjang): 80 [cm] 45#50# Bantalan Pipa ¦ Dimensi (Lebar): 7 [cm] 45#51# Bantalan Pipa ¦ Dimensi (Tinggi): 15 [cm] 45#163# Bantalan Pipa ¦ Material (Jumlah): 4 [Kayu] 46#162# Pagar Matahari ¦ Jumlah: 2 [Buah] 47#49# Gigi Buaya ¦ Dimensi (Panjang): 6.2 [m] 48#52# Air Valve ¦ Dimensi (Diameter): 3 [inchi] 48#162# Air Valve ¦ Jumlah: 1 [Buah] 49#49# Box Air Valve ¦ Dimensi (Panjang): 60 [cm] 49#50# Box Air Valve ¦ Dimensi (Lebar): 50 [cm] 49#51# Box Air Valve ¦ Dimensi (Tinggi): 80 [cm] | 7625
14622 | 08f07a3471f19b530824ee2d94fd7e6f4ce8c93e | Jl. Citraraya Lakarsantri (depan no.36 sisi timur) | A/44.35.00/04.03.01.113/xxxx | - | Zona 5 | Aset Sipil Pendukung | Jembatan Pipa | Pipa PDAM | 41#49# Pipa 1 ¦ Dimensi (Panjang): 5.1 [m] 41#110# Pipa 1 ¦ Diameter Pipa: 150 [mm] 44#49# Data WF ¦ Dimensi (Panjang): 5.1 [m] 44#50# Data WF ¦ Dimensi (Lebar): 7.5 [cm] 44#51# Data WF ¦ Dimensi (Tinggi): 15 [cm] 44#162# Data WF ¦ Jumlah: 2 [Buah] 45#49# Bantalan Pipa 1 ¦ Dimensi (Panjang): 60 [cm] 45#50# Bantalan Pipa 1 ¦ Dimensi (Lebar): 11 [cm] 45#51# Bantalan Pipa 1 ¦ Dimensi (Tinggi): 14 [cm] 45#163# Bantalan Pipa 1 ¦ Material (Jumlah): 4 (-1) [Kayu] | 7626
14623 | 0a5a39d8a7ca712715bd8136f105b0a240c06ea0 | Jl. Citraraya Lakarsantri (depan no.36 sisi barat) | A/44.38.00/04.03.01.114/xxxx | - | Zona 5 | Aset Sipil Pendukung | Jembatan Pipa | Pipa PDAM | 41#49# Pipa 1 ¦ Dimensi (Panjang): 5.4 [m] 41#110# Pipa 1 ¦ Diameter Pipa: 150 [mm] 44#49# Data WF ¦ Dimensi (Panjang): 5.4 [m] 44#50# Data WF ¦ Dimensi (Lebar): 7.5 [cm] 44#51# Data WF ¦ Dimensi (Tinggi): 15 [cm] 44#162# Data WF ¦ Jumlah: 2 [Buah] 45#49# Bantalan Pipa 1 ¦ Dimensi (Panjang): 60 [cm] 45#50# Bantalan Pipa 1 ¦ Dimensi (Lebar): 11 [cm] 45#51# Bantalan Pipa 1 ¦ Dimensi (Tinggi): 14 [cm] 45#163# Bantalan Pipa 1 ¦ Material (Jumlah): 4 (-2) [Kayu] | 7627
14624 | 72e727ad7fb29bdd87681a6e26fed81dafea4e3c | Jl. Raya Lakarsantri (samping no.1) | A/44.35.00/04.03.01.115/xxxx | - | Zona 5 | Aset Sipil Pendukung | Jembatan Pipa | Pipa PDAM | 41#49# Pipa 1 ¦ Dimensi (Panjang): 9 [m] 41#110# Pipa 1 ¦ Diameter Pipa: 450 [mm] 44#49# Data WF ¦ Dimensi (Panjang): 9 [m] 44#50# Data WF ¦ Dimensi (Lebar): 15 [cm] 44#51# Data WF ¦ Dimensi (Tinggi): 30 [cm] 44#162# Data WF ¦ Jumlah: 2 [Buah] 45#49# Bantalan Pipa ¦ Dimensi (Panjang): 80 [cm] 45#50# Bantalan Pipa ¦ Dimensi (Lebar): 7.5 [cm] 45#51# Bantalan Pipa ¦ Dimensi (Tinggi): 19 [cm] 45#163# Bantalan Pipa ¦ Material (Jumlah): 6 [UNP] 46#162# Pagar Matahari ¦ Jumlah: 2 [Buah] 47#49# Gigi Buaya ¦ Dimensi (Panjang): 4.5 [m] 48#52# Air Valve ¦ Dimensi (Diameter): 2 [inchi] 48#162# Air Valve ¦ Jumlah: 2 [Buah] 49#49# Box Air Valve ¦ Dimensi (Panjang): 100 [cm] 49#50# Box Air Valve ¦ Dimensi (Lebar): 70 [cm] 49#51# Box Air Valve ¦ Dimensi (Tinggi): 140 [cm] | 7628
14625 | ff8dd0aa99a977698b0de5aca3756b3abaae24a9 | Jl. Raya Lidah Kulon (samping no.235 sisi utara) | A/44.35.00/04.03.01.116/xxxx | - | Zona 5 | Aset Sipil Pendukung | Jembatan Pipa | Pipa PDAM | 41#49# Pipa 1 ¦ Dimensi (Panjang): 5.3 [m] 41#110# Pipa 1 ¦ Diameter Pipa: 150 [mm] 44#49# Data WF ¦ Dimensi (Panjang): 5.3 [m] 44#50# Data WF ¦ Dimensi (Lebar): 10 [cm] 44#51# Data WF ¦ Dimensi (Tinggi): 30 [cm] 44#162# Data WF ¦ Jumlah: 1 [Buah] 45#49# Bantalan Pipa ¦ Dimensi (Panjang): 20 [cm] 45#50# Bantalan Pipa ¦ Dimensi (Lebar): 11.5 [cm] 45#51# Bantalan Pipa ¦ Dimensi (Tinggi): 15 [cm] 45#163# Bantalan Pipa ¦ Material (Jumlah): 4 [Kayu] 46#162# Pagar Matahari ¦ Jumlah: 2 [Buah] 47#49# Gigi Buaya ¦ Dimensi (Panjang): 3 [m] | 7629
14626 | 71838e51468e9c48ba407773032605220d4665dc | Jl. Raya Lidah Kulon (samping no.235 sisi selatan) | A/44.33.00/04.03.01.117/xxxx | - | Zona 5 | Aset Sipil Pendukung | Jembatan Pipa | Pipa PDAM | 41#49# Pipa 1 ¦ Dimensi (Panjang): 7.6 [m] 41#110# Pipa 1 ¦ Diameter Pipa: 150 [mm] 44#49# Data WF ¦ Dimensi (Panjang): 7.6 [m] 44#50# Data WF ¦ Dimensi (Lebar): 10 [cm] 44#51# Data WF ¦ Dimensi (Tinggi): 30 [cm] 44#162# Data WF ¦ Jumlah: 1 [Buah] 45#49# Bantalan Pipa ¦ Dimensi (Panjang): 20 [cm] 45#50# Bantalan Pipa ¦ Dimensi (Lebar): 11.5 [cm] 45#51# Bantalan Pipa ¦ Dimensi (Tinggi): 15 [cm] 45#163# Bantalan Pipa ¦ Material (Jumlah): 4 [Kayu] 46#162# Pagar Matahari ¦ Jumlah: 2 [Buah] 47#49# Gigi Buaya ¦ Dimensi (Panjang): 5.3 [m] | 7630
14627 | 61dd7a5bb88a1073b6f9d6a11768f346a2ccb89d | Jl. Menganti Lidah Wetan (samping no.1 sisi utara) | A/44.16.00/04.03.01.118/xxxx | - | Zona 5 | Aset Sipil Pendukung | Jembatan Pipa | Pipa PDAM | 41#49# Pipa 1 ¦ Dimensi (Panjang): 7.9 [m] 41#110# Pipa 1 ¦ Diameter Pipa: 150 [mm] 44#49# Data WF ¦ Dimensi (Panjang): 7.9 [m] 44#50# Data WF ¦ Dimensi (Lebar): 10 [cm] 44#51# Data WF ¦ Dimensi (Tinggi): 20 [cm] 44#162# Data WF ¦ Jumlah: 1 [Buah] 45#49# Bantalan Pipa ¦ Dimensi (Panjang): 30 [cm] 45#50# Bantalan Pipa ¦ Dimensi (Lebar): 12 [cm] 45#51# Bantalan Pipa ¦ Dimensi (Tinggi): 15 [cm] 45#163# Bantalan Pipa ¦ Material (Jumlah): 5 [Kayu] | 7631
14628 | eaadbeb08fee3f3a3623c4a796e7a29a7445a7fc | Jl. Menganti Lidah Wetan (samping no.1 sisi selatan) | A/44.32.00/04.03.01.119/xxxx | - | Zona 5 | Aset Sipil Pendukung | Jembatan Pipa | Pipa PDAM | 41#49# Pipa 1 ¦ Dimensi (Panjang): 11.1 [m] 41#110# Pipa 1 ¦ Diameter Pipa: 300 [mm] 44#49# Data WF ¦ Dimensi (Panjang): 11.1 [m] 44#50# Data WF ¦ Dimensi (Lebar): 15 [cm] 44#51# Data WF ¦ Dimensi (Tinggi): 40 [cm] 44#162# Data WF ¦ Jumlah: 1 [Buah] 45#49# Bantalan Pipa ¦ Dimensi (Panjang): 45 [cm] 45#50# Bantalan Pipa ¦ Dimensi (Lebar): 14 [cm] 45#51# Bantalan Pipa ¦ Dimensi (Tinggi): 15 [cm] 45#163# Bantalan Pipa ¦ Material (Jumlah): 6 [Kayu] 46#162# Pagar Matahari ¦ Jumlah: 2 [Buah] | 7632
14629 | 5cd6d2cc4ed2fe27c8c025ca5a13d706cbd25911 | Jl. Gunung Sari Rolag - Jl. Golf II Jogoloyo | A/44.13.00/04.03.01.120/xxxx | - | Zona 5 | Aset Sipil Pendukung | Jembatan Pipa | Pipa PDAM | 41#49# Pipa 1 ¦ Dimensi (Panjang): 27.5 [m] 41#110# Pipa 1 ¦ Diameter Pipa: 250 [mm] 45#49# Bantalan Pipa ¦ Dimensi (Panjang): 60 [cm] 45#50# Bantalan Pipa ¦ Dimensi (Lebar): 30 [cm] 45#51# Bantalan Pipa ¦ Dimensi (Tinggi): 15 [cm] 45#163# Bantalan Pipa ¦ Material (Jumlah): 10 [Kayu] 47#49# Gigi Buaya ¦ Dimensi (Panjang): 26.3 [m] 49#49# Box Air Valve ¦ Dimensi (Panjang): 50 [cm] 49#50# Box Air Valve ¦ Dimensi (Lebar): 30 [cm] 49#51# Box Air Valve ¦ Dimensi (Tinggi): 60 [cm] | 7633
14630 | 79c73c9ba1fc30c7d2962f666e674d9a478fb3b3 | Jl. Raya Jajar Tunggal Selatan Blok B (depan no.4C) | A/44.13.00/04.03.01.121/xxxx | - | Zona 5 | Aset Sipil Pendukung | Jembatan Pipa | Pipa PDAM | 41#49# Pipa 1 ¦ Dimensi (Panjang): 8.7 [m] 41#110# Pipa 1 ¦ Diameter Pipa: 150 [mm] 44#49# Data WF ¦ Dimensi (Panjang): 8.7 [m] 44#50# Data WF ¦ Dimensi (Lebar): 10 [cm] 44#51# Data WF ¦ Dimensi (Tinggi): 20 [cm] 44#162# Data WF ¦ Jumlah: 2 [Buah] 45#49# Bantalan Pipa 1 ¦ Dimensi (Panjang): 50 [cm] 45#50# Bantalan Pipa 1 ¦ Dimensi (Lebar): 12 [cm] 45#51# Bantalan Pipa 1 ¦ Dimensi (Tinggi): 15 [cm] 45#163# Bantalan Pipa 1 ¦ Material (Jumlah): 6 (-3) [Kayu] 47#49# Gigi Buaya ¦ Dimensi (Panjang): 2.5 [m] | 7634
14631 | 8fbb6fd108e1629a8e61c881ac32ee718320aa75 | Jl. Raya Jajar Tunggal Timur (depan RS Ewa Pangalila) | A/44.13.00/04.03.01.122/xxxx | - | Zona 5 | Aset Sipil Pendukung | Jembatan Pipa | Pipa PDAM | 41#49# Pipa 1 ¦ Dimensi (Panjang): 4.1 [m] 41#110# Pipa 1 ¦ Diameter Pipa: 200 [mm] | 7635
14632 | c3f513e243add8c7955dffef243d672032dd86dd | Jl. Golf III (samping no.25) | A/44.13.00/04.03.01.123/xxxx | - | Zona 5 | Aset Sipil Pendukung | Jembatan Pipa | Pipa PDAM | 41#49# Pipa 1 ¦ Dimensi (Panjang): 8.9 [m] 41#110# Pipa 1 ¦ Diameter Pipa: 150 [mm] 44#49# Data WF ¦ Dimensi (Panjang): 8.9 [m] 44#50# Data WF ¦ Dimensi (Lebar): 15 [cm] 44#51# Data WF ¦ Dimensi (Tinggi): 30 [cm] 44#162# Data WF ¦ Jumlah: 2 [Buah] 45#49# Bantalan Pipa ¦ Dimensi (Panjang): 60 [cm] 45#50# Bantalan Pipa ¦ Dimensi (Lebar): 12 [cm] 45#51# Bantalan Pipa ¦ Dimensi (Tinggi): 19 [cm] 45#163# Bantalan Pipa ¦ Material (Jumlah): 4 [Kayu] | 7636
14633 | 991bc045501a012ef818135a9f5d99e0865e38a6 | Jl. Golf I (samping no.67 sisi utara) | A/44.13.00/04.03.01.124/xxxx | - | Zona 5 | Aset Sipil Pendukung | Jembatan Pipa | Pipa PDAM | 41#49# Pipa 1 ¦ Dimensi (Panjang): 8.7 [m] 41#110# Pipa 1 ¦ Diameter Pipa: 250 [mm] 44#49# Data WF ¦ Dimensi (Panjang): 8.7 [m] 44#50# Data WF ¦ Dimensi (Lebar): 15 [cm] 44#51# Data WF ¦ Dimensi (Tinggi): 30 [cm] 44#162# Data WF ¦ Jumlah: 2 [Buah] 45#49# Bantalan Pipa 1 ¦ Dimensi (Panjang): 75 [cm] 45#50# Bantalan Pipa 1 ¦ Dimensi (Lebar): 15 [cm] 45#51# Bantalan Pipa 1 ¦ Dimensi (Tinggi): 20 [cm] 45#163# Bantalan Pipa 1 ¦ Material (Jumlah): 6 (-2) [Kayu] 47#49# Gigi Buaya ¦ Dimensi (Panjang): 4.2 [m] 49#49# Box Air Valve 1 ¦ Dimensi (Panjang): 50 [cm] 49#50# Box Air Valve 1 ¦ Dimensi (Lebar): 30 [cm] 49#51# Box Air Valve 1 ¦ Dimensi (Tinggi): 60 [cm] | 7637
14634 | de1e16854cba4beeeeb30b7d34e8aa708fd1c31f | Jl. Golf I (samping no.67 sisi selatan) | A/44.13.00/04.03.01.125/xxxx | - | Zona 5 | Aset Sipil Pendukung | Jembatan Pipa | Pipa PDAM | 41#49# Pipa 1 ¦ Dimensi (Panjang): 7.9 [m] 41#110# Pipa 1 ¦ Diameter Pipa: 100 [mm] 44#49# Data WF ¦ Dimensi (Panjang): 7.9 [m] 44#50# Data WF ¦ Dimensi (Lebar): 7.5 [cm] 44#51# Data WF ¦ Dimensi (Tinggi): 15 [cm] 44#162# Data WF ¦ Jumlah: 2 [Buah] 45#49# Bantalan Pipa 1 ¦ Dimensi (Panjang): 30 [cm] 45#50# Bantalan Pipa 1 ¦ Dimensi (Lebar): 11 [cm] 45#51# Bantalan Pipa 1 ¦ Dimensi (Tinggi): 15 [cm] 45#163# Bantalan Pipa 1 ¦ Material (Jumlah): 5 (-2) [Kayu] | 7638
14636 | abe139b4907a5c9a20edc00a4d14dda9f7cf8a1d | Pasar Tradisional Benowo (samping sisi selatan) | A/43.36.00/04.03.01.061/xxxx | - | Zona 4 | Aset Sipil Pendukung | Jembatan Pipa | Pipa PDAM | 41#49# Pipa 1 ¦ Dimensi (Panjang): 5.8 [m] 41#110# Pipa 1 ¦ Diameter Pipa: 300 [mm] 44#49# Data WF ¦ Dimensi (Panjang): 5.8 [m] 44#50# Data WF ¦ Dimensi (Lebar): 17 [cm] 44#51# Data WF ¦ Dimensi (Tinggi): 32 [cm] 44#162# Data WF ¦ Jumlah: 1 [Buah] 45#49# Bantalan Pipa ¦ Dimensi (Panjang): 52 [cm] 45#50# Bantalan Pipa ¦ Dimensi (Lebar): 15 [cm] 45#51# Bantalan Pipa ¦ Dimensi (Tinggi): 20 [mm] 45#163# Bantalan Pipa ¦ Material (Jumlah): 3 [Kayu] 46#162# Pagar Matahari ¦ Jumlah: 2 [Buah] 47#49# Gigi Buaya ¦ Dimensi (Panjang): 4.2 [m] 48#52# Air Valve ¦ Dimensi (Diameter): 1/2 [inchi] 48#162# Air Valve ¦ Jumlah: 1 [Buah] 49#49# Box Air Valve ¦ Dimensi (Panjang): 60 [cm] 49#50# Box Air Valve ¦ Dimensi (Lebar): 30 [cm] 49#51# Box Air Valve ¦ Dimensi (Tinggi): 85 [cm] | 7639
14637 | 02ccccb6ebd8ed481dc660bde2eaba355269f1e4 | Jl. Banteng - Jl. Kalimas Barat | A/42.09.00/04.03.01.041/xxxx | - | Zona 3 | Aset Sipil Pendukung | Jembatan Pipa | Pipa PDAM | 41#49# Pipa 1 ¦ Dimensi (Panjang): 43.5 [m] 41#110# Pipa 1 ¦ Diameter Pipa: 400 [mm] 45#49# Bantalan Pipa 1 ¦ Dimensi (Panjang): 25 [cm] 45#50# Bantalan Pipa 1 ¦ Dimensi (Lebar): 8 [cm] 45#51# Bantalan Pipa 1 ¦ Dimensi (Tinggi): 12 [cm] 45#163# Bantalan Pipa 1 ¦ Material (Jumlah): 23 (-1) [UNP] 49#49# Box Air Valve 1 ¦ Dimensi (Panjang): 60 [cm] 49#50# Box Air Valve 1 ¦ Dimensi (Lebar): 60 [cm] 49#51# Box Air Valve 1 ¦ Dimensi (Tinggi): 150 [cm] | 7640
14638 | 05ece262ba7685c2d694717e6a48280203a2fc1e | Jl. Raya Arjuno (depan no.98) | A/43.06.00/04.03.01.080/xxxx | - | Zona 4 | Aset Sipil Pendukung | Jembatan Pipa | Pipa PDAM | 41#49# Pipa 1 ¦ Dimensi (Panjang): 4.5 [m] 41#110# Pipa 1 ¦ Diameter Pipa: 600 [mm] 44#49# Data WF ¦ Dimensi (Panjang): 4.5 [m] 44#50# Data WF ¦ Dimensi (Lebar): 15 [cm] 44#51# Data WF ¦ Dimensi (Tinggi): 40 [cm] 44#162# Data WF ¦ Jumlah: 2 [Buah] 45#49# Bantalan Pipa ¦ Dimensi (Panjang): 75 [cm] 45#50# Bantalan Pipa ¦ Dimensi (Lebar): 15 [cm] 45#51# Bantalan Pipa ¦ Dimensi (Tinggi): 20 [cm] 45#163# Bantalan Pipa ¦ Material (Jumlah): 3 [Kayu] 46#162# Pagar Matahari ¦ Jumlah: 2 [Buah] 47#49# Gigi Buaya ¦ Dimensi (Panjang): 2.6 [m] 48#52# Air Valve ¦ Dimensi (Diameter): 3/4 [inchi] 48#162# Air Valve ¦ Jumlah: 1 [Buah] | 7641
14639 | d50b7e9ab4b1119cb17632080359d20a96480ab8 | Jl. Raya Arjuno (samping no.99) | A/43.06.00/04.03.01.081/xxxx | - | Zona 4 | Aset Sipil Pendukung | Jembatan Pipa | Pipa PDAM | 41#49# Pipa 1 ¦ Dimensi (Panjang): 4.5 [m] 41#110# Pipa 1 ¦ Diameter Pipa: 150 [mm] 44#49# Data WF ¦ Dimensi (Panjang): 4.5 [m] 44#50# Data WF ¦ Dimensi (Lebar): 10 [cm] 44#51# Data WF ¦ Dimensi (Tinggi): 20 [cm] 44#162# Data WF ¦ Jumlah: 1 [Buah] 45#49# Bantalan Pipa 1 ¦ Dimensi (Panjang): 30 [cm] 45#50# Bantalan Pipa 1 ¦ Dimensi (Lebar): 10 [cm] 45#51# Bantalan Pipa 1 ¦ Dimensi (Tinggi): 14 [cm] 45#163# Bantalan Pipa 1 ¦ Material (Jumlah): 3 (-2) [Kayu] | 7642
14640 | d9c84e235f2960d75326d1f5a21881973e0356c5 | Jl. Raya Arjuno (depan no.23) | A/43.06.00/04.03.01.082/xxxx | - | Zona 4 | Aset Sipil Pendukung | Jembatan Pipa | Pipa PDAM | 41#49# Pipa 1 ¦ Dimensi (Panjang): 4.5 [m] 41#110# Pipa 1 ¦ Diameter Pipa: 600 [mm] 44#49# Data WF ¦ Dimensi (Panjang): 6.5 [m] 44#50# Data WF ¦ Dimensi (Lebar): 15 [cm] 44#51# Data WF ¦ Dimensi (Tinggi): 40 [cm] 44#162# Data WF ¦ Jumlah: 2 [Buah] 45#49# Bantalan Pipa ¦ Dimensi (Panjang): 76 [cm] 45#50# Bantalan Pipa ¦ Dimensi (Lebar): 15 [cm] 45#51# Bantalan Pipa ¦ Dimensi (Tinggi): 20 [cm] 45#163# Bantalan Pipa ¦ Material (Jumlah): 5 [Kayu] 46#162# Pagar Matahari ¦ Jumlah: 2 [Buah] 47#49# Gigi Buaya ¦ Dimensi (Panjang): 4.55 [m] 49#49# Box Air Valve ¦ Dimensi (Panjang): 40 [cm] 49#50# Box Air Valve ¦ Dimensi (Lebar): 20 [cm] 49#51# Box Air Valve ¦ Dimensi (Tinggi): 60 [cm] | 7643
14641 | 1df0e5899d7b81922f0e37a96e72861507c285db | Jl. Margorukun I (depan pos RT.06) | A/43.09.00/04.03.01.083/xxxx | - | Zona 4 | Aset Sipil Pendukung | Jembatan Pipa | Pipa PDAM | 41#49# Pipa 1 ¦ Dimensi (Panjang): 4.2 [m] 41#110# Pipa 1 ¦ Diameter Pipa: 100 [mm] | 7644
14642 | 858340a2b9967f75cabce1fd412acf7bce7cba1a | Jl. Margorukun I - Jl. Margorukun Gg. Lebar | A/43.09.00/04.03.01.084/xxxx | - | Zona 4 | Aset Sipil Pendukung | Jembatan Pipa | Pipa PDAM | 41#49# Pipa 1 ¦ Dimensi (Panjang): 4 [m] 41#110# Pipa 1 ¦ Diameter Pipa: 100 [mm] | 7645
14643 | 6dd1a44a1ab9dcbebb66fe19e86a4fb9c3c2b678 | Jl. Margorukun I - Jl. Margorukun III Buntu | A/43.09.00/04.03.01.085/xxxx | - | Zona 4 | Aset Sipil Pendukung | Jembatan Pipa | Pipa PDAM | 41#49# Pipa 1 ¦ Dimensi (Panjang): 4 [m] 41#110# Pipa 1 ¦ Diameter Pipa: 80 [mm] | 7646
14644 | 96f12b5f2afc1c6ff34f12aac7564fe82074d546 | Jl. Margorukun I - Jl. Margorukun II Buntu | A/43.09.00/04.03.01.086/xxxx | - | Zona 4 | Aset Sipil Pendukung | Jembatan Pipa | Pipa PDAM | 41#49# Pipa 1 ¦ Dimensi (Panjang): 4 [m] 41#110# Pipa 1 ¦ Diameter Pipa: 100 [mm] | 7647
14645 | f8d70cec2aa464c7a15dcd248d7e5acf959303f4 | Jl. Margorukun I - Jl. Margorukun Gg. Tengah | A/43.09.00/04.03.01.087/xxxx | - | Zona 4 | Aset Sipil Pendukung | Jembatan Pipa | Pipa PDAM | 41#49# Pipa 1 ¦ Dimensi (Panjang): 5.2 [m] 41#110# Pipa 1 ¦ Diameter Pipa: 80 [mm] | 7648
14646 | e6c8f322c5dfbb510f87e8e5013be5b090964ece | Jl. Gundih Gg. II (samping no.49) | A/43.09.00/04.03.01.088/xxxx | - | Zona 4 | Aset Sipil Pendukung | Jembatan Pipa | Pipa PDAM | 41#49# Pipa 1 ¦ Dimensi (Panjang): 4.8 [m] 41#110# Pipa 1 ¦ Diameter Pipa: 150 [mm] | 7649
14647 | 049c5ee9c56a2df1b31464a66fb0e12e2814a0de | Jl. Gundih Gg. III (samping no.52) | A/43.09.00/04.03.01.089/xxxx | - | Zona 4 | Aset Sipil Pendukung | Jembatan Pipa | Pipa PDAM | 41#49# Pipa 1 ¦ Dimensi (Panjang): 4.4 [m] 41#110# Pipa 1 ¦ Diameter Pipa: 100 [mm] | 7650
14648 | bfe0bd7901f997c4bd4e9050aa4f2cee2c4c959a | Jl. Gundih Gg. IV (samping no.48) | A/43.09.00/04.03.01.090/xxxx | - | Zona 4 | Aset Sipil Pendukung | Jembatan Pipa | Pipa PDAM | 41#49# Pipa 1 ¦ Dimensi (Panjang): 4.3 [m] 41#110# Pipa 1 ¦ Diameter Pipa: 100 [mm] | 7651
14649 | cdf69d9d522346d57b89a3a5ceb3a83141f62623 | Jl. Raya Dupak (samping no.2) | A/43.09.00/04.03.02.091/xxxx | - | Zona 4 | Aset Sipil Pendukung | Jembatan Pipa | Boarded Pipe | 41#49# Pipa 1 ¦ Dimensi (Panjang): 5.1 [m] 41#110# Pipa 1 ¦ Diameter Pipa: 150 [mm] | 7652
14650 | 9e9c8afeebe589ff176c340a5af58e89485c79a5 | Jl. Babadan (samping no.4B) | A/43.12.00/04.03.01.092/xxxx | - | Zona 4 | Aset Sipil Pendukung | Jembatan Pipa | Pipa PDAM | 41#49# Pipa 1 ¦ Dimensi (Panjang): 4.9 [m] 41#110# Pipa 1 ¦ Diameter Pipa: 300 [mm] 44#49# Data WF ¦ Dimensi (Panjang): 4.9 [m] 44#50# Data WF ¦ Dimensi (Lebar): 15 [cm] 44#51# Data WF ¦ Dimensi (Tinggi): 35 [cm] 44#162# Data WF ¦ Jumlah: 1 [Buah] 45#49# Bantalan Pipa 1 ¦ Dimensi (Panjang): 55 [cm] 45#50# Bantalan Pipa 1 ¦ Dimensi (Lebar): 16 [cm] 45#51# Bantalan Pipa 1 ¦ Dimensi (Tinggi): 20 [cm] 45#163# Bantalan Pipa 1 ¦ Material (Jumlah): 4 (-3) [Kayu] 48#52# Air Valve ¦ Dimensi (Diameter): 3/4 [inchi] 48#162# Air Valve ¦ Jumlah: 1 [Buah] | 7653
14651 | 331391631b593b3e0f02d6f90295973cc924c826 | Jl. Raya Dupak - Jl. Dupak Jaya VII | A/43.12.00/04.03.01.093/xxxx | - | Zona 4 | Aset Sipil Pendukung | Jembatan Pipa | Pipa PDAM | 41#49# Pipa 1 ¦ Dimensi (Panjang): 5.1 [m] 41#110# Pipa 1 ¦ Diameter Pipa: 100 [mm] 48#52# Air Valve ¦ Dimensi (Diameter): 3/4 [inchi] 48#162# Air Valve ¦ Jumlah: 1 [Buah] | 7654
14652 | f7c6e218c84352a8a7336e25712011aa18d05cdd | Jl. Babadan - Jl. Dupak IV Tengah | A/43.12.00/04.03.01.094/xxxx | - | Zona 4 | Aset Sipil Pendukung | Jembatan Pipa | Pipa PDAM | 41#49# Pipa 1 ¦ Dimensi (Panjang): 8 [m] 41#110# Pipa 1 ¦ Diameter Pipa: 50 [mm] | 7655
14653 | 5e2bd3dbfe80335ee1f8e4df64a9ceb82f5b674c | Jl. Raya Demak - Jl. Babadan | A/43.12.00/04.03.01.095/xxxx | - | Zona 4 | Aset Sipil Pendukung | Jembatan Pipa | Pipa PDAM | 41#49# Pipa 1 ¦ Dimensi (Panjang): 8.9 [m] 41#110# Pipa 1 ¦ Diameter Pipa: 250 [mm] | 7656
14654 | 8970e31833345257b286bf514d6ee915b76a79df | Jl. Jatisari II (belakang no.8) | A/43.09.00/04.03.01.096/xxxx | - | Zona 4 | Aset Sipil Pendukung | Jembatan Pipa | Pipa PDAM | 41#49# Pipa 1 ¦ Dimensi (Panjang): 5.4 [m] 41#110# Pipa 1 ¦ Diameter Pipa: 100 [mm] 44#49# Data WF ¦ Dimensi (Panjang): 5.4 [m] 44#50# Data WF ¦ Dimensi (Lebar): 8 [cm] 44#51# Data WF ¦ Dimensi (Tinggi): 16 [cm] 44#162# Data WF ¦ Jumlah: 1 [Buah] 45#49# Bantalan Pipa ¦ Dimensi (Panjang): 25 [cm] 45#50# Bantalan Pipa ¦ Dimensi (Lebar): 10 [cm] 45#51# Bantalan Pipa ¦ Dimensi (Tinggi): 15 [cm] 45#163# Bantalan Pipa ¦ Material (Jumlah): 5 [Kayu] 47#49# Gigi Buaya ¦ Dimensi (Panjang): 5.2 [m] | 7657
14655 | 1dcd272303ecc1ee6a424b86ede659050ebf6974 | Jl. Jatiluhur - Jl. Dupak Masigit II | A/43.12.00/04.03.01.097/xxxx | - | Zona 4 | Aset Sipil Pendukung | Jembatan Pipa | Pipa PDAM | 41#49# Pipa 1 ¦ Dimensi (Panjang): 5.2 [m] 41#110# Pipa 1 ¦ Diameter Pipa: 100 [mm] | 7658
14656 | c097c59913b67700ad1edb3e334f5b90c0b281eb | Jl. Rembang Selatan (depan no.9A) | A/43.12.00/04.03.01.098/xxxx | - | Zona 4 | Aset Sipil Pendukung | Jembatan Pipa | Pipa PDAM | 41#49# Pipa 1 ¦ Dimensi (Panjang): 6 [m] 41#110# Pipa 1 ¦ Diameter Pipa: 150 [mm] 44#49# Data WF ¦ Dimensi (Panjang): 6 [m] 44#50# Data WF ¦ Dimensi (Lebar): 15 [cm] 44#51# Data WF ¦ Dimensi (Tinggi): 60 [cm] 44#162# Data WF ¦ Jumlah: 2 [Buah] 45#49# Bantalan Pipa ¦ Dimensi (Panjang): 38 [cm] 45#50# Bantalan Pipa ¦ Dimensi (Lebar): 10 [cm] 45#51# Bantalan Pipa ¦ Dimensi (Tinggi): 10 [cm] 45#163# Bantalan Pipa ¦ Material (Jumlah): 5 [Kayu] 47#49# Gigi Buaya ¦ Dimensi (Panjang): 6 [m] | 7659
14657 | 604a65e28062271c476e1928980db2d026a2982a | Jl. Jepara - Jl. Dupak Masigit XIV (sisi timur) | A/43.12.00/04.03.01.099/xxxx | - | Zona 4 | Aset Sipil Pendukung | Jembatan Pipa | Pipa PDAM | 41#49# Pipa 1 ¦ Dimensi (Panjang): 7.4 [m] 41#110# Pipa 1 ¦ Diameter Pipa: 300 [mm] 44#49# Data WF ¦ Dimensi (Panjang): 7.4 [m] 44#50# Data WF ¦ Dimensi (Lebar): 12.5 [cm] 44#51# Data WF ¦ Dimensi (Tinggi): 25 [cm] 44#162# Data WF ¦ Jumlah: 1 [Buah] 45#49# Bantalan Pipa ¦ Dimensi (Panjang): 50 [cm] 45#50# Bantalan Pipa ¦ Dimensi (Lebar): 10 [cm] 45#51# Bantalan Pipa ¦ Dimensi (Tinggi): 19 [cm] 45#163# Bantalan Pipa ¦ Material (Jumlah): 5 [Kayu] 48#52# Air Valve ¦ Dimensi (Diameter): 1 [inchi] 48#162# Air Valve ¦ Jumlah: 1 [Buah] | 7660
14658 | 3da1505e9d90c11f83235acde637346d687d9dcc | Jl. Jepara - Jl. Dupak Masigit XIV (sisi barat) | A/43.12.00/04.03.01.100/xxxx | - | Zona 4 | Aset Sipil Pendukung | Jembatan Pipa | Pipa PDAM | 41#49# Pipa 1 ¦ Dimensi (Panjang): 6.2 [m] 41#110# Pipa 1 ¦ Diameter Pipa: 100 [mm] | 7661
14659 | 222bdaa350166331c1039e363ad7a97bcf809a16 | Jl. Tuban Raya (samping no. 107) | A/43.12.00/04.03.01.101/xxxx | - | Zona 4 | Aset Sipil Pendukung | Jembatan Pipa | Pipa PDAM | 41#49# Pipa 1 ¦ Dimensi (Panjang): 5.9 [m] 41#110# Pipa 1 ¦ Diameter Pipa: 100 [mm] 44#49# Data WF ¦ Dimensi (Panjang): 5.9 [m] 44#50# Data WF ¦ Dimensi (Lebar): 10 [cm] 44#51# Data WF ¦ Dimensi (Tinggi): 20 [cm] 44#162# Data WF ¦ Jumlah: 1 [Buah] 45#49# Bantalan Pipa 1 ¦ Dimensi (Panjang): 29 [cm] 45#50# Bantalan Pipa 1 ¦ Dimensi (Lebar): 10 [cm] 45#51# Bantalan Pipa 1 ¦ Dimensi (Tinggi): 15 [cm] 45#163# Bantalan Pipa 1 ¦ Material (Jumlah): 4 (-1) [Kayu] 47#49# Gigi Buaya ¦ Dimensi (Panjang): 5.7 [m] | 7662
14660 | bbd9b7fee221e321678c86ed0211908441125f62 | Jl. Purwodadi Utara (samping no.4C) | A/43.12.00/04.03.01.102/xxxx | - | Zona 4 | Aset Sipil Pendukung | Jembatan Pipa | Pipa PDAM | 41#49# Pipa 1 ¦ Dimensi (Panjang): 6.7 [m] 41#110# Pipa 1 ¦ Diameter Pipa: 100 [mm] | 7663
14661 | ab3785e99454c60215bf621d7f87b6c31d52fc7f | Jl. Raya Demak (samping no.372) | A/43.12.00/04.03.01.103/xxxx | - | Zona 4 | Aset Sipil Pendukung | Jembatan Pipa | Pipa PDAM | 41#49# Pipa 1 ¦ Dimensi (Panjang): 8 [m] 41#110# Pipa 1 ¦ Diameter Pipa: 250 [mm] 44#49# Data WF ¦ Dimensi (Panjang): 8 [m] 44#50# Data WF ¦ Dimensi (Lebar): 12.5 [cm] 44#51# Data WF ¦ Dimensi (Tinggi): 30 [cm] 44#162# Data WF ¦ Jumlah: 1 [Buah] 45#49# Bantalan Pipa ¦ Dimensi (Panjang): 35 [cm] 45#50# Bantalan Pipa ¦ Dimensi (Lebar): 14 [cm] 45#51# Bantalan Pipa ¦ Dimensi (Tinggi): 19 [cm] 45#163# Bantalan Pipa ¦ Material (Jumlah): 4 [Kayu] | 7664
14662 | db47e862fc10de860dea8b1a6eb53696418ff27e | Jl. Babadan Rukun (depan no.91A) | A/43.11.00/04.03.01.104/xxxx | - | Zona 4 | Aset Sipil Pendukung | Jembatan Pipa | Pipa PDAM | 41#49# Pipa 1 ¦ Dimensi (Panjang): 7.1 [m] 41#110# Pipa 1 ¦ Diameter Pipa: 200 [mm] 44#49# Data WF ¦ Dimensi (Panjang): 7.1 [m] 44#50# Data WF ¦ Dimensi (Lebar): 15 [cm] 44#51# Data WF ¦ Dimensi (Tinggi): 30 [cm] 44#162# Data WF ¦ Jumlah: 1 [Buah] 45#49# Bantalan Pipa ¦ Dimensi (Panjang): 40 [cm] 45#50# Bantalan Pipa ¦ Dimensi (Lebar): 7 [cm] 45#51# Bantalan Pipa ¦ Dimensi (Tinggi): 18 [cm] 45#163# Bantalan Pipa ¦ Material (Jumlah): 5 [Kayu] 48#52# Air Valve ¦ Dimensi (Diameter): 3/4 [inchi] 48#162# Air Valve ¦ Jumlah: 1 [Buah] | 7665
14663 | 826e3c76b029811d79f9abf77bdb46ce0efc3941 | Jl. Babadan Rukun (depan no.89) | A/43.11.00/04.03.01.105/xxxx | - | Zona 4 | Aset Sipil Pendukung | Jembatan Pipa | Pipa PDAM | 41#49# Pipa 1 ¦ Dimensi (Panjang): 6.8 [m] 41#110# Pipa 1 ¦ Diameter Pipa: 100 [mm] | 7666
14664 | 5d1f3ea21cde98e3970225262f48cf78a4c9c01c | Jl. Raya Demak (samping no.243 (sisi barat) | A/43.11.00/04.03.01.106/xxxx | - | Zona 4 | Aset Sipil Pendukung | Jembatan Pipa | Pipa PDAM | 41#49# Pipa 1 ¦ Dimensi (Panjang): 8.6 [m] 41#110# Pipa 1 ¦ Diameter Pipa: 800 [mm] 46#162# Pagar Matahari ¦ Jumlah: 2 (-1) [Buah] 48#52# Air Valve ¦ Dimensi (Diameter): 2 [inchi] 48#162# Air Valve ¦ Jumlah: 2 [Buah] 49#49# Box Air Valve 1 ¦ Dimensi (Panjang): 100 [cm] 49#50# Box Air Valve 1 ¦ Dimensi (Lebar): 70 [cm] 49#51# Box Air Valve 1 ¦ Dimensi (Tinggi): 140 [cm] | 7667
14665 | 07e65d96d09daa7707e21e4432932aeb63514529 | Jl. Raya Demak (samping no.243 (sisi timur) | A/43.11.00/04.03.01.107/xxxx | - | Zona 4 | Aset Sipil Pendukung | Jembatan Pipa | Pipa PDAM | 41#49# Pipa 1 ¦ Dimensi (Panjang): 6.4 [m] 41#110# Pipa 1 ¦ Diameter Pipa: 250 [mm] | 7668
14666 | 874d25f002eb6ecf01d1d69d0fc7669a0ea0a633 | Jl. Raya Demak - Jl. Rembang (sisi timur) | A/43.11.00/04.03.01.108/xxxx | - | Zona 4 | Aset Sipil Pendukung | Jembatan Pipa | Pipa PDAM | 41#49# Pipa 1 ¦ Dimensi (Panjang): 13.1 [cm] 41#110# Pipa 1 ¦ Diameter Pipa: 250 [mm] | 7669
14667 | 56dc9a961c9824b906da42267dd2608c277be2a2 | Jl. Raya Demak - Jl. Rembang (sisi barat) | A/43.11.00/04.03.01.109/xxxx | - | Zona 4 | Aset Sipil Pendukung | Jembatan Pipa | Pipa PDAM | 41#49# Pipa 1 ¦ Dimensi (Panjang): 8.5 [m] 41#110# Pipa 1 ¦ Diameter Pipa: 800 [mm] | 7670
14668 | 9ca9c4374f8c9c741ab36ec3c8125e0d5f044265 | Jl. Raya Demak (samping no.252) | A/43.12.00/04.03.01.110/xxxx | - | Zona 4 | Aset Sipil Pendukung | Jembatan Pipa | Pipa PDAM | 41#49# Pipa 1 ¦ Dimensi (Panjang): 8.5 [m] 41#110# Pipa 1 ¦ Diameter Pipa: 250 [mm] 48#52# Air Valve ¦ Dimensi (Diameter): 3/4 [inchi] 48#162# Air Valve ¦ Jumlah: 1 [Buah] | 7671
14669 | 932897dcdf3628454ab874efff98c651d86771c6 | Jl. Raya Demak (samping no.379 sisi barat) | A/43.11.00/04.03.01.111/xxxx | - | Zona 4 | Aset Sipil Pendukung | Jembatan Pipa | Pipa PDAM | 41#49# Pipa 1 ¦ Dimensi (Panjang): 7.8 [m] 41#110# Pipa 1 ¦ Diameter Pipa: 800 [mm] 49#49# Box Air Valve ¦ Dimensi (Panjang): 100 [cm] 49#50# Box Air Valve ¦ Dimensi (Lebar): 70 [cm] 49#51# Box Air Valve ¦ Dimensi (Tinggi): 40 [mm] | 7672
14670 | ef71ce00e7aaccc9611a7e2fbe6486c16ed27aa3 | Jl. Raya Demak (samping no.379 sisi timur) | A/43.11.00/04.03.01.112/xxxx | - | Zona 4 | Aset Sipil Pendukung | Jembatan Pipa | Pipa PDAM | 41#49# Pipa 1 ¦ Dimensi (Panjang): 12 [m] 41#110# Pipa 1 ¦ Diameter Pipa: 250 [mm] 48#52# Air Valve ¦ Dimensi (Diameter): 3/4 [inchi] 48#162# Air Valve ¦ Jumlah: 1 [Buah] | 7673
14671 | fd44f907ef2cfac5781990c2e7c6bceb05b4aced | Jl. Tanjung Sadari (samping no.137A sisi barat) | A/43.15.00/04.03.01.113/xxxx | - | Zona 4 | Aset Sipil Pendukung | Jembatan Pipa | Pipa PDAM | 41#49# Pipa 1 ¦ Dimensi (Panjang): 11 [m] 41#110# Pipa 1 ¦ Diameter Pipa: 250 [mm] 44#49# Data WF ¦ Dimensi (Panjang): 11 [m] 44#50# Data WF ¦ Dimensi (Lebar): 10 [cm] 44#51# Data WF ¦ Dimensi (Tinggi): 30 [cm] 44#162# Data WF ¦ Jumlah: 2 [Buah] 45#49# Bantalan Pipa 1 ¦ Dimensi (Panjang): 50 [cm] 45#50# Bantalan Pipa 1 ¦ Dimensi (Lebar): 12.5 [cm] 45#51# Bantalan Pipa 1 ¦ Dimensi (Tinggi): 20 [cm] 45#163# Bantalan Pipa 1 ¦ Material (Jumlah): 8 [Kayu] 46#162# Pagar Matahari ¦ Jumlah: 2 (-1) [Buah] 47#49# Gigi Buaya ¦ Dimensi (Panjang): 9.2 [m] 48#52# Air Valve ¦ Dimensi (Diameter): 3/4 [inchi] 48#162# Air Valve ¦ Jumlah: 1 [Buah] | 7674
14672 | d17fe100b6bd1970f4373d1092b40cc70c635ee2 | Jl. Tanjung Sadari (samping no.137A sisi timur) | A/43.15.00/04.03.01.114/xxxx | - | Zona 4 | Aset Sipil Pendukung | Jembatan Pipa | Pipa PDAM | 41#49# Pipa 1 ¦ Dimensi (Panjang): 6.1 [m] 41#110# Pipa 1 ¦ Diameter Pipa: 150 [mm] | 7675
14673 | c8451b64ea98f84b05732be5fd4fadcab35fc167 | Jl. Ikan Cucut (depan no.1) | A/43.15.00/04.03.01.115/xxxx | - | Zona 4 | Aset Sipil Pendukung | Jembatan Pipa | Pipa PDAM | 41#49# Pipa 1 ¦ Dimensi (Panjang): 5.3 [m] 41#110# Pipa 1 ¦ Diameter Pipa: 100 [mm] 48#52# Air Valve ¦ Dimensi (Diameter): 3/4 [inchi] 48#162# Air Valve ¦ Jumlah: 1 [Buah] | 7676
14674 | b15d94ca8a33c410c022ec760d413a6f8822a9a4 | Jl. Ikan Bandeng (samping no.33 sisi barat) | A/43.15.00/04.03.01.116/xxxx | - | Zona 4 | Aset Sipil Pendukung | Jembatan Pipa | Pipa PDAM | 41#49# Pipa 1 ¦ Dimensi (Panjang): 5.7 [m] 41#110# Pipa 1 ¦ Diameter Pipa: 100 [mm] | 7677
14675 | cf5fd2796efff81510e838c44308df366f1333e2 | Jl. Ikan Bandeng (samping no.33 sisi timur) | A/43.15.00/04.03.01.117/xxxx | - | Zona 4 | Aset Sipil Pendukung | Jembatan Pipa | Pipa PDAM | 41#49# Pipa 1 ¦ Dimensi (Panjang): 6 [m] 41#110# Pipa 1 ¦ Diameter Pipa: 100 [mm] 44#49# Data WF ¦ Dimensi (Panjang): 6 [m] 44#50# Data WF ¦ Dimensi (Lebar): 10 [cm] 44#51# Data WF ¦ Dimensi (Tinggi): 20 [cm] 44#162# Data WF ¦ Jumlah: 1 [Buah] 45#49# Bantalan Pipa 1 ¦ Dimensi (Panjang): 30 [cm] 45#50# Bantalan Pipa 1 ¦ Dimensi (Lebar): 10 [cm] 45#51# Bantalan Pipa 1 ¦ Dimensi (Tinggi): 14 [cm] 45#163# Bantalan Pipa 1 ¦ Material (Jumlah): 3 (-2) [Kayu] 48#52# Air Valve ¦ Dimensi (Diameter): 3/4 [inchi] 48#162# Air Valve ¦ Jumlah: 1 [Buah] | 7678
14676 | 71eebf991331bc325846a86cf309f7d18686d26c | Jl. Perak Barat (samping no.23 sisi barat) | A/43.15.00/04.03.01.118/xxxx | - | Zona 4 | Aset Sipil Pendukung | Jembatan Pipa | Pipa PDAM | 41#49# Pipa 1 ¦ Dimensi (Panjang): 8 [m] 41#110# Pipa 1 ¦ Diameter Pipa: 300 [mm] 48#52# Air Valve ¦ Dimensi (Diameter): 2 [inchi] 48#162# Air Valve ¦ Jumlah: 1 [Buah] 49#49# Box Air Valve ¦ Dimensi (Panjang): 40 [cm] 49#50# Box Air Valve ¦ Dimensi (Lebar): 30 [cm] 49#51# Box Air Valve ¦ Dimensi (Tinggi): 60 [cm] | 7679
14677 | 3c90f90e5b5ba43022c7c3769479221975fbe6ea | Jl. Perak Barat (samping no.23 sisi timur) | A/43.15.00/04.03.01.119/xxxx | - | Zona 4 | Aset Sipil Pendukung | Jembatan Pipa | Pipa PDAM | 41#49# Pipa 1 ¦ Dimensi (Panjang): 8 [m] 41#110# Pipa 1 ¦ Diameter Pipa: 150 [mm] 45#49# Bantalan Pipa ¦ Dimensi (Panjang): 80 [cm] 45#50# Bantalan Pipa ¦ Dimensi (Lebar): 10 [cm] 45#51# Bantalan Pipa ¦ Dimensi (Tinggi): 5 [mm] 45#163# Bantalan Pipa ¦ Material (Jumlah): 4 [UNP] | 7680
14678 | da6f2321f0c68cfc3c68ba5164b99af3fb03b3a2 | Jl. Pesapen Selatan (depan no.70) | A/43.14.00/04.03.01.120/xxxx | - | Zona 4 | Aset Sipil Pendukung | Jembatan Pipa | Pipa PDAM | 41#49# Pipa 1 ¦ Dimensi (Panjang): 4.9 [m] 41#110# Pipa 1 ¦ Diameter Pipa: 100 [mm] 48#52# Air Valve ¦ Dimensi (Diameter): 3/4 [inchi] 48#162# Air Valve ¦ Jumlah: 1 [Buah] | 7681
14679 | a9ed2a8f53760499cfa34f9e72ed458da072bad7 | Foot Valve Pompa Air Baku Tambahan No. 1 | A/22.03.02/03.03.02.1049/2017 | M | IPAM Karang Pilang II | Aset Mekanikal Pendukung | Foot Valve | Dual Plate Foot Valve | 37#52# Valve ¦ Dimensi (Diameter): 450 [mm] | 7682
14680 | 1e163f445dfdf538911210d333ce64df3bf18218 | Foot Valve Pompa Air Baku Tambahan No. 2 | A/22.03.02/03.03.02.1050/2017 | M | IPAM Karang Pilang II | Aset Mekanikal Pendukung | Foot Valve | Dual Plate Foot Valve | 37#52# Valve ¦ Dimensi (Diameter): 450 [mm] | 7683
14681 | 327fe18e29564cbb92e09c14750fcacb16625725 | Foot Valve Pompa Air Baku Tambahan No. 3 | A/22.03.02/03.03.02.1051/2017 | M | IPAM Karang Pilang II | Aset Mekanikal Pendukung | Foot Valve | Dual Plate Foot Valve | 37#52# Valve ¦ Dimensi (Diameter): 450 [mm] | 7684
14682 | 0a190dd5e00957d695be800a1912a4abdba5b261 | Panel Pompa Chloor RP Umbulan | A/01.11.01/02.11.03.067/2017 | E | Sumber Air Umbulan | Aset Elektrikal Pendukung | Panel Tegangan Rendah | Panel Beban |  | 7685
14683 | 3229bd68a725b7d6b5d38e86ae43c1f889855138 | Pompa Chloor No. 1 RP Umbulan | A/01.11.01/03.10.01.068/2017 | M | Sumber Air Umbulan | Aset Mekanikal Pendukung | Pompa | Pompa Sentrifugal Horisontal | 20#42# Umum ¦ Merk: Grundfos [] 20#43# Umum ¦ Tipe / model/Tipe & Size: CM3-5 X -R-A-E-AVBE-C-A-D-N / A-98073113 -P1-1617 [] 20#136# Umum ¦ Suhu Lingkungan (Ambient Temp.): 55 [C] 22#66# General Elektrical ¦ Kelas Insulasi (Insl. Class): F [] 15#119# Pompa, dan Mekanikal ¦ Debit (Q): 3.1 [m3/min] 15#120# Pompa, dan Mekanikal ¦ Tekanan Nominal (P): 6/10 [bar] 15#122# Pompa, dan Mekanikal ¦ Jangkauan (Head / H): 34.7 [m] | 7686
14684 | 13c4a02b1715a782f5bbf7024f839c02a1d318c8 | Pompa Chloor No. 2 RP Umbulan | A/01.11.01/03.10.01.069/2017 | M | Sumber Air Umbulan | Aset Mekanikal Pendukung | Pompa | Pompa Sentrifugal Horisontal | 20#42# Umum ¦ Merk: Grundfos [] 20#43# Umum ¦ Tipe / model/Tipe & Size: CM3-5 X -R-A-E-AVBE-C-A-D-N / A-98073113 -P1-1617 [] 20#136# Umum ¦ Suhu Lingkungan (Ambient Temp.): 55 [C] 22#66# General Elektrical ¦ Kelas Insulasi (Insl. Class): F [] 15#119# Pompa, dan Mekanikal ¦ Debit (Q): 3.1 [m3/min] 15#120# Pompa, dan Mekanikal ¦ Tekanan Nominal (P): 6/10 [bar] 15#122# Pompa, dan Mekanikal ¦ Jangkauan (Head / H): 34.7 [m] | 7687
14685 | dd559c2b8b5973e9822e509fc1df1d7a44a76906 | Injeksi Chlor Suction Pompa RP Umbulan | A/01.11.01/03.13.04.070/2017 | M | Sumber Air Umbulan | Aset Mekanikal Pendukung | Unit Set | Sistem Injeksi Chlor |  | 7688
14688 | 8a68e7692fd11e1f5d8917abb669695375096cde | Rumah Chloor RP Umbulan | A/01.10.00/04.01.00.046/1932 | S | Sumber Air Umbulan | Aset Sipil Pendukung | Bangunan Sipil | - | 38#49# Sipil ¦ Dimensi (Panjang): 3,2 [m] 38#50# Sipil ¦ Dimensi (Lebar): 3,2 [m] 38#51# Sipil ¦ Dimensi (Tinggi): 4,5 [m] | 7689
14689 | 5793f2b1938680b719b5207b672da7133164a6fe | Actuator Valve Blower Filter No. 18 | A/19.19.18/03.04.01.879/2017 | M | IPAM Ngagel III | Aset Mekanikal Pendukung | Actuator | Rotary Actuator | 20#42# Umum ¦ Merk: TOBERO [] 20#43# Umum ¦ Tipe / model/Tipe & Size: NKD - 075 [] 21#132# General ¦ Tekanan Udara Maksimal: 8 [bar] | 7690
14690 | 946402b9125c04f6e78d887ae24563d6b02f375e | Valve Blower Filter No. 18 | A/19.19.18/03.01.01.880/2017 | M | IPAM Ngagel III | Aset Mekanikal Pendukung | Valve | Butterfly Valve | 37#42# Valve ¦ Merk: TOBERO [] 37#52# Valve ¦ Dimensi (Diameter): 10 ["] | 7691
14691 | 4f4910bc76a518f066ccfa8f4c8de4152ae1fc95 | Gate Valve Drain Filter No. 18 | A/19.19.18/03.01.02.881/2017 | M | IPAM Ngagel III | Aset Mekanikal Pendukung | Valve | Gate Valve | 37#42# Valve ¦ Merk: GVP [] 37#52# Valve ¦ Dimensi (Diameter): 150 [mm] | 7692
14692 | c5a2301dc8104af5d8cf7c51f853926f49c71dd8 | Panel Actuator Blower Filter | A/19.16.01/02.11.03.882/2017 | E | IPAM Ngagel III | Aset Elektrikal Pendukung | Panel Tegangan Rendah | Panel Beban |  | 7693
14707 | ddb02de16f424be2053f7efa784ba74d727b71a7 | Jl. Kendalsari (samping no. 17 sisi timur) | A/40.13.00/04.03.01.048/xxxx | - | Zona 1 | Aset Sipil Pendukung | Jembatan Pipa | Pipa PDAM | 41#49# Pipa 1 ¦ Dimensi (Panjang): 25 [m] 41#110# Pipa 1 ¦ Diameter Pipa: 200 [mm] 44#49# Data WF ¦ Dimensi (Panjang): 25 [m] 44#50# Data WF ¦ Dimensi (Lebar): 30 [cm] 44#51# Data WF ¦ Dimensi (Tinggi): 30 [cm] 44#162# Data WF ¦ Jumlah: 2 [Buah] 45#49# Bantalan Pipa 1 ¦ Dimensi (Panjang): 40 [cm] 45#50# Bantalan Pipa 1 ¦ Dimensi (Lebar): 10 [cm] 45#51# Bantalan Pipa 1 ¦ Dimensi (Tinggi): 15 [cm] 45#163# Bantalan Pipa 1 ¦ Material (Jumlah): 13 [Kayu] 48#52# Air Valve ¦ Dimensi (Diameter): 3/4 [inchi] 48#162# Air Valve ¦ Jumlah: 1 [Buah] | 7694
14708 | 7e0e380fd51d227c4da43f570b5857f1f3991292 | Jl. Kendalsari (samping no. 17 sisi barat) | A/40.13.00/04.03.01.049/xxxx | - | Zona 1 | Aset Sipil Pendukung | Jembatan Pipa | Pipa PDAM | 41#49# Pipa 1 ¦ Dimensi (Panjang): 34.5 [m] 41#110# Pipa 1 ¦ Diameter Pipa: 450 [mm] 44#49# Data WF ¦ Dimensi (Panjang): 31.5 [m] 44#50# Data WF ¦ Dimensi (Lebar): 15 [cm] 44#51# Data WF ¦ Dimensi (Tinggi): 30 [cm] 44#162# Data WF ¦ Jumlah: 2 [Buah] 45#49# Bantalan Pipa 1 ¦ Dimensi (Panjang): 80 [cm] 45#50# Bantalan Pipa 1 ¦ Dimensi (Lebar): 6 [cm] 45#51# Bantalan Pipa 1 ¦ Dimensi (Tinggi): 14 [cm] 45#163# Bantalan Pipa 1 ¦ Material (Jumlah): 16 [UNP] 46#162# Pagar Matahari ¦ Jumlah: 2 [Buah] 49#49# Box Air Valve 1 ¦ Dimensi (Panjang): 40 [cm] 49#50# Box Air Valve 1 ¦ Dimensi (Lebar): 20 [cm] 49#51# Box Air Valve 1 ¦ Dimensi (Tinggi): 100 [cm] | 7695
14709 | 6de8bfff03cc9f430b3c64d39ce8c2809a343f21 | Jl. Dr. Ir. H. Soekarno - Timur Jembatan Nirwana | A/40.13.00/04.03.02.050/xxxx | - | Zona 1 | Aset Sipil Pendukung | Jembatan Pipa | Boarded Pipe | 41#49# Pipa 1 ¦ Dimensi (Panjang): 16.2 [m] 41#110# Pipa 1 ¦ Diameter Pipa: 200 [mm] 44#49# Data WF ¦ Dimensi (Panjang): 16 [m] 44#50# Data WF ¦ Dimensi (Lebar): 20 [cm] 44#51# Data WF ¦ Dimensi (Tinggi): 40 [cm] 44#162# Data WF ¦ Jumlah: 1 [Buah] 45#49# Bantalan Pipa 1 ¦ Dimensi (Panjang): 32 [cm] 45#50# Bantalan Pipa 1 ¦ Dimensi (Lebar): 10 [cm] 45#51# Bantalan Pipa 1 ¦ Dimensi (Tinggi): 15 [cm] 45#163# Bantalan Pipa 1 ¦ Material (Jumlah): 10 (-1) [Kayu] 46#162# Pagar Matahari ¦ Jumlah: 1 [Buah] | 7696
14710 | 88e5d6f52e7b50536b4176c319319a3fec62fd75 | Jl. Dr. Ir. H. Soekarno - Barat Jembatan Nirwana (sisi timur) | A/40.13.00/04.03.01.051/xxxx | - | Zona 1 | Aset Sipil Pendukung | Jembatan Pipa | Pipa PDAM | 41#49# Pipa 1 ¦ Dimensi (Panjang): 21.6 [m] 41#110# Pipa 1 ¦ Diameter Pipa: 1000 [mm] 44#49# Data WF ¦ Dimensi (Panjang): 17.2 [m] 44#50# Data WF ¦ Dimensi (Lebar): 30 [cm] 44#51# Data WF ¦ Dimensi (Tinggi): 80 [cm] 44#162# Data WF ¦ Jumlah: 2 [Buah] 45#49# Bantalan Pipa 1 ¦ Dimensi (Panjang): 146 [cm] 45#50# Bantalan Pipa 1 ¦ Dimensi (Lebar): 8 [cm] 45#51# Bantalan Pipa 1 ¦ Dimensi (Tinggi): 15 [cm] 45#163# Bantalan Pipa 1 ¦ Material (Jumlah): 8 [UNP] 46#162# Pagar Matahari ¦ Jumlah: 1 [Buah] 48#52# Air Valve ¦ Dimensi (Diameter): 2 [inchi] 48#162# Air Valve ¦ Jumlah: 2 [Buah] 49#49# Box Air Valve 1 ¦ Dimensi (Panjang): 100 [cm] 49#50# Box Air Valve 1 ¦ Dimensi (Lebar): 70 [cm] 49#51# Box Air Valve 1 ¦ Dimensi (Tinggi): 140 [cm] | 7697
14711 | ab4772d6c024e1a17b2c33302cdce9d2c3c21472 | Jl. Dr. Ir. H. Soekarno - Barat Jembatan Nirwana (sisi barat) | A/40.13.00/04.03.01.052/xxxx | - | Zona 1 | Aset Sipil Pendukung | Jembatan Pipa | Pipa PDAM | 41#49# Pipa 1 ¦ Dimensi (Panjang): 16.9 [m] 41#110# Pipa 1 ¦ Diameter Pipa: 200 [mm] 44#49# Data WF ¦ Dimensi (Panjang): 16.9 [m] 44#50# Data WF ¦ Dimensi (Lebar): 18 [cm] 44#51# Data WF ¦ Dimensi (Tinggi): 34 [cm] 44#162# Data WF ¦ Jumlah: 1 [Buah] 45#49# Bantalan Pipa 1 ¦ Dimensi (Panjang): 33 [cm] 45#50# Bantalan Pipa 1 ¦ Dimensi (Lebar): 12.5 [cm] 45#51# Bantalan Pipa 1 ¦ Dimensi (Tinggi): 14 [cm] 45#163# Bantalan Pipa 1 ¦ Material (Jumlah): 8 [Kayu] 49#49# Box Air Valve 1 ¦ Dimensi (Panjang): 40 [cm] 49#50# Box Air Valve 1 ¦ Dimensi (Lebar): 20 [cm] 49#51# Box Air Valve 1 ¦ Dimensi (Tinggi): 60 [cm] | 7698
14712 | fd486883010b12c1bc5ac040bf2dc97f24855092 | Jl. Medokan Asri I (depan no. K22) | A/40.15.00/04.03.01.053/xxxx | - | Zona 1 | Aset Sipil Pendukung | Jembatan Pipa | Pipa PDAM | 41#49# Pipa 1 ¦ Dimensi (Panjang): 4.2 [m] 41#110# Pipa 1 ¦ Diameter Pipa: 150 [mm] 44#49# Data WF ¦ Dimensi (Panjang): 4.2 [m] 44#50# Data WF ¦ Dimensi (Lebar): 10 [cm] 44#51# Data WF ¦ Dimensi (Tinggi): 20 [cm] 44#162# Data WF ¦ Jumlah: 1 [Buah] 45#49# Bantalan Pipa 1 ¦ Dimensi (Panjang): 30 [cm] 45#50# Bantalan Pipa 1 ¦ Dimensi (Lebar): 8 [cm] 45#51# Bantalan Pipa 1 ¦ Dimensi (Tinggi): 12 [cm] 45#163# Bantalan Pipa 1 ¦ Material (Jumlah): 3 [Kayu] 46#162# Pagar Matahari ¦ Jumlah: 2 [Buah] 47#49# Gigi Buaya ¦ Dimensi (Panjang): 2.4 [mm] | 7699
14713 | 98d5e3c3be6afe1fd8aa48a34d0f095b6c189167 | Jl. Gunung Anyar (depan Kodim 0831 sisi timur) | A/40.17.00/04.03.01.054/xxxx | - | Zona 1 | Aset Sipil Pendukung | Jembatan Pipa | Pipa PDAM | 41#49# Pipa 1 ¦ Dimensi (Panjang): 18.6 [m] 41#110# Pipa 1 ¦ Diameter Pipa: 400 [mm] 44#49# Data WF ¦ Dimensi (Panjang): 18.6 [m] 44#50# Data WF ¦ Dimensi (Lebar): 20 [cm] 44#51# Data WF ¦ Dimensi (Tinggi): 60 [cm] 44#162# Data WF ¦ Jumlah: 2 [Buah] 45#49# Bantalan Pipa 1 ¦ Dimensi (Panjang): 52 [cm] 45#50# Bantalan Pipa 1 ¦ Dimensi (Lebar): 15.5 [cm] 45#51# Bantalan Pipa 1 ¦ Dimensi (Tinggi): 7.5 [cm] 45#163# Bantalan Pipa 1 ¦ Material (Jumlah): 11 [UNP] 46#162# Pagar Matahari ¦ Jumlah: 2 [Buah] 47#49# Gigi Buaya ¦ Dimensi (Panjang): 16 [m] | 7700
14714 | 33bb32cd8fe4a17ad38dd7d0a29ac901c23855be | Jl. Gunung Anyar (depan Kodim 0831 sisi barat) | A/40.18.00/04.03.01.055/xxxx | - | Zona 1 | Aset Sipil Pendukung | Jembatan Pipa | Pipa PDAM | 41#49# Pipa 1 ¦ Dimensi (Panjang): 20.1 [m] 41#110# Pipa 1 ¦ Diameter Pipa: 200 [mm] 44#49# Data WF ¦ Dimensi (Panjang): 20.1 [m] 44#50# Data WF ¦ Dimensi (Lebar): 15 [cm] 44#51# Data WF ¦ Dimensi (Tinggi): 40 [cm] 44#162# Data WF ¦ Jumlah: 2 [Buah] 45#49# Bantalan Pipa 1 ¦ Dimensi (Panjang): 60 [cm] 45#50# Bantalan Pipa 1 ¦ Dimensi (Lebar): 11.5 [cm] 45#51# Bantalan Pipa 1 ¦ Dimensi (Tinggi): 15 [cm] 45#163# Bantalan Pipa 1 ¦ Material (Jumlah): 13 [Kayu] 46#162# Pagar Matahari ¦ Jumlah: 2 [Buah] 47#49# Gigi Buaya ¦ Dimensi (Panjang): 17.1 [m] 48#52# Air Valve ¦ Dimensi (Diameter): 3/4 [inchi] 48#162# Air Valve ¦ Jumlah: 1 [Buah] | 7701
14715 | c7dbca324515210ca61d4f09a8d5d38e4a76b97e | Jl. Gunung Anyar Tambak Utara (depan no. 11) | A/40.17.00/04.03.01.056/xxxx | - | Zona 1 | Aset Sipil Pendukung | Jembatan Pipa | Pipa PDAM | 41#49# Pipa 1 ¦ Dimensi (Panjang): 10.3 [m] 41#110# Pipa 1 ¦ Diameter Pipa: 150 [mm] | 7702
14716 | 4a54c6f82b2dd41a999bc6e4f5ffb01e9d954ef1 | Jl. Gunung Anyar Jaya (depan no. 2) | A/40.17.00/04.03.01.057/xxxx | - | Zona 1 | Aset Sipil Pendukung | Jembatan Pipa | Pipa PDAM | 41#49# Pipa 1 ¦ Dimensi (Panjang): 9.4 [m] 41#110# Pipa 1 ¦ Diameter Pipa: 150 [mm] | 7703
14717 | da538b0014b321e0706808b7bedd9bc8f97b1468 | Jl. Medokan Ayu IA Kav. 7 (depan no. 18) | A/40.16.00/04.03.01.058/xxxx | - | Zona 1 | Aset Sipil Pendukung | Jembatan Pipa | Pipa PDAM | 41#49# Pipa 1 ¦ Dimensi (Panjang): 9 [m] 41#110# Pipa 1 ¦ Diameter Pipa: 100 [mm] 44#49# Data WF ¦ Dimensi (Panjang): 10.1 [m] 44#50# Data WF ¦ Dimensi (Lebar): 10 [cm] 44#51# Data WF ¦ Dimensi (Tinggi): 30 [cm] 44#162# Data WF ¦ Jumlah: 1 [Buah] 45#49# Bantalan Pipa 1 ¦ Dimensi (Panjang): 35 [cm] 45#50# Bantalan Pipa 1 ¦ Dimensi (Lebar): 12.5 [cm] 45#51# Bantalan Pipa 1 ¦ Dimensi (Tinggi): 15 [cm] 45#163# Bantalan Pipa 1 ¦ Material (Jumlah): 7 [Kayu] 46#162# Pagar Matahari ¦ Jumlah: 2 [Buah] 47#49# Gigi Buaya ¦ Dimensi (Panjang): 9 [m] | 7704
14718 | f3cf6092cb9f062e38822c491e1cb0e01d30c90f | Jl. Medokan Ayu MAIA (depan no. 28) | A/40.16.00/04.03.01.059/xxxx | - | Zona 1 | Aset Sipil Pendukung | Jembatan Pipa | Pipa PDAM | 41#49# Pipa 1 ¦ Dimensi (Panjang): 9.7 [m] 41#110# Pipa 1 ¦ Diameter Pipa: 100 [mm] 44#49# Data WF ¦ Dimensi (Panjang): 10.6 [m] 44#50# Data WF ¦ Dimensi (Lebar): 10 [cm] 44#51# Data WF ¦ Dimensi (Tinggi): 30 [cm] 44#162# Data WF ¦ Jumlah: 1 [Buah] 45#49# Bantalan Pipa 1 ¦ Dimensi (Panjang): 35 [cm] 45#50# Bantalan Pipa 1 ¦ Dimensi (Lebar): 12.5 [cm] 45#51# Bantalan Pipa 1 ¦ Dimensi (Tinggi): 15 [cm] 45#163# Bantalan Pipa 1 ¦ Material (Jumlah): 7 [Kayu] 46#162# Pagar Matahari ¦ Jumlah: 2 [Buah] 47#49# Gigi Buaya ¦ Dimensi (Panjang): 8.3 [m] | 7705
14719 | 9976c612beef145033562c26cdcb51a9daa1f6a8 | Jl. Rungkut Madya (depan no. 189 sisi timur) | A/40.16.00/04.03.01.060/xxxx | - | Zona 1 | Aset Sipil Pendukung | Jembatan Pipa | Pipa PDAM | 41#49# Pipa 1 ¦ Dimensi (Panjang): 12.5 [m] 41#110# Pipa 1 ¦ Diameter Pipa: 100 [mm] 44#49# Data WF ¦ Dimensi (Panjang): 12.5 [m] 44#50# Data WF ¦ Dimensi (Lebar): 10 [cm] 44#51# Data WF ¦ Dimensi (Tinggi): 30 [cm] 44#162# Data WF ¦ Jumlah: 1 [Buah] 45#49# Bantalan Pipa 1 ¦ Dimensi (Panjang): 20 [cm] 45#50# Bantalan Pipa 1 ¦ Dimensi (Lebar): 4.5 [cm] 45#51# Bantalan Pipa 1 ¦ Dimensi (Tinggi): 8 [cm] 45#163# Bantalan Pipa 1 ¦ Material (Jumlah): 10 [UNP] 46#162# Pagar Matahari ¦ Jumlah: 2 [Buah] 47#49# Gigi Buaya ¦ Dimensi (Panjang): 11.3 [m] | 7706
14720 | 3042a5c1fb0474f2efa093c192cb6127876bea6b | Jl. Rungkut Madya (depan no. 189 sisi barat) | A/40.16.00/04.03.01.061/xxxx | - | Zona 1 | Aset Sipil Pendukung | Jembatan Pipa | Pipa PDAM | 41#49# Pipa 1 ¦ Dimensi (Panjang): 13.4 [m] 41#110# Pipa 1 ¦ Diameter Pipa: 200 [mm] 44#49# Data WF ¦ Dimensi (Panjang): 13 [m] 44#50# Data WF ¦ Dimensi (Lebar): 16 [cm] 44#51# Data WF ¦ Dimensi (Tinggi): 32 [cm] 44#162# Data WF ¦ Jumlah: 1 [Buah] 45#49# Bantalan Pipa 1 ¦ Dimensi (Panjang): 31 [cm] 45#50# Bantalan Pipa 1 ¦ Dimensi (Lebar): 8 [cm] 45#51# Bantalan Pipa 1 ¦ Dimensi (Tinggi): 15 [cm] 45#163# Bantalan Pipa 1 ¦ Material (Jumlah): 6 [Kayu] 46#162# Pagar Matahari ¦ Jumlah: 2 [Buah] 47#49# Gigi Buaya ¦ Dimensi (Panjang): 11.3 [m] 48#52# Air Valve ¦ Dimensi (Diameter): 3/4 [inchi] 48#162# Air Valve ¦ Jumlah: 1 [Buah] 49#49# Box Air Valve 1 ¦ Dimensi (Panjang): 50 [cm] 49#50# Box Air Valve 1 ¦ Dimensi (Lebar): 70 [cm] 49#51# Box Air Valve 1 ¦ Dimensi (Tinggi): 100 [cm] | 7707
14721 | 07de9e6eca12875bc5e24b7f49b7cdb3988cdf35 | Jl. Rungkut Madya (depan no. 177 sisi timur) | A/40.16.00/04.03.01.062/xxxx | - | Zona 1 | Aset Sipil Pendukung | Jembatan Pipa | Pipa PDAM | 41#49# Pipa 1 ¦ Dimensi (Panjang): 10.9 [m] 41#110# Pipa 1 ¦ Diameter Pipa: 150 [mm] 44#49# Data WF ¦ Dimensi (Panjang): 10.9 [m] 44#50# Data WF ¦ Dimensi (Lebar): 12.5 [cm] 44#51# Data WF ¦ Dimensi (Tinggi): 35 [cm] 44#162# Data WF ¦ Jumlah: 1 [Buah] 45#49# Bantalan Pipa 1 ¦ Dimensi (Panjang): 35 [cm] 45#50# Bantalan Pipa 1 ¦ Dimensi (Lebar): 10 [cm] 45#51# Bantalan Pipa 1 ¦ Dimensi (Tinggi): 15 [cm] 45#163# Bantalan Pipa 1 ¦ Material (Jumlah): 7 [Kayu] 46#162# Pagar Matahari ¦ Jumlah: 2 [Buah] 47#49# Gigi Buaya ¦ Dimensi (Panjang): 6.6 [m] | 7708
14722 | 24a301cfd1f2b99106a299fe2a99938e99b05a27 | Jl. Rungkut Madya (depan no. 177 sisi tengah) | A/40.16.00/04.03.01.063/xxxx | - | Zona 1 | Aset Sipil Pendukung | Jembatan Pipa | Pipa PDAM | 41#49# Pipa 1 ¦ Dimensi (Panjang): 11.1 [m] 41#110# Pipa 1 ¦ Diameter Pipa: 1000 [mm] 42#49# Pipa 2 ¦ Dimensi (Panjang): 9.3 [m] 42#110# Pipa 2 ¦ Diameter Pipa: 100 [mm] 44#49# Data WF ¦ Dimensi (Panjang): 11.1 [m] 44#50# Data WF ¦ Dimensi (Lebar): 30 [cm] 44#51# Data WF ¦ Dimensi (Tinggi): 60 [cm] 44#162# Data WF ¦ Jumlah: 2 [Buah] 45#49# Bantalan Pipa 1 ¦ Dimensi (Panjang): 150 [cm] 45#50# Bantalan Pipa 1 ¦ Dimensi (Lebar): 6 [cm] 45#51# Bantalan Pipa 1 ¦ Dimensi (Tinggi): 16 [cm] 45#163# Bantalan Pipa 1 ¦ Material (Jumlah): 6 [UNP] 48#52# Air Valve ¦ Dimensi (Diameter): 2 & 3/4 [inchi] 48#162# Air Valve ¦ Jumlah: 2 & 1 [Buah] 49#49# Box Air Valve 1 ¦ Dimensi (Panjang): 80 [cm] 49#50# Box Air Valve 1 ¦ Dimensi (Lebar): 60 [cm] 49#51# Box Air Valve 1 ¦ Dimensi (Tinggi): 125 [cm] 51#49# Box Air Valve 2 ¦ Dimensi (Panjang): 100 [cm] 51#50# Box Air Valve 2 ¦ Dimensi (Lebar): 70 [cm] 51#51# Box Air Valve 2 ¦ Dimensi (Tinggi): 160 (2 Buah) [cm] 52#49# Box Air Valve 3 ¦ Dimensi (Panjang): 60 [cm] 52#50# Box Air Valve 3 ¦ Dimensi (Lebar): 60 [cm] 52#51# Box Air Valve 3 ¦ Dimensi (Tinggi): 140 [cm] | 7709
14723 | a3165bf6bc0a956b14109070298d549b09f68193 | Jl. Rungkut Madya (depan no. 177 sisi barat) | A/40.16.00/04.03.01.064/xxxx | - | Zona 1 | Aset Sipil Pendukung | Jembatan Pipa | Pipa PDAM | 41#49# Pipa 1 ¦ Dimensi (Panjang): 9.6 [m] 41#110# Pipa 1 ¦ Diameter Pipa: 100 [mm] | 7710
14724 | 276bb64a7d2c781a541aed0f2a2ea8fcd94a751a | Jl. Rungkut Madya (depan no. 127) | A/40.16.00/04.03.01.065/xxxx | - | Zona 1 | Aset Sipil Pendukung | Jembatan Pipa | Pipa PDAM | 41#49# Pipa 1 ¦ Dimensi (Panjang): 11.9 [m] 41#110# Pipa 1 ¦ Diameter Pipa: 300 [mm] | 7711
14725 | 859178489a2b1859a991890ac8a16e93891040ed | Jl. Rungkut Madya (depan no. 101) | A/40.11.00/04.03.01.066/xxxx | - | Zona 1 | Aset Sipil Pendukung | Jembatan Pipa | Pipa PDAM | 41#49# Pipa 1 ¦ Dimensi (Panjang): 9.4 [m] 41#110# Pipa 1 ¦ Diameter Pipa: 150 [mm] 44#49# Data WF ¦ Dimensi (Panjang): 9.4 [m] 44#50# Data WF ¦ Dimensi (Lebar): 12.5 [cm] 44#51# Data WF ¦ Dimensi (Tinggi): 25 [cm] 44#162# Data WF ¦ Jumlah: 2 [Buah] 45#49# Bantalan Pipa 1 ¦ Dimensi (Panjang): 40 [cm] 45#50# Bantalan Pipa 1 ¦ Dimensi (Lebar): 6.5 [cm] 45#51# Bantalan Pipa 1 ¦ Dimensi (Tinggi): 12 [cm] 45#163# Bantalan Pipa 1 ¦ Material (Jumlah): 2 [UNP] 46#162# Pagar Matahari ¦ Jumlah: 2 [Buah] 47#49# Gigi Buaya ¦ Dimensi (Panjang): 8.4 [m] | 7712
14726 | 72231531951b04d91adb988d8e3ce736aeb50e66 | Jl. Rungkut Madya (depan no.107) | A/40.11.00/04.03.01.067/xxxx | - | Zona 1 | Aset Sipil Pendukung | Jembatan Pipa | Pipa PDAM | 41#49# Pipa 1 ¦ Dimensi (Panjang): 12.4 [m] 41#110# Pipa 1 ¦ Diameter Pipa: 150 [mm] | 7713
14727 | 53aa90a49c8674d1fb61cc051099512e3cea76b1 | Jl. Rungkut Mapan Tengah FB-1 (depan Giant Express) | A/40.11.00/04.03.01.068/xxxx | - | Zona 1 | Aset Sipil Pendukung | Jembatan Pipa | Pipa PDAM | 41#49# Pipa 1 ¦ Dimensi (Panjang): 13 [m] 41#110# Pipa 1 ¦ Diameter Pipa: 300 [mm] 44#49# Data WF ¦ Dimensi (Panjang): 13 [m] 44#50# Data WF ¦ Dimensi (Lebar): 15 [cm] 44#51# Data WF ¦ Dimensi (Tinggi): 30 [cm] 44#162# Data WF ¦ Jumlah: 2 [Buah] 45#49# Bantalan Pipa 1 ¦ Dimensi (Panjang): 50 [cm] 45#50# Bantalan Pipa 1 ¦ Dimensi (Lebar): 10 [cm] 45#51# Bantalan Pipa 1 ¦ Dimensi (Tinggi): 15 [cm] 45#163# Bantalan Pipa 1 ¦ Material (Jumlah): 9 (-2) [Kayu] 46#162# Pagar Matahari ¦ Jumlah: 1 [Buah] 48#52# Air Valve ¦ Dimensi (Diameter): 3/4 [inchi] 48#162# Air Valve ¦ Jumlah: 1 [Buah] | 7714
14728 | 1dfef537987e1b595e1b31c221764f41d6425486 | Jl. Rungkut Madya (depan no. 53) | A/40.11.00/04.03.01.069/xxxx | - | Zona 1 | Aset Sipil Pendukung | Jembatan Pipa | Pipa PDAM | 41#49# Pipa 1 ¦ Dimensi (Panjang): 12 [m] 41#110# Pipa 1 ¦ Diameter Pipa: 200 [mm] 44#49# Data WF ¦ Dimensi (Panjang): 12 [m] 44#50# Data WF ¦ Dimensi (Lebar): 15 [cm] 44#51# Data WF ¦ Dimensi (Tinggi): 30 [mm] 44#162# Data WF ¦ Jumlah: 1 [Buah] 45#49# Bantalan Pipa 1 ¦ Dimensi (Panjang): 35 [cm] 45#50# Bantalan Pipa 1 ¦ Dimensi (Lebar): 10 [cm] 45#51# Bantalan Pipa 1 ¦ Dimensi (Tinggi): 15 [cm] 45#163# Bantalan Pipa 1 ¦ Material (Jumlah): 6 [Kayu] 48#52# Air Valve ¦ Dimensi (Diameter): 3/4 [inchi] 48#162# Air Valve ¦ Jumlah: 1 [Buah] | 7715
14729 | 01145bb60d97e55a956f018113869d5ccc5bb16d | Jl. Rungkut Asri Tengah (depan no. 1-3) | A/40.12.00/04.03.01.070/xxxx | - | Zona 1 | Aset Sipil Pendukung | Jembatan Pipa | Pipa PDAM | 41#49# Pipa 1 ¦ Dimensi (Panjang): 6 [m] 41#110# Pipa 1 ¦ Diameter Pipa: 300 [mm] 44#49# Data WF ¦ Dimensi (Panjang): 6 [m] 44#50# Data WF ¦ Dimensi (Lebar): 15 [cm] 44#51# Data WF ¦ Dimensi (Tinggi): 30 [cm] 44#162# Data WF ¦ Jumlah: 2 [Buah] 45#49# Bantalan Pipa 1 ¦ Dimensi (Panjang): 90 [cm] 45#50# Bantalan Pipa 1 ¦ Dimensi (Lebar): 10 [cm] 45#51# Bantalan Pipa 1 ¦ Dimensi (Tinggi): 5 [cm] 45#163# Bantalan Pipa 1 ¦ Material (Jumlah): 4 [UNP] 46#162# Pagar Matahari ¦ Jumlah: 2 (-1) [Buah] 47#49# Gigi Buaya ¦ Dimensi (Panjang): 4.5 [m] 48#52# Air Valve ¦ Dimensi (Diameter): 3/4 [inchi] 48#162# Air Valve ¦ Jumlah: 1 [Buah] 49#49# Box Air Valve 1 ¦ Dimensi (Panjang): 50 [cm] 49#50# Box Air Valve 1 ¦ Dimensi (Lebar): 30 [cm] 49#51# Box Air Valve 1 ¦ Dimensi (Tinggi): 60 [cm] | 7716
14730 | 4532a5183108735e43b92a122148c3f19f1049ff | Jl. Rungkut Lor IX (depan no. 35) | A/40.12.00/04.03.01.071/xxxx | - | Zona 1 | Aset Sipil Pendukung | Jembatan Pipa | Pipa PDAM | 41#49# Pipa 1 ¦ Dimensi (Panjang): 5.5 [m] 41#110# Pipa 1 ¦ Diameter Pipa: 200 [mm] | 7717
14731 | 4e92eaf29c591015e49ebcf935531f449d7b81a7 | Jl. Rungkut Asri RL IA (depan no. 31) | A/40.12.00/04.03.01.072/xxxx | - | Zona 1 | Aset Sipil Pendukung | Jembatan Pipa | Pipa PDAM | 41#49# Pipa 1 ¦ Dimensi (Panjang): 4 [m] 41#110# Pipa 1 ¦ Diameter Pipa: 200 [mm] | 7718
14732 | 55ecd00c994dd319f54f5f4260c8aa5042725600 | Jl. Rungkut Lor RL II J (samping no. 31) | A/40.12.00/04.03.01.073/xxxx | - | Zona 1 | Aset Sipil Pendukung | Jembatan Pipa | Pipa PDAM | 41#49# Pipa 1 ¦ Dimensi (Panjang): 8.2 [m] 41#110# Pipa 1 ¦ Diameter Pipa: 200 [mm] 44#49# Data WF ¦ Dimensi (Panjang): 5.6 [m] 44#50# Data WF ¦ Dimensi (Lebar): 10 [cm] 44#51# Data WF ¦ Dimensi (Tinggi): 20 [cm] 44#162# Data WF ¦ Jumlah: 1 [Buah] 45#49# Bantalan Pipa 1 ¦ Dimensi (Panjang): 40 [cm] 45#50# Bantalan Pipa 1 ¦ Dimensi (Lebar): 10 [cm] 45#51# Bantalan Pipa 1 ¦ Dimensi (Tinggi): 15 [cm] 45#163# Bantalan Pipa 1 ¦ Material (Jumlah): 4 [Kayu] 49#49# Box Air Valve 1 ¦ Dimensi (Panjang): 40 [cm] 49#50# Box Air Valve 1 ¦ Dimensi (Lebar): 20 [cm] 49#51# Box Air Valve 1 ¦ Dimensi (Tinggi): 60 [cm] | 7719
14733 | df17a41b9d216359f5e13842f07a84c2d83d2623 | Jl. Rungkut Asri Utara RL III (depan no. G1) | A/40.12.00/04.03.01.074/xxxx | - | Zona 1 | Aset Sipil Pendukung | Jembatan Pipa | Pipa PDAM | 41#49# Pipa 1 ¦ Dimensi (Panjang): 6.2 [m] 41#110# Pipa 1 ¦ Diameter Pipa: 300 [mm] 44#49# Data WF ¦ Dimensi (Panjang): 6.2 [m] 44#50# Data WF ¦ Dimensi (Lebar): 15 [cm] 44#51# Data WF ¦ Dimensi (Tinggi): 30 [cm] 44#162# Data WF ¦ Jumlah: 2 [Buah] 45#49# Bantalan Pipa 1 ¦ Dimensi (Panjang): 90 [cm] 45#50# Bantalan Pipa 1 ¦ Dimensi (Lebar): 10 [cm] 45#51# Bantalan Pipa 1 ¦ Dimensi (Tinggi): 6 [cm] 45#163# Bantalan Pipa 1 ¦ Material (Jumlah): 4 [UNP] 46#162# Pagar Matahari ¦ Jumlah: 2 [Buah] 47#49# Gigi Buaya ¦ Dimensi (Panjang): 4.6 [m] 48#52# Air Valve ¦ Dimensi (Diameter): 3/4 [inchi] 48#162# Air Valve ¦ Jumlah: 1 [Buah] | 7720
14734 | eb585d46cc900dd9fc0ee58ea6c88c35696123fc | Jl. Rungkut Asri Utara RL III (samping no. G1) | A/40.12.00/04.03.01.075/xxxx | - | Zona 1 | Aset Sipil Pendukung | Jembatan Pipa | Pipa PDAM | 41#49# Pipa 1 ¦ Dimensi (Panjang): 8.4 [m] 41#110# Pipa 1 ¦ Diameter Pipa: 200 [mm] 44#49# Data WF ¦ Dimensi (Panjang): 5.3 [m] 44#50# Data WF ¦ Dimensi (Lebar): 10 [cm] 44#51# Data WF ¦ Dimensi (Tinggi): 20 [cm] 44#162# Data WF ¦ Jumlah: 1 [Buah] 45#49# Bantalan Pipa 1 ¦ Dimensi (Panjang): 40 [cm] 45#50# Bantalan Pipa 1 ¦ Dimensi (Lebar): 10 [cm] 45#51# Bantalan Pipa 1 ¦ Dimensi (Tinggi): 15 [cm] 45#163# Bantalan Pipa 1 ¦ Material (Jumlah): 6 [Kayu] 48#52# Air Valve ¦ Dimensi (Diameter): 3/4 [inchi] 48#162# Air Valve ¦ Jumlah: 1 [Buah] 49#49# Box Air Valve 1 ¦ Dimensi (Panjang): 40 [cm] 49#50# Box Air Valve 1 ¦ Dimensi (Lebar): 20 [cm] 49#51# Box Air Valve 1 ¦ Dimensi (Tinggi): 60 [cm] | 7721
14735 | 879d0d237084db10c3ab207a627695f5175e7343 | Jl. Rungkut Asri 16 RL III-B (samping no.1) | A/40.12.00/04.03.01.076/xxxx | - | Zona 1 | Aset Sipil Pendukung | Jembatan Pipa | Pipa PDAM | 41#49# Pipa 1 ¦ Dimensi (Panjang): 7.8 [m] 41#110# Pipa 1 ¦ Diameter Pipa: 150 [mm] 44#49# Data WF ¦ Dimensi (Panjang): 7.5 [m] 44#50# Data WF ¦ Dimensi (Lebar): 10 [cm] 44#51# Data WF ¦ Dimensi (Tinggi): 21 [cm] 44#162# Data WF ¦ Jumlah: 1 [Buah] 45#49# Bantalan Pipa 1 ¦ Dimensi (Panjang): 35 [cm] 45#50# Bantalan Pipa 1 ¦ Dimensi (Lebar): 10 [cm] 45#51# Bantalan Pipa 1 ¦ Dimensi (Tinggi): 14 [cm] 45#163# Bantalan Pipa 1 ¦ Material (Jumlah): 4 (-1) [Kayu] 49#49# Box Air Valve 1 ¦ Dimensi (Panjang): 40 [cm] 49#50# Box Air Valve 1 ¦ Dimensi (Lebar): 20 [cm] 49#51# Box Air Valve 1 ¦ Dimensi (Tinggi): 60 [cm] | 7722
14736 | 7380d46722727cfbdbfbe3d09fb09c9507939eec | Jl. Medokan Semampir AWS VII (depan no. 9A) | A/40.13.00/04.03.01.077/xxxx | - | Zona 1 | Aset Sipil Pendukung | Jembatan Pipa | Pipa PDAM | 41#110# Pipa 1 ¦ Diameter Pipa: 900 [mm] 44#50# Data WF ¦ Dimensi (Lebar): 30 [cm] 44#51# Data WF ¦ Dimensi (Tinggi): 80 [cm] 44#162# Data WF ¦ Jumlah: 2 [Buah] 45#49# Bantalan Pipa 1 ¦ Dimensi (Panjang): 120 [cm] 45#50# Bantalan Pipa 1 ¦ Dimensi (Lebar): 5.5 [cm] 45#51# Bantalan Pipa 1 ¦ Dimensi (Tinggi): 13 [cm] 45#163# Bantalan Pipa 1 ¦ Material (Jumlah): 28 [UNP] 46#162# Pagar Matahari ¦ Jumlah: 2 [Buah] 48#52# Air Valve ¦ Dimensi (Diameter): 2 [inchi] 48#162# Air Valve ¦ Jumlah: 1 [Buah] 49#49# Box Air Valve 1 ¦ Dimensi (Panjang): 100 [cm] 49#50# Box Air Valve 1 ¦ Dimensi (Lebar): 70 [cm] 49#51# Box Air Valve 1 ¦ Dimensi (Tinggi): 140 (2 Buah) [cm] 51#49# Box Air Valve 2 ¦ Dimensi (Panjang): 100 [cm] 51#50# Box Air Valve 2 ¦ Dimensi (Lebar): 60 [cm] 51#51# Box Air Valve 2 ¦ Dimensi (Tinggi): 170 [cm] 52#49# Box Air Valve 3 ¦ Dimensi (Panjang): 100 [cm] 52#50# Box Air Valve 3 ¦ Dimensi (Lebar): 100 [cm] 52#51# Box Air Valve 3 ¦ Dimensi (Tinggi): 120 [cm] | 7723
14737 | a6c0ae5c05b57b5bc1031ace5f01c9e5e3f9c586 | Jl. Rungkut Harapan (samping no. K7A) | A/40.12.00/04.03.01.078/xxxx | - | Zona 1 | Aset Sipil Pendukung | Jembatan Pipa | Pipa PDAM | 41#49# Pipa 1 ¦ Dimensi (Panjang): 5.4 [m] 41#110# Pipa 1 ¦ Diameter Pipa: 150 [mm] | 7724
14738 | 73f33256372d47376998e693af257bed43cded72 | Jl. Rungkut Harapan (samping no. J33) | A/40.12.00/04.03.01.079/xxxx | - | Zona 1 | Aset Sipil Pendukung | Jembatan Pipa | Pipa PDAM | 41#49# Pipa 1 ¦ Dimensi (Panjang): 5.4 [m] 41#110# Pipa 1 ¦ Diameter Pipa: 100 [mm] | 7725
14739 | a2fdfebe4129e7022d3c12d8ab7926bbe74f7f4d | Jl. Rungkut Harapan (samping no. J1) | A/40.12.00/04.03.01.080/xxxx | - | Zona 1 | Aset Sipil Pendukung | Jembatan Pipa | Pipa PDAM | 41#49# Pipa 1 ¦ Dimensi (Panjang): 6.4 [m] 41#110# Pipa 1 ¦ Diameter Pipa: 100 [mm] | 7726
14740 | ea3ae0c21077c70145c74ed927f3744614167bde | Jl. Rungkut Harapan (samping no. I 7) | A/40.12.00/04.03.02.081/xxxx | - | Zona 1 | Aset Sipil Pendukung | Jembatan Pipa | Boarded Pipe | 41#49# Pipa 1 ¦ Dimensi (Panjang): 6.3 [m] 41#110# Pipa 1 ¦ Diameter Pipa: 100 [mm] | 7727
14741 | c314845c879095f16e22f86e86ae84c138966884 | Jl. Rungkut Harapan (samping no. I23) | A/40.12.00/04.03.01.082/xxxx | - | Zona 1 | Aset Sipil Pendukung | Jembatan Pipa | Pipa PDAM | 41#49# Pipa 1 ¦ Dimensi (Panjang): 7.4 [m] 41#110# Pipa 1 ¦ Diameter Pipa: 150 [mm] 44#49# Data WF ¦ Dimensi (Panjang): 7.4 [m] 44#50# Data WF ¦ Dimensi (Lebar): 10 [cm] 44#51# Data WF ¦ Dimensi (Tinggi): 30 [cm] 44#162# Data WF ¦ Jumlah: 1 [Buah] 45#49# Bantalan Pipa 1 ¦ Dimensi (Panjang): 35 [cm] 45#50# Bantalan Pipa 1 ¦ Dimensi (Lebar): 7.5 [cm] 45#51# Bantalan Pipa 1 ¦ Dimensi (Tinggi): 14 [cm] 45#163# Bantalan Pipa 1 ¦ Material (Jumlah): 6 [Kayu] 46#162# Pagar Matahari ¦ Jumlah: 2 [Buah] 47#49# Gigi Buaya ¦ Dimensi (Panjang): 4.5 [m] | 7728
14742 | 7324cd903f5e0af9b8be5ebe17b0c99142e98683 | Jl. Rungkut Harapan (samping no. D17A) | A/40.12.00/04.03.01.083/xxxx | - | Zona 1 | Aset Sipil Pendukung | Jembatan Pipa | Pipa PDAM | 41#49# Pipa 1 ¦ Dimensi (Panjang): 5.4 [m] 41#110# Pipa 1 ¦ Diameter Pipa: 150 [mm] | 7729
14743 | 88ceac8b005936c9454dffa1e2d142fb802af527 | Jl. Rungkut Harapan (samping no. D1A) | A/40.12.00/04.03.01.084/xxxx | - | Zona 1 | Aset Sipil Pendukung | Jembatan Pipa | Pipa PDAM | 41#49# Pipa 1 ¦ Dimensi (Panjang): 5.7 [m] 41#110# Pipa 1 ¦ Diameter Pipa: 100 [mm] | 7730
14744 | 81993e79b4f7e90be498ed1be87680a025a58cd1 | Jl. Rungkut Mapan Selatan C1 (depan no. 32) | A/40.11.00/04.03.01.085/xxxx | - | Zona 1 | Aset Sipil Pendukung | Jembatan Pipa | Pipa PDAM | 41#49# Pipa 1 ¦ Dimensi (Panjang): 5.6 [m] 41#110# Pipa 1 ¦ Diameter Pipa: 300 [mm] 44#49# Data WF ¦ Dimensi (Panjang): 5.6 [m] 44#50# Data WF ¦ Dimensi (Lebar): 15 [cm] 44#51# Data WF ¦ Dimensi (Tinggi): 30 [cm] 44#162# Data WF ¦ Jumlah: 2 [Buah] 45#49# Bantalan Pipa 1 ¦ Dimensi (Panjang): 90 [cm] 45#50# Bantalan Pipa 1 ¦ Dimensi (Lebar): 10 [cm] 45#51# Bantalan Pipa 1 ¦ Dimensi (Tinggi): 5 [cm] 45#163# Bantalan Pipa 1 ¦ Material (Jumlah): 4 [UNP] 46#162# Pagar Matahari ¦ Jumlah: 2 (-1) [Buah] 47#49# Gigi Buaya ¦ Dimensi (Panjang): 4 [m] 48#52# Air Valve ¦ Dimensi (Diameter): 3/4 [inchi] 48#162# Air Valve ¦ Jumlah: 1 [Buah] | 7731
14745 | 19a751a19c45041f4f571d728f8f2a2a01348157 | Jl. Rungkut Menanggal Harapan Blok O (depan no. 40) | A/40.11.00/04.03.01.086/xxxx | - | Zona 1 | Aset Sipil Pendukung | Jembatan Pipa | Pipa PDAM | 41#49# Pipa 1 ¦ Dimensi (Panjang): 5.6 [m] 41#110# Pipa 1 ¦ Diameter Pipa: 150 [mm] | 7732
14746 | 3390bd1bab083a5fc5e29513985326c36d9291aa | Jl. Rungkut Menanggal Selatan XIV (samping Mushollah Al Fatah) | A/40.11.00/04.03.01.087/xxxx | - | Zona 1 | Aset Sipil Pendukung | Jembatan Pipa | Pipa PDAM | 41#49# Pipa 1 ¦ Dimensi (Panjang): 3.6 [m] 41#110# Pipa 1 ¦ Diameter Pipa: 100 [mm] | 7733
14747 | 771474d74ddccb1b9e135f46989e67432e806562 | Jl. Amir Mahmud (samping no. 1B) | A/40.11.00/04.03.01.088/xxxx | - | Zona 1 | Aset Sipil Pendukung | Jembatan Pipa | Pipa PDAM | 41#49# Pipa 1 ¦ Dimensi (Panjang): 3.8 [m] 41#110# Pipa 1 ¦ Diameter Pipa: 300 [mm] 44#49# Data WF ¦ Dimensi (Panjang): 3.8 [m] 44#50# Data WF ¦ Dimensi (Lebar): 15 [cm] 44#51# Data WF ¦ Dimensi (Tinggi): 30 [cm] 44#162# Data WF ¦ Jumlah: 2 [Buah] 45#49# Bantalan Pipa 1 ¦ Dimensi (Panjang): 42 [cm] 45#50# Bantalan Pipa 1 ¦ Dimensi (Lebar): 7 [cm] 45#51# Bantalan Pipa 1 ¦ Dimensi (Tinggi): 15 [cm] 45#163# Bantalan Pipa 1 ¦ Material (Jumlah): 3 [UNP] | 7734
14748 | f60432b6c86a7cef9f95689dc36c1adda9225521 | Jl. Amir Mahmud (depan no. 1B) | A/40.11.00/04.03.01.089/xxxx | - | Zona 1 | Aset Sipil Pendukung | Jembatan Pipa | Pipa PDAM | 41#49# Pipa 1 ¦ Dimensi (Panjang): 4.5 [m] 41#110# Pipa 1 ¦ Diameter Pipa: 200 [mm] 44#49# Data WF ¦ Dimensi (Panjang): 4.5 [m] 44#50# Data WF ¦ Dimensi (Lebar): 10 [cm] 44#51# Data WF ¦ Dimensi (Tinggi): 20 [cm] 44#162# Data WF ¦ Jumlah: 2 [Buah] 45#49# Bantalan Pipa 1 ¦ Dimensi (Panjang): 30 [cm] 45#50# Bantalan Pipa 1 ¦ Dimensi (Lebar): 15 [cm] 45#51# Bantalan Pipa 1 ¦ Dimensi (Tinggi): 15 [cm] 45#163# Bantalan Pipa 1 ¦ Material (Jumlah): 4 [Kayu] 46#162# Pagar Matahari ¦ Jumlah: 2 [Buah] 47#49# Gigi Buaya ¦ Dimensi (Panjang): 3.9 [m] 48#52# Air Valve ¦ Dimensi (Diameter): 3/4 [inchi] 48#162# Air Valve ¦ Jumlah: 1 [Buah] | 7735
14749 | d4a2db7e364be519b0eb605fb7f81789006d1547 | Jl. Raya Rungkut Menanggal (depan no. 25 - median jalan) | A/40.11.00/04.03.01.090/xxxx | - | Zona 1 | Aset Sipil Pendukung | Jembatan Pipa | Pipa PDAM | 41#49# Pipa 1 ¦ Dimensi (Panjang): 9.3 [m] 41#110# Pipa 1 ¦ Diameter Pipa: 150 [mm] | 7736
14750 | 57a160d1ba26ee5ea3b8a32010c35ac1c1446b67 | Jl. Rungkut Menanggal III (depan no.1) | A/40.11.00/04.03.01.091/xxxx | - | Zona 1 | Aset Sipil Pendukung | Jembatan Pipa | Pipa PDAM | 41#49# Pipa 1 ¦ Dimensi (Panjang): 13.9 [m] 41#110# Pipa 1 ¦ Diameter Pipa: 200 [mm] 44#49# Data WF ¦ Dimensi (Panjang): 13.9 [m] 44#50# Data WF ¦ Dimensi (Lebar): 13 [cm] 44#51# Data WF ¦ Dimensi (Tinggi): 32 [cm] 44#162# Data WF ¦ Jumlah: 1 [Buah] 45#49# Bantalan Pipa 1 ¦ Dimensi (Panjang): 40 [cm] 45#50# Bantalan Pipa 1 ¦ Dimensi (Lebar): 15 [cm] 45#51# Bantalan Pipa 1 ¦ Dimensi (Tinggi): 15 [cm] 45#163# Bantalan Pipa 1 ¦ Material (Jumlah): 9 [Kayu] 48#52# Air Valve ¦ Dimensi (Diameter): 3/4 [inchi] 48#162# Air Valve ¦ Jumlah: 1 [Buah] 49#49# Box Air Valve 1 ¦ Dimensi (Panjang): 40 [cm] 49#50# Box Air Valve 1 ¦ Dimensi (Lebar): 20 [cm] 49#51# Box Air Valve 1 ¦ Dimensi (Tinggi): 60 [cm] | 7737
14751 | f03b5fb24339eb396f72f2856209dd58a045ed76 | Jl. Raya Rungkut Tengah (samping no. 2) | A/40.11.00/04.03.01.092/xxxx | - | Zona 1 | Aset Sipil Pendukung | Jembatan Pipa | Pipa PDAM | 41#49# Pipa 1 ¦ Dimensi (Panjang): 8.1 [m] 41#110# Pipa 1 ¦ Diameter Pipa: 250 [mm] 48#52# Air Valve ¦ Dimensi (Diameter): 3/4 [inchi] 48#162# Air Valve ¦ Jumlah: 1 [Buah] | 7738
14752 | 604621c8aa71f137f8f8d3c8e0b965dd560789c4 | Jl. Rungkut Industri Kidul (samping no. 47) | A/40.06.00/04.03.01.093/xxxx | - | Zona 1 | Aset Sipil Pendukung | Jembatan Pipa | Pipa PDAM | 41#49# Pipa 1 ¦ Dimensi (Panjang): 4.8 [m] 41#110# Pipa 1 ¦ Diameter Pipa: 250 [mm] 44#49# Data WF ¦ Dimensi (Panjang): 5.5 [m] 44#50# Data WF ¦ Dimensi (Lebar): 10 [cm] 44#51# Data WF ¦ Dimensi (Tinggi): 25 [cm] 44#162# Data WF ¦ Jumlah: 1 [Buah] 45#49# Bantalan Pipa 1 ¦ Dimensi (Panjang): 37 [cm] 45#50# Bantalan Pipa 1 ¦ Dimensi (Lebar): 10 [cm] 45#51# Bantalan Pipa 1 ¦ Dimensi (Tinggi): 11 [cm] 45#163# Bantalan Pipa 1 ¦ Material (Jumlah): 3 [Kayu] 48#52# Air Valve ¦ Dimensi (Diameter): 3/4 [inchi] 48#162# Air Valve ¦ Jumlah: 1 [Buah] | 7739
14753 | c0ddf500beca71f23ff2296f2050278ec4d32dc1 | Jl. Raya Rungkut Industri - Jl. Rungkut Industri III | A/40.02.00/04.03.01.094/xxxx | - | Zona 1 | Aset Sipil Pendukung | Jembatan Pipa | Pipa PDAM | 41#49# Pipa 1 ¦ Dimensi (Panjang): 8 [m] 41#110# Pipa 1 ¦ Diameter Pipa: 200 [mm] 45#163# Bantalan Pipa 1 ¦ Material (Jumlah): Besi Siku [Besi] | 7740
14754 | 30679517799f9fcf45fb9306dafeecec002784ab | Jl. Raya Rungkut Industri (depan no. 18) | A/40.02.00/04.03.01.095/xxxx | - | Zona 1 | Aset Sipil Pendukung | Jembatan Pipa | Pipa PDAM | 41#49# Pipa 1 ¦ Dimensi (Panjang): 10.5 [m] 41#110# Pipa 1 ¦ Diameter Pipa: 200 [mm] 44#49# Data WF ¦ Dimensi (Panjang): 11.7 [m] 44#50# Data WF ¦ Dimensi (Lebar): 10 [cm] 44#51# Data WF ¦ Dimensi (Tinggi): 20 [cm] 44#162# Data WF ¦ Jumlah: 2 [Buah] 45#49# Bantalan Pipa 1 ¦ Dimensi (Panjang): 35 [cm] 45#50# Bantalan Pipa 1 ¦ Dimensi (Lebar): 10 [cm] 45#51# Bantalan Pipa 1 ¦ Dimensi (Tinggi): 14 [cm] 45#163# Bantalan Pipa 1 ¦ Material (Jumlah): 5 [Kayu] | 7741
14755 | 4e24b9a74f9c83a8ff9ca638cc61bb19d1831cb2 | Jl. Raya Rungkut Industri (samping no. 10 SPBU sisi utara) | A/40.02.00/04.03.01.096/xxxx | - | Zona 1 | Aset Sipil Pendukung | Jembatan Pipa | Pipa PDAM | 41#49# Pipa 1 ¦ Dimensi (Panjang): 6.8 [m] 41#110# Pipa 1 ¦ Diameter Pipa: 200 [mm] 44#49# Data WF ¦ Dimensi (Panjang): 6.5 [m] 44#50# Data WF ¦ Dimensi (Lebar): 15 [cm] 44#51# Data WF ¦ Dimensi (Tinggi): 30 [cm] 44#162# Data WF ¦ Jumlah: 1 [Buah] 45#49# Bantalan Pipa 1 ¦ Dimensi (Panjang): 30 [cm] 45#50# Bantalan Pipa 1 ¦ Dimensi (Lebar): 14 [cm] 45#51# Bantalan Pipa 1 ¦ Dimensi (Tinggi): 22 [cm] 45#163# Bantalan Pipa 1 ¦ Material (Jumlah): 4 [Kayu] 48#52# Air Valve ¦ Dimensi (Diameter): 3/4 [inchi] 48#162# Air Valve ¦ Jumlah: 1 [Buah] | 7742
14757 | e2528678dac195c92cbc9b058eb5ac1b9f74a1cc | Jl. Raya Rungkut Industri (samping no. 17) | A/40.02.00/04.03.01.098/xxxx | - | Zona 1 | Aset Sipil Pendukung | Jembatan Pipa | Pipa PDAM | 41#49# Pipa 1 ¦ Dimensi (Panjang): 8.1 [m] 41#110# Pipa 1 ¦ Diameter Pipa: 200 [mm] 44#49# Data WF ¦ Dimensi (Panjang): 8 [m] 44#50# Data WF ¦ Dimensi (Lebar): 11 [cm] 44#51# Data WF ¦ Dimensi (Tinggi): 26 [cm] 44#162# Data WF ¦ Jumlah: 1 [Buah] 45#49# Bantalan Pipa 1 ¦ Dimensi (Panjang): 25 [cm] 45#50# Bantalan Pipa 1 ¦ Dimensi (Lebar): 15 [cm] 45#51# Bantalan Pipa 1 ¦ Dimensi (Tinggi): 20 [cm] 45#163# Bantalan Pipa 1 ¦ Material (Jumlah): 4 [Kayu] | 7743
14758 | d6eccd2f6ed9d8008db7d37d03ec2bc26c35d83c | Jl. Rungkut Industri I (samping no. 24) | A/40.02.00/04.03.01.099/xxxx | - | Zona 1 | Aset Sipil Pendukung | Jembatan Pipa | Pipa PDAM | 41#49# Pipa 1 ¦ Dimensi (Panjang): 6 [m] 41#110# Pipa 1 ¦ Diameter Pipa: 200 [mm] | 7744
14759 | 6672f6fedc199b4ee29ed747b1626787ab58981e | Jl. Rungkut Industri I (depan no. 24 sisi utara) | A/40.02.00/04.03.01.100/xxxx | - | Zona 1 | Aset Sipil Pendukung | Jembatan Pipa | Pipa PDAM | 41#49# Pipa 1 ¦ Dimensi (Panjang): 10 [m] 41#110# Pipa 1 ¦ Diameter Pipa: 450 [mm] 45#49# Bantalan Pipa 1 ¦ Dimensi (Panjang): 64 [cm] 45#50# Bantalan Pipa 1 ¦ Dimensi (Lebar): 25 [cm] 45#51# Bantalan Pipa 1 ¦ Dimensi (Tinggi): 25 [cm] 45#163# Bantalan Pipa 1 ¦ Material (Jumlah): 2 [WF] 46#162# Pagar Matahari ¦ Jumlah: 2 [Buah] 49#49# Box Air Valve 1 ¦ Dimensi (Panjang): 57 [cm] 49#50# Box Air Valve 1 ¦ Dimensi (Lebar): 30 [cm] 49#51# Box Air Valve 1 ¦ Dimensi (Tinggi): 72 [mm] | 7745
14760 | bef0961a9f25eeb085b331fcedeee569611ea957 | Jl. Rungkut Industri I (depan no. 24 sisi selatan) | A/40.02.00/04.03.01.101/xxxx | - | Zona 1 | Aset Sipil Pendukung | Jembatan Pipa | Pipa PDAM | 41#49# Pipa 1 ¦ Dimensi (Panjang): 5.7 [m] 41#110# Pipa 1 ¦ Diameter Pipa: 300 [mm] 48#52# Air Valve ¦ Dimensi (Diameter): 3/4 [inchi] 48#162# Air Valve ¦ Jumlah: 1 [Buah] | 7746
14761 | 0fd16dc9846c0cc581f8381856a2a39caf51f858 | Jl. Rungkut Industri III (depan no. 45D) | A/40.02.00/04.03.01.102/xxxx | - | Zona 1 | Aset Sipil Pendukung | Jembatan Pipa | Pipa PDAM | 41#49# Pipa 1 ¦ Dimensi (Panjang): 10.1 [m] 41#110# Pipa 1 ¦ Diameter Pipa: 250 [mm] 44#49# Data WF ¦ Dimensi (Panjang): 8.8 [m] 44#50# Data WF ¦ Dimensi (Lebar): 11 [cm] 44#51# Data WF ¦ Dimensi (Tinggi): 27 [cm] 44#162# Data WF ¦ Jumlah: 1 [Buah] 45#49# Bantalan Pipa 1 ¦ Dimensi (Panjang): 40 [cm] 45#50# Bantalan Pipa 1 ¦ Dimensi (Lebar): 12 [cm] 45#51# Bantalan Pipa 1 ¦ Dimensi (Tinggi): 20 [cm] 45#163# Bantalan Pipa 1 ¦ Material (Jumlah): 6 (-1) [Kayu] | 7747
14762 | 3516fb918a6d2e046cfd520120e0f1cbea40c98a | Jl. Rungkut Industri II (samping no. 12) | A/40.02.00/04.03.01.103/xxxx | - | Zona 1 | Aset Sipil Pendukung | Jembatan Pipa | Pipa PDAM | 41#49# Pipa 1 ¦ Dimensi (Panjang): 12.4 [m] 41#110# Pipa 1 ¦ Diameter Pipa: 250 [mm] 44#49# Data WF ¦ Dimensi (Panjang): 11.2 [m] 44#50# Data WF ¦ Dimensi (Lebar): 11 [cm] 44#51# Data WF ¦ Dimensi (Tinggi): 26 [cm] 44#162# Data WF ¦ Jumlah: 1 [Buah] 45#49# Bantalan Pipa 1 ¦ Dimensi (Panjang): 40 [cm] 45#50# Bantalan Pipa 1 ¦ Dimensi (Lebar): 12 [cm] 45#51# Bantalan Pipa 1 ¦ Dimensi (Tinggi): 20 [cm] 45#163# Bantalan Pipa 1 ¦ Material (Jumlah): 7 [Kayu] 48#52# Air Valve ¦ Dimensi (Diameter): 3/4 [inchi] 48#162# Air Valve ¦ Jumlah: 1 [Buah] | 7748
14763 | 14f25395bd7d73f6f176ef0ad0cded58e9ded36a | Jl. Rungkut Industri II (samping no. 39) | A/40.02.00/04.03.01.104/xxxx | - | Zona 1 | Aset Sipil Pendukung | Jembatan Pipa | Pipa PDAM | 41#49# Pipa 1 ¦ Dimensi (Panjang): 6.8 [m] 41#110# Pipa 1 ¦ Diameter Pipa: 150 [mm] | 7749
14767 | ce5c6b0d0c227883374fb77158638f75d5863ddd | Butterfly Valve Discharger Pompa Distribusi Tambahan 100 l/dt No. 1 | A/21.20.01/03.01.01.713/2016 | M | IPAM Karang Pilang I | Aset Mekanikal Pendukung | Valve | Butterfly Valve |  | 7750
14768 | dca06b5658c6ef40f9fb0baec919816f8109d0f8 | Butterfly Valve Discharger Pompa Distribusi Tambahan 100 l/dt No. 2 | A/21.20.01/03.01.01.714/2016 | M | IPAM Karang Pilang I | Aset Mekanikal Pendukung | Valve | Butterfly Valve |  | 7751
14769 | 945d9df992c71a801351c182c60c893fab10bb97 | Butterfly Valve Discharger Pompa Distribusi Tambahan 100 l/dt No. 3 | A/21.20.01/03.01.01.715/2016 | M | IPAM Karang Pilang I | Aset Mekanikal Pendukung | Valve | Butterfly Valve |  | 7752
14770 | 79b25f0938bcf76fee81391097a531c5881ce25d | Check Valve Discharge Pompa Backwash No. 1 | A/22.14.04/03.02.03.1042/2016 | M | IPAM Karang Pilang II | Aset Mekanikal Pendukung | Check Valve | Dual Plate Check Valve | 20#52# Umum ¦ Dimensi (Diameter): 400 [mm] | 7753
14771 | 755a19771a0e6cc3411a4ad906bab5f6826ec278 | Check Valve Discharge Pompa Backwash No. 2 | A/22.14.04/03.02.03.1043/2016 | M | IPAM Karang Pilang II | Aset Mekanikal Pendukung | Check Valve | Dual Plate Check Valve | 20#52# Umum ¦ Dimensi (Diameter): 400 [mm] | 7754
14772 | 1357c6c2b2484a49cd55a6f044e373845402d2d3 | Mixer Bak Barat | A/22.10.00/02.12.03.1052/2016 | E | IPAM Karang Pilang II | Aset Elektrikal Pendukung | Elektromotor | Mixer | 20#42# Umum ¦ Merk: Allinace [] 20#43# Umum ¦ Tipe / model/Tipe & Size: A-Y3A-90L-4B5 [] 20#44# Umum ¦ Serial No.: 150407522 [] 22#58# General Elektrical ¦ Tegangan: 220 / 380 [V] 22#59# General Elektrical ¦ Arus: 6,4 / 3,7 [A] 22#60# General Elektrical ¦ Faktor Daya (PF / Cos Phi): 0.78 [] 22#65# General Elektrical ¦ Indeks Proteksi (IP): 55 [] 24#116# Elektromotor ¦ Daya Output Rata-rata: 1.5 [kW] 24#121# Elektromotor ¦ Putaran (n): 1400 [RPM] | 7755
14773 | b836efa40d77bb03b99bf725f952b0a9db1de29f | Check Valve Discharge Pompa Distribusi Tambahan 100 l/dt No. 1 | A/21.20.01/03.02.03.716/2016 | M | IPAM Karang Pilang I | Aset Mekanikal Pendukung | Check Valve | Dual Plate Check Valve |  | 7756
14774 | dffebcec35091d01104fe263754e79a6e6011f81 | Check Valve Discharge Pompa Distribusi Tambahan 100 l/dt No. 2 | A/21.20.01/03.02.03.717/2016 | M | IPAM Karang Pilang I | Aset Mekanikal Pendukung | Check Valve | Dual Plate Check Valve |  | 7757
14775 | eb0c1f3f495bd14e5e45ff3c4b4a30e3b160eb3f | Check Valve Discharge Pompa Distribusi Tambahan 100 l/dt No. 3 | A/21.20.01/03.02.03.718/2016 | - | IPAM Karang Pilang I | Aset Mekanikal Pendukung | Check Valve | Dual Plate Check Valve |  | 7758
14776 | 084baae7b2c99dac552e25460d032481aa1f84f3 | Pompa Submersible Basement Rumah Pompa Air Baku Utama | A/21.03.04/03.10.06.719/2016 | M | IPAM Karang Pilang I | Aset Mekanikal Pendukung | Pompa | Pompa Submersible | 20#42# Umum ¦ Merk: EBARA PUMP [] 20#43# Umum ¦ Tipe / model/Tipe & Size: 80 DS 53.7 [] 20#45# Umum ¦ No. Katalog (Cat. No. / Part No.): 159010-05 [] 20#136# Umum ¦ Suhu Lingkungan (Ambient Temp.): 40 [C] 20#47# Umum ¦ Tahun Pembuatan : 2015 [] 22#58# General Elektrical ¦ Tegangan: 380 [V] 22#59# General Elektrical ¦ Arus: 8.8 [A] 22#64# General Elektrical ¦ Frekuensi: 50 [Hz] 22#66# General Elektrical ¦ Kelas Insulasi (Insl. Class): F [] 15#119# Pompa, dan Mekanikal ¦ Debit (Q): 0.51 / 0.5 [m3/min] 15#122# Pompa, dan Mekanikal ¦ Jangkauan (Head / H): 20 / 22.9 [m] 15#152# Pompa, dan Mekanikal ¦ Daya Input Rata Rata: 3.7 [KW] | 7759
14777 | 80c85b852a6bdd244dbc1016d0412d5ab31f26bc | Pompa Submersible Basement Backwash | A/21.11.03/03.10.06.720/2016 | M | IPAM Karang Pilang I | Aset Mekanikal Pendukung | Pompa | Pompa Submersible |  | 7760
14778 | e599c833b3bcd2236263e99db6c87b8d4d6924f9 | Panel Kompresor Drain Acelator No. 3 & 4 | A/18.11.14/02.11.03.777/2017 | E | IPAM Ngagel II | Aset Elektrikal Pendukung | Panel Tegangan Rendah | Panel Beban |  | 7761
14779 | 46662494bed0ed7f5796b672af2696a088b69b7e | Kompresor Drain Acelator No. 1 & 2 | A/18.11.03/03.11.01.778/2017 | M | IPAM Ngagel II | Aset Mekanikal Pendukung | Kompresor | Kompresor Piston | 21#42# General ¦ Merk: SWAN AIR COMPRESSORS [] 21#43# General ¦ Tipe / model/Tipe & Size: SWP-307 [] 21#44# General ¦ Serial No.: 17170301 [] 21#97# General ¦ Kapasitas Gas: 240 [lt] 21#153# General ¦ Tekanan Kerja: 9 [kg/cm2] 21#154# General ¦ Tekanan Testing: 14.7 [kg/cm2] | 7762
14780 | 2504df15efd22f2031e8fd1e4e9116c4c1db8b1d | Air Dryer Kompresor Drain Acelator No. 1 & 2 | A/18.11.03/02.07.01.779/2017 | M | IPAM Ngagel II | Aset Elektrikal Pendukung | Air Dryer Kompresor | Output Udara Panas |  | 7763
14781 | bb5fb001092196ced277c96a8367e0b674ae5620 | Panel Kompresor Drain Acelator No. 1 & 2 | A/18.11.03/02.11.03.780/2017 | E | IPAM Ngagel II | Aset Elektrikal Pendukung | Panel Tegangan Rendah | Panel Beban |  | 7764
14782 | ab21bcbf25d66a960464ea379a89a42c1899e479 | Gate Valve Drain Centre Bak Acelator No. 1 | A/18.10.01/03.01.02.781/2017 | M | IPAM Ngagel II | Aset Mekanikal Pendukung | Valve | Gate Valve |  | 7765
14783 | 78f66bfaf64bebb9eb023f166c2d28479b755bd6 | Pneumatic Cylinder Drain Centre Acelator No. 1 | A/18.10.01/03.04.03.782/2017 | M | IPAM Ngagel II | Aset Mekanikal Pendukung | Actuator | Cylinder Pneumatic Actuator |  | 7766
14784 | 062194ef4c1dd5f8eb7114c378781529b876936d | Panel Pneumatic Cylinder Drain Centre Acelator No. 1 | A/18.10.01/02.11.03.783/2017 | E | IPAM Ngagel II | Aset Elektrikal Pendukung | Panel Tegangan Rendah | Panel Beban |  | 7767
14785 | f423e4502947a548b9354359b572c3b953f89712 | Gate Valve Drain Centre Bak Acelator No. 2 | A/18.10.02/03.01.02.784/2017 | M | IPAM Ngagel II | Aset Mekanikal Pendukung | Valve | Gate Valve |  | 7768
14786 | 5a3a5cd4d683030c493ca8594799c13905c1227f | Pneumatic Cylinder Drain Centre Acelator No. 2 | A/18.10.02/03.04.03.785/2017 | M | IPAM Ngagel II | Aset Mekanikal Pendukung | Actuator | Cylinder Pneumatic Actuator |  | 7769
14787 | 7ca91a34d2e96b960063e4e464b6101bcafde9cf | Panel Pneumatic Cylinder Drain Centre Acelator No. 2 | A/18.10.02/02.11.03.786/2017 | E | IPAM Ngagel II | Aset Elektrikal Pendukung | Panel Tegangan Rendah | Panel Beban |  | 7770
14788 | 58a35e523a715f2afaa35e6915f078e4c15dd80c | Gate Valve Drain Centre Bak Acelator No. 3 | A/18.10.03/03.01.02.787/2017 | M | IPAM Ngagel II | Aset Mekanikal Pendukung | Valve | Gate Valve |  | 7771
14789 | a422e1b13f26cfc2ac8667322169cdaa7c5710c1 | Pneumatic Cylinder Drain Centre Acelator No. 3 | A/18.10.03/03.04.03.788/2017 | M | IPAM Ngagel II | Aset Mekanikal Pendukung | Actuator | Cylinder Pneumatic Actuator |  | 7772
14790 | 114eb387cffe7e64103c35d0ed0b2fe2d220a4ed | Panel Pneumatic Cylinder Drain Centre Acelator No. 3 | A/18.10.03/02.11.03.789/2017 | E | IPAM Ngagel II | Aset Elektrikal Pendukung | Panel Tegangan Rendah | Panel Beban |  | 7773
14791 | 80abdddc0498ba29ce1d6ca18e0f3c073f21beb0 | Elektromotor Variator Acelator No. 3 | A/18.10.03/02.12.02.790/2017 | E | IPAM Ngagel II | Aset Elektrikal Pendukung | Elektromotor | Elektromotor Horisontal Tegangan Rendah |  | 7774
14792 | f5ed9ce53370e3d0a0440888c38076605a653fc3 | Gate Valve Drain Centre Bak Acelator No. 4 | A/18.10.04/03.01.02.791/2017 | M | IPAM Ngagel II | Aset Mekanikal Pendukung | Valve | Gate Valve |  | 7775
14793 | 3efcd0c9cb6f7af0527a22e302302db10e302b6a | Pneumatic Cylinder Drain Centre Acelator No. 4 | A/18.10.04/03.04.03.792/2017 | M | IPAM Ngagel II | Aset Mekanikal Pendukung | Actuator | Cylinder Pneumatic Actuator |  | 7776
14794 | 0849a9465a7a4ffdcaba1f68ad7ee08a2faebb33 | Panel Pneumatic Cylinder Drain Centre Acelator No. 4 | A/18.10.04/02.11.03.793/2017 | E | IPAM Ngagel II | Aset Elektrikal Pendukung | Panel Tegangan Rendah | Panel Beban |  | 7777
14795 | 24f67f78137074c7c872c3ef4fb863524f2b75ca | Elektromotor Variator Acelator No. 4 | A/18.10.04/02.12.02.794/2017 | E | IPAM Ngagel II | Aset Elektrikal Pendukung | Elektromotor | Elektromotor Horisontal Tegangan Rendah |  | 7778
14796 | 6bedb9d0705a133aca66caac28a0063764587031 | Valve Backwash Filter C No. 1 | A/17.16.03/03.01.01.2066/2018 | M | IPAM Ngagel I | Aset Mekanikal Pendukung | Valve | Butterfly Valve | 37#42# Valve ¦ Merk: ANC [] 37#52# Valve ¦ Dimensi (Diameter): 200 [mm] 37#160# Valve ¦ Bahan: Bodi : Ductile Iron, Seat : EPDM, Steam : SUS420J3, Disc : SC514/SUS316, End Standard Wafer : PN 10-16/10K [] | 7779
14797 | fc15e5ef963c4dd3e18ee16657b0840a8fcff415 | Valve Backwash Filter C No. 2 | A/17.16.03/03.01.01.2067/2018 | M | IPAM Ngagel I | Aset Mekanikal Pendukung | Valve | Butterfly Valve | 37#42# Valve ¦ Merk: ANC [] 37#52# Valve ¦ Dimensi (Diameter): 200 [mm] 37#160# Valve ¦ Bahan: Bodi : Ductile Iron, Seat : EPDM, Steam : SUS420J3, Disc : SC514/SUS316, End Standard Wafer : PN 10-16/10K [] | 7780
14798 | 0cd705a66f584c0935827cdab5c8d901273d18aa | Valve Backwash Filter C No. 3 | A/17.16.03/03.01.01.2068/2018 | M | IPAM Ngagel I | Aset Mekanikal Pendukung | Valve | Butterfly Valve | 37#42# Valve ¦ Merk: ANC [] 37#52# Valve ¦ Dimensi (Diameter): 200 [mm] 37#160# Valve ¦ Bahan: Bodi : Ductile Iron, Seat : EPDM, Steam : SUS420J3, Disc : SC514/SUS316, End Standard Wafer : PN 10-16/10K [] | 7781
14799 | 8405c3ba1c59aad872dd015ee047a196afeaab04 | Valve Backwash Filter C No. 4 | A/17.16.03/03.01.01.2069/2018 | M | IPAM Ngagel I | Aset Mekanikal Pendukung | Valve | Butterfly Valve | 37#42# Valve ¦ Merk: ANC [] 37#52# Valve ¦ Dimensi (Diameter): 200 [mm] 37#160# Valve ¦ Bahan: Bodi : Ductile Iron, Seat : EPDM, Steam : SUS420J3, Disc : SC514/SUS316, End Standard Wafer : PN 10-16/10K [] | 7782
14800 | aae8b2d7c5789d26ffd3a6f4b7c7e06b695c4f43 | Valve Backwash Filter C No. 5 | A/17.16.03/03.01.01.2070/2018 | M | IPAM Ngagel I | Aset Mekanikal Pendukung | Valve | Butterfly Valve | 37#42# Valve ¦ Merk: ANC [] 37#52# Valve ¦ Dimensi (Diameter): 200 [mm] 37#160# Valve ¦ Bahan: Bodi : Ductile Iron, Seat : EPDM, Steam : SUS420J3, Disc : SC514/SUS316, End Standard Wafer : PN 10-16/10K [] | 7783
14801 | d28dcbdd936d1a8b68eec11bfabaa5e7c9331ee7 | Valve Backwash Filter C No. 6 | A/17.16.03/03.01.01.2071/2018 | M | IPAM Ngagel I | Aset Mekanikal Pendukung | Valve | Butterfly Valve | 37#42# Valve ¦ Merk: ANC [] 37#52# Valve ¦ Dimensi (Diameter): 200 [mm] 37#160# Valve ¦ Bahan: Bodi : Ductile Iron, Seat : EPDM, Steam : SUS420J3, Disc : SC514/SUS316, End Standard Wafer : PN 10-16/10K [] | 7784
14802 | dd9a42632da88e1d3ca99fc21ba92cd8ee16a138 | Valve Backwash Filter C No. 7 | A/17.16.03/03.01.01.2072/2018 | M | IPAM Ngagel I | Aset Mekanikal Pendukung | Valve | Butterfly Valve | 37#42# Valve ¦ Merk: ANC [] 37#52# Valve ¦ Dimensi (Diameter): 200 [mm] 37#160# Valve ¦ Bahan: Bodi : Ductile Iron, Seat : EPDM, Steam : SUS420J3, Disc : SC514/SUS316, End Standard Wafer : PN 10-16/10K [] | 7785
14803 | cf637f54c1ab9db0fc620f3f6bbbf033b524f5c3 | Valve Backwash Filter C No. 8 | A/17.16.03/03.01.01.2073/2018 | M | IPAM Ngagel I | Aset Mekanikal Pendukung | Valve | Butterfly Valve | 37#42# Valve ¦ Merk: ANC [] 37#52# Valve ¦ Dimensi (Diameter): 200 [mm] 37#160# Valve ¦ Bahan: Bodi : Ductile Iron, Seat : EPDM, Steam : SUS420J3, Disc : SC514/SUS316, End Standard Wafer : PN 10-16/10K [] | 7786
14804 | aa6eb4e478d71e263e2730d3307e3870b122cf8c | Valve Backwash Filter C No. 9 | A/17.16.03/03.01.01.2074/2018 | M | IPAM Ngagel I | Aset Mekanikal Pendukung | Valve | Butterfly Valve | 37#42# Valve ¦ Merk: ANC [] 37#52# Valve ¦ Dimensi (Diameter): 200 [mm] 37#160# Valve ¦ Bahan: Bodi : Ductile Iron, Seat : EPDM, Steam : SUS420J3, Disc : SC514/SUS316, End Standard Wafer : PN 10-16/10K [] | 7787
14805 | fb70db5afdc190c45782e1933f2bbe8a512e5069 | Valve Backwash Filter C No. 10 | A/17.16.03/03.01.01.2075/2018 | M | IPAM Ngagel I | Aset Mekanikal Pendukung | Valve | Butterfly Valve | 37#42# Valve ¦ Merk: ANC [] 37#52# Valve ¦ Dimensi (Diameter): 200 [mm] 37#160# Valve ¦ Bahan: Bodi : Ductile Iron, Seat : EPDM, Steam : SUS420J3, Disc : SC514/SUS316, End Standard Wafer : PN 10-16/10K [] | 7788
14806 | d12ea83981ef7c42f08f22d8a38913cc00b7dc6d | Valve Backwash Filter C No. 11 | A/17.16.03/03.01.01.2076/2018 | M | IPAM Ngagel I | Aset Mekanikal Pendukung | Valve | Butterfly Valve | 37#42# Valve ¦ Merk: ANC [] 37#52# Valve ¦ Dimensi (Diameter): 200 [mm] 37#160# Valve ¦ Bahan: Bodi : Ductile Iron, Seat : EPDM, Steam : SUS420J3, Disc : SC514/SUS316, End Standard Wafer : PN 10-16/10K [] | 7789
14807 | 487ceaf199f096adeb6a630ceea47a2dfae65fb5 | Valve Backwash Filter C No. 12 | A/17.16.03/03.01.01.2077/2018 | M | IPAM Ngagel I | Aset Mekanikal Pendukung | Valve | Butterfly Valve | 37#42# Valve ¦ Merk: ANC [] 37#52# Valve ¦ Dimensi (Diameter): 200 [mm] 37#160# Valve ¦ Bahan: Bodi : Ductile Iron, Seat : EPDM, Steam : SUS420J3, Disc : SC514/SUS316, End Standard Wafer : PN 10-16/10K [] | 7790
14808 | 8e7c2e625166abc99675c9f294f1502d47a88589 | Valve Backwash Filter C No. 13 | A/17.16.03/03.01.01.2078/2018 | M | IPAM Ngagel I | Aset Mekanikal Pendukung | Valve | Butterfly Valve | 37#42# Valve ¦ Merk: ANC [] 37#52# Valve ¦ Dimensi (Diameter): 200 [mm] 37#160# Valve ¦ Bahan: Bodi : Ductile Iron, Seat : EPDM, Steam : SUS420J3, Disc : SC514/SUS316, End Standard Wafer : PN 10-16/10K [] | 7791
14809 | e35e9dcd244a63ad025c065067191443e68deeb9 | Valve Backwash Filter C No. 14 | A/17.16.03/03.01.01.2079/2018 | M | IPAM Ngagel I | Aset Mekanikal Pendukung | Valve | Butterfly Valve | 37#42# Valve ¦ Merk: ANC [] 37#52# Valve ¦ Dimensi (Diameter): 200 [mm] 37#160# Valve ¦ Bahan: Bodi : Ductile Iron, Seat : EPDM, Steam : SUS420J3, Disc : SC514/SUS316, End Standard Wafer : PN 10-16/10K [] | 7792
14810 | a7c5468f30f590884e6dc183f47c1c4f34f3e126 | Valve Backwash Filter C No. 15 | A/17.16.03/03.01.01.2080/2018 | M | IPAM Ngagel I | Aset Mekanikal Pendukung | Valve | Butterfly Valve | 37#42# Valve ¦ Merk: ANC [] 37#52# Valve ¦ Dimensi (Diameter): 200 [mm] 37#160# Valve ¦ Bahan: Bodi : Ductile Iron, Seat : EPDM, Steam : SUS420J3, Disc : SC514/SUS316, End Standard Wafer : PN 10-16/10K [] | 7793
14811 | 29f794b6d4792192c21aec8e589568884b539423 | Valve Backwash Filter C No. 16 | A/17.16.03/03.01.01.2081/2018 | M | IPAM Ngagel I | Aset Mekanikal Pendukung | Valve | Butterfly Valve | 37#42# Valve ¦ Merk: ANC [] 37#52# Valve ¦ Dimensi (Diameter): 200 [mm] 37#160# Valve ¦ Bahan: Bodi : Ductile Iron, Seat : EPDM, Steam : SUS420J3, Disc : SC514/SUS316, End Standard Wafer : PN 10-16/10K [] | 7794
14812 | d108f9d4ddf948ea646b3bed56e55729a564c017 | Valve Backwash Filter C No. 17 | A/17.16.03/03.01.01.2082/2018 | M | IPAM Ngagel I | Aset Mekanikal Pendukung | Valve | Butterfly Valve | 37#42# Valve ¦ Merk: ANC [] 37#52# Valve ¦ Dimensi (Diameter): 200 [mm] 37#160# Valve ¦ Bahan: Bodi : Ductile Iron, Seat : EPDM, Steam : SUS420J3, Disc : SC514/SUS316, End Standard Wafer : PN 10-16/10K [] | 7795
14813 | f52bb5810efe9fdc1294eaaa63b08e05eced2c81 | Valve Backwash Filter C No. 18 | A/17.16.03/03.01.01.2083/2018 | M | IPAM Ngagel I | Aset Mekanikal Pendukung | Valve | Butterfly Valve | 37#42# Valve ¦ Merk: ANC [] 37#52# Valve ¦ Dimensi (Diameter): 200 [mm] 37#160# Valve ¦ Bahan: Bodi : Ductile Iron, Seat : EPDM, Steam : SUS420J3, Disc : SC514/SUS316, End Standard Wafer : PN 10-16/10K [] | 7796
14814 | 985801261771d7a1ea3ac0c62d1791eed642a5a9 | Valve Backwash Filter C No. 19 | A/17.16.03/03.01.01.2084/2018 | M | IPAM Ngagel I | Aset Mekanikal Pendukung | Valve | Butterfly Valve | 37#42# Valve ¦ Merk: ANC [] 37#52# Valve ¦ Dimensi (Diameter): 200 [mm] 37#160# Valve ¦ Bahan: Bodi : Ductile Iron, Seat : EPDM, Steam : SUS420J3, Disc : SC514/SUS316, End Standard Wafer : PN 10-16/10K [] | 7797
14815 | 50f494b88e2357f9ed001ac570bcbe02f65243e1 | Valve Backwash Filter C No. 20 | A/17.16.03/03.01.01.2085/2018 | M | IPAM Ngagel I | Aset Mekanikal Pendukung | Valve | Butterfly Valve | 37#42# Valve ¦ Merk: ANC [] 37#52# Valve ¦ Dimensi (Diameter): 200 [mm] 37#160# Valve ¦ Bahan: Bodi : Ductile Iron, Seat : EPDM, Steam : SUS420J3, Disc : SC514/SUS316, End Standard Wafer : PN 10-16/10K [] | 7798
14816 | 2bc781830fe5bf8f2fb328a602de6bf653707d2a | Valve Backwash Filter C No. 21 | A/17.16.03/03.01.01.2086/2018 | M | IPAM Ngagel I | Aset Mekanikal Pendukung | Valve | Butterfly Valve | 37#42# Valve ¦ Merk: ANC [] 37#52# Valve ¦ Dimensi (Diameter): 200 [mm] 37#160# Valve ¦ Bahan: Bodi : Ductile Iron, Seat : EPDM, Steam : SUS420J3, Disc : SC514/SUS316, End Standard Wafer : PN 10-16/10K [] | 7799
14817 | 5107eb887fbd9ec063e9f58cde014740f442807e | Valve Backwash Filter C No. 22 | A/17.16.03/03.01.01.2087/2018 | M | IPAM Ngagel I | Aset Mekanikal Pendukung | Valve | Butterfly Valve | 37#42# Valve ¦ Merk: ANC [] 37#52# Valve ¦ Dimensi (Diameter): 200 [mm] 37#160# Valve ¦ Bahan: Bodi : Ductile Iron, Seat : EPDM, Steam : SUS420J3, Disc : SC514/SUS316, End Standard Wafer : PN 10-16/10K [] | 7800
14818 | 1d8a837983f7a70706e44ca8a614a92c8155731c | Valve Backwash Filter C No. 23 | A/17.16.03/03.01.01.2088/2018 | M | IPAM Ngagel I | Aset Mekanikal Pendukung | Valve | Butterfly Valve | 37#42# Valve ¦ Merk: ANC [] 37#52# Valve ¦ Dimensi (Diameter): 200 [mm] 37#160# Valve ¦ Bahan: Bodi : Ductile Iron, Seat : EPDM, Steam : SUS420J3, Disc : SC514/SUS316, End Standard Wafer : PN 10-16/10K [] | 7801
14819 | 0d1e0daf2e374d41609315c9731a612c18c3b868 | Valve Backwash Filter C No. 24 | A/17.16.03/03.01.01.2089/2018 | M | IPAM Ngagel I | Aset Mekanikal Pendukung | Valve | Butterfly Valve | 37#42# Valve ¦ Merk: ANC [] 37#52# Valve ¦ Dimensi (Diameter): 200 [mm] 37#160# Valve ¦ Bahan: Bodi : Ductile Iron, Seat : EPDM, Steam : SUS420J3, Disc : SC514/SUS316, End Standard Wafer : PN 10-16/10K [] | 7802
14820 | fa96b5b511f57516fee240241fb0bd6e4501f835 | Valve Backwash Filter C No. 25 | A/17.16.03/03.01.01.2090/2018 | M | IPAM Ngagel I | Aset Mekanikal Pendukung | Valve | Butterfly Valve | 37#42# Valve ¦ Merk: ANC [] 37#52# Valve ¦ Dimensi (Diameter): 200 [mm] 37#160# Valve ¦ Bahan: Bodi : Ductile Iron, Seat : EPDM, Steam : SUS420J3, Disc : SC514/SUS316, End Standard Wafer : PN 10-16/10K [] | 7803
14821 | 5e2417544a3225109b555e6ce7a9b3357f4dcc95 | Valve Backwash Filter C No. 26 | A/17.16.03/03.01.01.2091/2018 | M | IPAM Ngagel I | Aset Mekanikal Pendukung | Valve | Butterfly Valve | 37#42# Valve ¦ Merk: ANC [] 37#52# Valve ¦ Dimensi (Diameter): 200 [mm] 37#160# Valve ¦ Bahan: Bodi : Ductile Iron, Seat : EPDM, Steam : SUS420J3, Disc : SC514/SUS316, End Standard Wafer : PN 10-16/10K [] | 7804
14822 | 2bc590cd288a4638babf794fb35fb2350419b0e8 | Valve Backwash Filter C No. 27 | A/17.16.03/03.01.01.2092/2018 | M | IPAM Ngagel I | Aset Mekanikal Pendukung | Valve | Butterfly Valve | 37#42# Valve ¦ Merk: ANC [] 37#52# Valve ¦ Dimensi (Diameter): 200 [mm] 37#160# Valve ¦ Bahan: Bodi : Ductile Iron, Seat : EPDM, Steam : SUS420J3, Disc : SC514/SUS316, End Standard Wafer : PN 10-16/10K [] | 7805
14823 | 420018ceee46b5f9328559c801546d9109de9919 | Valve Backwash Filter C No. 28 | A/17.16.03/03.01.01.2093/2018 | M | IPAM Ngagel I | Aset Mekanikal Pendukung | Valve | Butterfly Valve | 37#42# Valve ¦ Merk: ANC [] 37#52# Valve ¦ Dimensi (Diameter): 200 [mm] 37#160# Valve ¦ Bahan: Bodi : Ductile Iron, Seat : EPDM, Steam : SUS420J3, Disc : SC514/SUS316, End Standard Wafer : PN 10-16/10K [] | 7806
14824 | d302f96a94e65c16139f9883f8a02347fe6f68e9 | Valve Backwash Filter C No. 29 | A/17.16.03/03.01.01.2094/2018 | M | IPAM Ngagel I | Aset Mekanikal Pendukung | Valve | Butterfly Valve | 37#42# Valve ¦ Merk: ANC [] 37#52# Valve ¦ Dimensi (Diameter): 200 [mm] 37#160# Valve ¦ Bahan: Bodi : Ductile Iron, Seat : EPDM, Steam : SUS420J3, Disc : SC514/SUS316, End Standard Wafer : PN 10-16/10K [] | 7807
14825 | 072d79992098a26725e52bd3e75d75d5114a8bfe | Valve Backwash Filter C No. 30 | A/17.16.03/03.01.01.2095/2018 | M | IPAM Ngagel I | Aset Mekanikal Pendukung | Valve | Butterfly Valve | 37#42# Valve ¦ Merk: ANC [] 37#52# Valve ¦ Dimensi (Diameter): 200 [mm] 37#160# Valve ¦ Bahan: Bodi : Ductile Iron, Seat : EPDM, Steam : SUS420J3, Disc : SC514/SUS316, End Standard Wafer : PN 10-16/10K [] | 7808
14826 | afc7029ad5a721a9a5ffe67c02676516795c81e6 | Valve Backwash Filter C No. 31 | A/17.16.03/03.01.01.2096/2018 | M | IPAM Ngagel I | Aset Mekanikal Pendukung | Valve | Butterfly Valve | 37#42# Valve ¦ Merk: ANC [] 37#52# Valve ¦ Dimensi (Diameter): 200 [mm] 37#160# Valve ¦ Bahan: Bodi : Ductile Iron, Seat : EPDM, Steam : SUS420J3, Disc : SC514/SUS316, End Standard Wafer : PN 10-16/10K [] | 7809
14827 | b7151451d853a29b3705b239062b4801a536d9a1 | Valve Backwash Filter C No. 32 | A/17.16.03/03.01.01.2097/2018 | M | IPAM Ngagel I | Aset Mekanikal Pendukung | Valve | Butterfly Valve | 37#42# Valve ¦ Merk: ANC [] 37#52# Valve ¦ Dimensi (Diameter): 200 [mm] 37#160# Valve ¦ Bahan: Bodi : Ductile Iron, Seat : EPDM, Steam : SUS420J3, Disc : SC514/SUS316, End Standard Wafer : PN 10-16/10K [] | 7810
14828 | 5903bcb009314e4f78c4850862fb554b3b7afdd4 | Overhead Crane Filter A-B | A/17.16.00/03.06.02.2098/2018 | M | IPAM Ngagel I | Aset Mekanikal Pendukung | Overhead Crane | Single Girder Overhead Crane |  | 7811
14829 | 60969d1e11ac4e8ae44bbe4fb128ccc156c68753 | Overhead Crane Filter B-C | A/17.16.00/03.06.05.2099/2018 | M | IPAM Ngagel I | Aset Mekanikal Pendukung | Overhead Crane | Single Girder Overhead Crane |  | 7812
14830 | a568f33c6333e133be04c698cc432e38d2903170 | Overhead Crane Filter E-F | A/17.16.00/03.06.05.2100/2018 | M | IPAM Ngagel I | Aset Mekanikal Pendukung | Overhead Crane | Single Girder Overhead Crane |  | 7813
14831 | ec8538fa4301bfc0ed50448a40c640f548007a30 | Elektromotor Pompa Chlor No. 1 | A/17.19.01/02.12.01.2101/2018 | E | IPAM Ngagel I | Aset Elektrikal Pendukung | Elektromotor | Elektromotor Vertikal Tegangan Rendah | 20#42# Umum ¦ Merk: Grundfos [] 20#44# Umum ¦ Serial No.: 85U055103117510127 [] 20#54# Umum ¦ Berat: 25 [kg] 22#65# General Elektrical ¦ Indeks Proteksi (IP): 55 [] 22#66# General Elektrical ¦ Kelas Insulasi (Insl. Class): F [] 24#124# Elektromotor ¦ Bantalan (Bearing) DE: 6306.2Z.C3 [] 24#125# Elektromotor ¦ Bantalan (Bearing) NDE: 6205.2Z.C3 [] | 7814
14832 | 0d8b64fca4a7e1eb7565821917a916cbb208d704 | Elektromotor Pompa Chlor No. 2 | A/17.19.01/02.12.01.2102/2018 | E | IPAM Ngagel I | Aset Elektrikal Pendukung | Elektromotor | Elektromotor Vertikal Tegangan Rendah | 20#42# Umum ¦ Merk: Grundfos [] 20#44# Umum ¦ Serial No.: 85U055103117510127 [] 20#54# Umum ¦ Berat: 25 [kg] 22#65# General Elektrical ¦ Indeks Proteksi (IP): 55 [] 22#66# General Elektrical ¦ Kelas Insulasi (Insl. Class): F [] 24#124# Elektromotor ¦ Bantalan (Bearing) DE: 6306.2Z.C3 [] 24#125# Elektromotor ¦ Bantalan (Bearing) NDE: 6205.2Z.C3 [] | 7815
14833 | 716cdae04a32e757da4f7bf95e7742d05972253a | Pompa Chlor No. 1 | A/17.19.01/03.10.01.2103/2018 | M | IPAM Ngagel I | Aset Mekanikal Pendukung | Pompa | Pompa Sentrifugal Horisontal | 20#42# Umum ¦ Merk: Grundfos [] 20#43# Umum ¦ Tipe / model/Tipe & Size: CR10-09 A-A-A-E-HQQE [] 20#44# Umum ¦ Serial No.: 0003 [] 22#61# General Elektrical ¦ Daya Aktif (P): 3 [kW] 22#64# General Elektrical ¦ Frekuensi: 50 [Hz] 15#108# Pompa, dan Mekanikal ¦ Material: Casing : Cast Iron, Impeller : Stainless Steel [PVC] 15#119# Pompa, dan Mekanikal ¦ Debit (Q): 10 [m3/jam] 15#120# Pompa, dan Mekanikal ¦ Tekanan Nominal (P): 16 [bar] 15#121# Pompa, dan Mekanikal ¦ Putaran (n): 2902 [RPM] 15#122# Pompa, dan Mekanikal ¦ Jangkauan (Head / H): 72.3 [m] | 7816
14834 | 52a6861dbf95ca987d951309baa8edfdf2213bf7 | Pompa Chlor No. 2 | A/17.19.01/03.10.02.2104/2018 | M | IPAM Ngagel I | Aset Mekanikal Pendukung | Pompa | Pompa Sentrifugal Vertikal | 20#42# Umum ¦ Merk: Grundfos [] 20#43# Umum ¦ Tipe / model/Tipe & Size: CR10-09 A-A-A-E-HQQE [] 20#44# Umum ¦ Serial No.: 0002 [] 22#61# General Elektrical ¦ Daya Aktif (P): 3 [kW] 22#64# General Elektrical ¦ Frekuensi: 50 [Hz] 15#108# Pompa, dan Mekanikal ¦ Material: Casing : Cast Iron, Impeller : Stainless Steel [PVC] 15#119# Pompa, dan Mekanikal ¦ Debit (Q): 10 [m3/jam] 15#120# Pompa, dan Mekanikal ¦ Tekanan Nominal (P): 16 [bar] 15#121# Pompa, dan Mekanikal ¦ Putaran (n): 2902 [RPM] 15#122# Pompa, dan Mekanikal ¦ Jangkauan (Head / H): 72.3 [m] | 7817
14835 | aa7d261ed37f4de89afe1d7af03388d3d8d973dc | Panel Pompa Transfer Bikinan Alumunium Sulfat No. 2 | A/17.08.03/02.11.03.2105/2018 | E | IPAM Ngagel I | Aset Elektrikal Pendukung | Panel Tegangan Rendah | Panel Beban | 36#49# Panel ¦ Dimensi (Panjang): 30 [mm] 36#50# Panel ¦ Dimensi (Lebar): 15 [mm] 36#51# Panel ¦ Dimensi (Tinggi): 40 [mm] | 7818
14836 | b0b81c4be93f5b6c92739608e6ee1ee794823960 | Panel Pompa Transfer Bikinan Alumunium Sulfat No. 3 | A/17.08.03/02.11.03.2106/2018 | E | IPAM Ngagel I | Aset Elektrikal Pendukung | Panel Tegangan Rendah | Panel Beban | 36#49# Panel ¦ Dimensi (Panjang): 30 [mm] 36#50# Panel ¦ Dimensi (Lebar): 15 [mm] 36#51# Panel ¦ Dimensi (Tinggi): 40 [mm] | 7819
14837 | d05807cdb23c4cc79ceb71d72662fa77806094a2 | Pompa Transfer Bikinan Alumunium Sulfat No. 2 | A/17.08.03/03.10.01.2107/2018 | M | IPAM Ngagel I | Aset Mekanikal Pendukung | Pompa | Pompa Sentrifugal Horisontal | 20#42# Umum ¦ Merk: Grundfos [] 20#43# Umum ¦ Tipe / model/Tipe & Size: NS 30-30 [] 20#44# Umum ¦ Serial No.: 98907044 [] 22#61# General Elektrical ¦ Daya Aktif (P): 3.7 [kW] 22#64# General Elektrical ¦ Frekuensi: 50 [Hz] 22#65# General Elektrical ¦ Indeks Proteksi (IP): 55 [] 22#66# General Elektrical ¦ Kelas Insulasi (Insl. Class): F [] 24#116# Elektromotor ¦ Daya Output Rata-rata: 4 [HP] 24#121# Elektromotor ¦ Putaran (n): 2950 [RPM] 15#108# Pompa, dan Mekanikal ¦ Material: Casing : Cast Iron, Impeller : Cast Iron, Shaft : Stainless Steel [] 15#119# Pompa, dan Mekanikal ¦ Debit (Q): 10-39 [m3/jam] 15#122# Pompa, dan Mekanikal ¦ Jangkauan (Head / H): 31 [m] | 7820
14838 | 3d9a51bd610c5192e8c8308631665c326a26bbb9 | Pompa Transfer Bikinan Alumunium Sulfat No. 3 | A/17.08.03/03.10.01.2108/2018 | M | IPAM Ngagel I | Aset Mekanikal Pendukung | Pompa | Pompa Sentrifugal Horisontal | 20#42# Umum ¦ Merk: Grundfos [] 20#43# Umum ¦ Tipe / model/Tipe & Size: NS 30-30 [] 20#44# Umum ¦ Serial No.: 98907044 [] 22#61# General Elektrical ¦ Daya Aktif (P): 3.7 [kW] 22#64# General Elektrical ¦ Frekuensi: 50 [Hz] 22#65# General Elektrical ¦ Indeks Proteksi (IP): 55 [] 22#66# General Elektrical ¦ Kelas Insulasi (Insl. Class): F [] 24#116# Elektromotor ¦ Daya Output Rata-rata: 4 [HP] 24#121# Elektromotor ¦ Putaran (n): 2950 [RPM] 15#108# Pompa, dan Mekanikal ¦ Material: Casing : Cast Iron, Impeller : Cast Iron, Shaft : Stainless Steel [] 15#119# Pompa, dan Mekanikal ¦ Debit (Q): 10-39 [m3/jam] 15#122# Pompa, dan Mekanikal ¦ Jangkauan (Head / H): 31 [m] 36#49# Panel ¦ Dimensi (Panjang): 30 [mm] 36#50# Panel ¦ Dimensi (Lebar): 15 [mm] 36#51# Panel ¦ Dimensi (Tinggi): 40 [mm] | 7821
14839 | 3e045822ac89f3d4ef0983622cc83a77ef438630 | Panel Penerangan Prasedimentasi | A/17.07.02/02.11.03.2109/2017 | E | IPAM Ngagel I | Aset Elektrikal Pendukung | Panel Tegangan Rendah | Panel Beban | 36#49# Panel ¦ Dimensi (Panjang): 40 [mm] 36#50# Panel ¦ Dimensi (Lebar): 20 [mm] 36#51# Panel ¦ Dimensi (Tinggi): 55 [mm] | 7822
14840 | 847a455b51f5139e54ace3ff937c7950e68400aa | Panel Blower Alumunium Sulfat Luar No. 1 | A/17.08.01/02.11.03.2110/2018 | E | IPAM Ngagel I | Aset Elektrikal Pendukung | Panel Tegangan Rendah | Panel Beban | 36#49# Panel ¦ Dimensi (Panjang): 25 [mm] 36#50# Panel ¦ Dimensi (Lebar): 18 [mm] 36#51# Panel ¦ Dimensi (Tinggi): 37 [mm] | 7823
14841 | d69e70ac3ae276da5e5ad893ec34fc1942d0ed2a | Blower Alumunium Sulfat Luar No. 1 | A/17.08.01/03.12.01.2111/2018 | M | IPAM Ngagel I | Aset Mekanikal Pendukung | Blower | Blower Kecil | 20#42# Umum ¦ Merk: Tsurumi Rotary Blower [] 20#43# Umum ¦ Tipe / model/Tipe & Size: TSR2-050 [] 20#44# Umum ¦ Serial No.: 17104 [] 15#108# Pompa, dan Mekanikal ¦ Material: Casing : Gray Cast Iron, Rotor : Gray Cast Iron, Shaft : Chrome / molybdenum Steel, Gear : Nickle/Chrome/molybdenum Steel [PVC] 15#119# Pompa, dan Mekanikal ¦ Debit (Q): 60 [m3/jam] 15#120# Pompa, dan Mekanikal ¦ Tekanan Nominal (P): 40 [kPa] 15#121# Pompa, dan Mekanikal ¦ Putaran (n): 1400-1500 [RPM] | 7824
14842 | b697f76957bb5747590fe32d93c726be5139cd0b | Elektromotor Blower Alumunium Sulfat Luar No. 1 | A/17.08.01/02.12.02.2112/2018 | E | IPAM Ngagel I | Aset Elektrikal Pendukung | Elektromotor | Elektromotor Horisontal Tegangan Rendah | 20#42# Umum ¦ Merk: Siemens [] 20#54# Umum ¦ Berat: 30 [kg] 22#58# General Elektrical ¦ Tegangan: 230/400 [mV] 22#59# General Elektrical ¦ Arus: 8.6 / 4.95 [mA] 22#60# General Elektrical ¦ Faktor Daya (PF / Cos Phi): 0.81 [] 22#61# General Elektrical ¦ Daya Aktif (P): 2.2 [kW] 22#64# General Elektrical ¦ Frekuensi: 50 [Hz] 24#121# Elektromotor ¦ Putaran (n): 1425 [RPM] 24#124# Elektromotor ¦ Bantalan (Bearing) DE: 6206.2Z.C3 [] 24#125# Elektromotor ¦ Bantalan (Bearing) NDE: 6206.2Z.C3 [] | 7825
14843 | bed25b7b24af9007ddd55b043a58082d532bcebd | Panel Kompresor Screw No. 2 | A/17.07.01/02.11.03.2113/2018 | E | IPAM Ngagel I | Aset Elektrikal Pendukung | Panel Tegangan Rendah | Panel Beban | 36#49# Panel ¦ Dimensi (Panjang): 20 [mm] 36#50# Panel ¦ Dimensi (Lebar): 12 [mm] 36#51# Panel ¦ Dimensi (Tinggi): 30 [mm] | 7826
14844 | e2121a329cecbd1f7277ecb34c5ef3cb2d9d748e | Kompresor Screw No. 2 | A/17.07.01/03.11.02.2114/2018 | M | IPAM Ngagel I | Aset Mekanikal Pendukung | Kompresor | Kompresor Screw | 20#42# Umum ¦ Merk: Kaeser [] 20#44# Umum ¦ Serial No.: 8994 [] 20#136# Umum ¦ Suhu Lingkungan (Ambient Temp.): 3 / 45 [C] 20#47# Umum ¦ Tahun Pembuatan: 2017 [] 20#48# Umum ¦ Tahun Pemasangan: 2018 [] 21#121# General ¦ Putaran (n): 2960 [RPM] 21#153# General ¦ Tekanan Kerja: 11 [bar] 33#42# Kompresor ¦ Merk: Kaeser Kompressoren [] 33#152# Kompresor ¦ Daya Input Rata Rata: 11 [KW] | 7827
14845 | 92928df54797cdae9020bc3acd861cbd064890ca | Dryer Kompresor Screw No. 2 | A/17.07.01/02.07.01.2115/2018 | M | IPAM Ngagel I | Aset Elektrikal Pendukung | Air Dryer Kompresor | Output Udara Panas | 20#42# Umum ¦ Merk: Kaeser Kompressoren [] 20#44# Umum ¦ Serial No.: 2682 [] 20#136# Umum ¦ Suhu Lingkungan (Ambient Temp.): 3 - 50 [C] 20#47# Umum ¦ Tahun Pembuatan: 2018 [] 20#48# Umum ¦ Tahun Pemasangan: 2018 [] 21#153# General ¦ Tekanan Kerja: 16 [bar] 22#58# General Elektrical ¦ Tegangan: 230 [V] 22#59# General Elektrical ¦ Arus: 4.5 [A] 22#64# General Elektrical ¦ Frekuensi: 50 [Hz] | 7828
14848 | f4f024907ac5642d5318a944a42276e82789e023 | Elektromotor Pompa Pendorong Chlor No. 1 (Timur) | A/18.11.07/02.12.01.795/2018 | E | IPAM Ngagel II | Aset Elektrikal Pendukung | Elektromotor | Elektromotor Vertikal Tegangan Rendah | 20#42# Umum ¦ Merk: Grundfos [] 20#44# Umum ¦ Serial No.: 8U055103118150055 [] 20#54# Umum ¦ Berat: 25 [kg] 22#65# General Elektrical ¦ Indeks Proteksi (IP): 55 [] 22#66# General Elektrical ¦ Kelas Insulasi (Insl. Class): F [] 24#124# Elektromotor ¦ Bantalan (Bearing) DE: 6206.2Z.C3 [] 24#125# Elektromotor ¦ Bantalan (Bearing) NDE: 6205.2Z.C3 [] | 7829
14849 | 81981f56469ca4f7bab3b7413611854963bd33f4 | Pompa Pendorong Chlor No. 1 (Timur) | A/18.11.07/03.10.02.796/2018 | M | IPAM Ngagel II | Aset Mekanikal Pendukung | Pompa | Pompa Sentrifugal Vertikal | 20#42# Umum ¦ Merk: Grundfos [] 20#43# Umum ¦ Tipe / model/Tipe & Size: CR10-09 A-A-A-E-HQQE [] 20#44# Umum ¦ Serial No.: 0002 [] 22#61# General Elektrical ¦ Daya Aktif (P): 3 [kW] 22#64# General Elektrical ¦ Frekuensi: 50 [Hz] 15#108# Pompa, dan Mekanikal ¦ Material: Casing : Cast Iron, Impeller : Stainless Steel [] 15#119# Pompa, dan Mekanikal ¦ Debit (Q): 10 [m3/jam] 15#120# Pompa, dan Mekanikal ¦ Tekanan Nominal (P): 16 [bar] 15#121# Pompa, dan Mekanikal ¦ Putaran (n): 2902 [RPM] 15#122# Pompa, dan Mekanikal ¦ Jangkauan (Head / H): 72.3 [m] | 7830
14850 | 29b645926349390906b768eb1f16f276348e4add | Elektromotor Pompa Alum No. 2 (Distribusi) | A/18.11.04/02.12.02.797/2018 | E | IPAM Ngagel II | Aset Elektrikal Pendukung | Elektromotor | Elektromotor Horisontal Tegangan Rendah |  | 7831
14851 | eb18bfc1fd98c9e63f3945e967a06e40a513614f | Pompa Alum No. 2 (Distribusi) | A/18.11.04/03.10.01.798/2018 | M | IPAM Ngagel II | Aset Mekanikal Pendukung | Pompa | Pompa Sentrifugal Horisontal |  | 7832
14852 | d12534a96c6eab0060052efe6fe562a6141bd892 | Elektromotor Pompa Alum No. 4 (Transfer) | A/18.11.04/02.12.02.799/2018 | E | IPAM Ngagel II | Aset Elektrikal Pendukung | Elektromotor | Elektromotor Horisontal Tegangan Rendah |  | 7833
14853 | 0be0ec28fca08550cdcd35f0fb535509ff527a0c | Pompa Alum No. 4 (Transfer) | A/18.11.04/03.10.01.800/2018 | M | IPAM Ngagel II | Aset Mekanikal Pendukung | Pompa | Pompa Sentrifugal Horisontal |  | 7834
14854 | 9c2495f35beff15977be6d7b0c8a0fe1f45e5b79 | Jl. Prapen Indah Timur I (samping blok KI-16) | A/40.06.00/04.03.01.105/xxxx | - | Zona 1 | Aset Sipil Pendukung | Jembatan Pipa | Pipa PDAM | 41#49# Pipa 1 ¦ Dimensi (Panjang): 12.6 [m] 41#110# Pipa 1 ¦ Diameter Pipa: 150 [mm] | 7835
14855 | 36f3fbcae899813eaa9ca7e2187d2026a97dd089 | Jl. Raya Tenggilis Mejoyo - Jl. Prapen Indah Timur I | A/40.06.00/04.03.01.106/xxxx | - | Zona 1 | Aset Sipil Pendukung | Jembatan Pipa | Pipa PDAM | 41#49# Pipa 1 ¦ Dimensi (Panjang): 11.9 [m] 41#110# Pipa 1 ¦ Diameter Pipa: 150 [mm] 44#49# Data WF ¦ Dimensi (Panjang): 11.9 [m] 44#50# Data WF ¦ Dimensi (Lebar): 15 [cm] 44#51# Data WF ¦ Dimensi (Tinggi): 30 [cm] 44#162# Data WF ¦ Jumlah: 2 [Buah] 45#49# Bantalan Pipa 1 ¦ Dimensi (Panjang): 70 [cm] 45#50# Bantalan Pipa 1 ¦ Dimensi (Lebar): 15 [cm] 45#51# Bantalan Pipa 1 ¦ Dimensi (Tinggi): 20 [cm] 45#163# Bantalan Pipa 1 ¦ Material (Jumlah): 7 [Kayu] 46#162# Pagar Matahari ¦ Jumlah: 2 [Buah] 47#49# Gigi Buaya ¦ Dimensi (Panjang): 10.7 [m] | 7836
14856 | 15893edcfc84bee8123054d3217ca829d0469ddf | Jl. Raya Panjang Jiwo Permai (samping no. 1B) | A/40.06.00/04.03.01.107/xxxx | - | Zona 1 | Aset Sipil Pendukung | Jembatan Pipa | Pipa PDAM | 41#49# Pipa 1 ¦ Dimensi (Panjang): 5.4 [m] 41#110# Pipa 1 ¦ Diameter Pipa: 250 [mm] 48#52# Air Valve ¦ Dimensi (Diameter): 3/4 [inchi] 48#162# Air Valve ¦ Jumlah: 1 [Buah] 49#49# Box Air Valve 1 ¦ Dimensi (Panjang): 40 [cm] 49#50# Box Air Valve 1 ¦ Dimensi (Lebar): 20 [cm] 49#51# Box Air Valve 1 ¦ Dimensi (Tinggi): 60 [cm] | 7837
14857 | d693baeaeb0930e704420a1fc6a749276e30f8ac | Jl. Perum. YKP IV (samping blok KK SMAN 14) | A/40.06.00/04.03.01.108/xxxx | - | Zona 1 | Aset Sipil Pendukung | Jembatan Pipa | Pipa PDAM | 41#49# Pipa 1 ¦ Dimensi (Panjang): 12.2 [m] 41#110# Pipa 1 ¦ Diameter Pipa: 300 [mm] 44#49# Data WF ¦ Dimensi (Panjang): 12 [m] 44#50# Data WF ¦ Dimensi (Lebar): 15 [cm] 44#51# Data WF ¦ Dimensi (Tinggi): 30 [cm] 44#162# Data WF ¦ Jumlah: 2 [Buah] 45#49# Bantalan Pipa 1 ¦ Dimensi (Panjang): 60 [cm] 45#50# Bantalan Pipa 1 ¦ Dimensi (Lebar): 15 [cm] 45#51# Bantalan Pipa 1 ¦ Dimensi (Tinggi): 20 [cm] 45#163# Bantalan Pipa 1 ¦ Material (Jumlah): 7 [Kayu] 47#49# Gigi Buaya ¦ Dimensi (Panjang): 11.6 [mm] 48#52# Air Valve ¦ Dimensi (Diameter): 3/4 [inchi] 48#162# Air Valve ¦ Jumlah: 1 [Buah] | 7838
14858 | f6b223babf173c4f36948f4424f7f0ef3e369086 | Jl. Kaliwaru I (depan no.20) | A/40.06.00/04.03.01.109/xxxx | - | Zona 1 | Aset Sipil Pendukung | Jembatan Pipa | Pipa PDAM | 41#49# Pipa 1 ¦ Dimensi (Panjang): 6 [m] 41#110# Pipa 1 ¦ Diameter Pipa: 200 [mm] | 7839
14859 | c4171ac5563a5374dba5f8f03b4ea785da431a61 | Jl. Raya Tenggilis Mejoyo - Jl. Raya Rungkut Mejoyo | A/40.06.00/04.03.01.110/xxxx | - | Zona 1 | Aset Sipil Pendukung | Jembatan Pipa | Pipa PDAM | 41#49# Pipa 1 ¦ Dimensi (Panjang): 7 [m] 41#110# Pipa 1 ¦ Diameter Pipa: 150 [mm] 44#49# Data WF ¦ Dimensi (Panjang): 5.6 [m] 44#50# Data WF ¦ Dimensi (Lebar): 12.5 [cm] 44#51# Data WF ¦ Dimensi (Tinggi): 25 [cm] 44#162# Data WF ¦ Jumlah: 1 [Buah] 45#49# Bantalan Pipa 1 ¦ Dimensi (Panjang): 30 [cm] 45#50# Bantalan Pipa 1 ¦ Dimensi (Lebar): 10 [cm] 45#51# Bantalan Pipa 1 ¦ Dimensi (Tinggi): 20 [cm] 45#163# Bantalan Pipa 1 ¦ Material (Jumlah): 3 [Kayu] 46#162# Pagar Matahari ¦ Jumlah: 2 [Buah] 48#52# Air Valve ¦ Dimensi (Diameter): 3/4 [inchi] 48#162# Air Valve ¦ Jumlah: 1 [Buah] | 7840
14860 | 1fb4c81eeaf21b37a26263cad7868c7514977647 | Jl. Raya Tenggilis (samping no. 130) | A/40.05.00/04.03.01.111/xxxx | - | Zona 1 | Aset Sipil Pendukung | Jembatan Pipa | Pipa PDAM | 41#49# Pipa 1 ¦ Dimensi (Panjang): 3.4 [m] 41#110# Pipa 1 ¦ Diameter Pipa: 200 [mm] 49#49# Box Air Valve 1 ¦ Dimensi (Panjang): 40 [cm] 49#50# Box Air Valve 1 ¦ Dimensi (Lebar): 20 [cm] 49#51# Box Air Valve 1 ¦ Dimensi (Tinggi): 60 [cm] | 7841
14861 | 31306dd541a2a2aaa8acb86131be451098695a7a | Jl. Rungkut Industri IV (samping no. 20) | A/40.02.00/04.03.01.112/xxxx | - | Zona 1 | Aset Sipil Pendukung | Jembatan Pipa | Pipa PDAM | 41#49# Pipa 1 ¦ Dimensi (Panjang): 11.2 [m] 41#110# Pipa 1 ¦ Diameter Pipa: 300 [mm] 45#49# Bantalan Pipa 1 ¦ Dimensi (Panjang): 50 [cm] 45#50# Bantalan Pipa 1 ¦ Dimensi (Lebar): 20 [cm] 45#51# Bantalan Pipa 1 ¦ Dimensi (Tinggi): 20 [cm] 45#163# Bantalan Pipa 1 ¦ Material (Jumlah): 5 [Kayu] 49#49# Box Air Valve 1 ¦ Dimensi (Panjang): 40 [cm] 49#50# Box Air Valve 1 ¦ Dimensi (Lebar): 20 [cm] 49#51# Box Air Valve 1 ¦ Dimensi (Tinggi): 60 [cm] | 7842
14862 | 11991d982ccbfb12a4c1ad2e7d779766f1f8f0e1 | Jl. Rungkut Industri III (samping no. 25A - sisi utara) | A/40.02.00/04.03.02.113/xxxx | - | Zona 1 | Aset Sipil Pendukung | Jembatan Pipa | Boarded Pipe | 41#49# Pipa 1 ¦ Dimensi (Panjang): 12.8 [m] 41#110# Pipa 1 ¦ Diameter Pipa: 300 [mm] 45#49# Bantalan Pipa 1 ¦ Dimensi (Panjang): 50 [cm] 45#50# Bantalan Pipa 1 ¦ Dimensi (Lebar): 18 [cm] 45#51# Bantalan Pipa 1 ¦ Dimensi (Tinggi): 15 [cm] 45#163# Bantalan Pipa 1 ¦ Material (Jumlah): 5 [Kayu] 48#52# Air Valve ¦ Dimensi (Diameter): 3/4 [inchi] 48#162# Air Valve ¦ Jumlah: 1 [Buah] 49#49# Box Air Valve 1 ¦ Dimensi (Panjang): 40 [cm] 49#50# Box Air Valve 1 ¦ Dimensi (Lebar): 20 [cm] 49#51# Box Air Valve 1 ¦ Dimensi (Tinggi): 60 [cm] | 7843
14863 | 23b2e6643f10cb52baa04b95c039f1e44b1b95d8 | Jl. Rungkut Industri III (samping no. 25A - sisi selatan) | A/40.02.00/04.03.01.114/xxxx | - | Zona 1 | Aset Sipil Pendukung | Jembatan Pipa | Pipa PDAM | 41#49# Pipa 1 ¦ Dimensi (Panjang): 17 [m] 41#110# Pipa 1 ¦ Diameter Pipa: 200 [mm] 44#49# Data WF ¦ Dimensi (Panjang): 15.2 [m] 44#50# Data WF ¦ Dimensi (Lebar): 10 [cm] 44#51# Data WF ¦ Dimensi (Tinggi): 30 [cm] 44#162# Data WF ¦ Jumlah: 2 [Buah] 45#49# Bantalan Pipa 1 ¦ Dimensi (Panjang): 50 [cm] 45#50# Bantalan Pipa 1 ¦ Dimensi (Lebar): 10 [cm] 45#51# Bantalan Pipa 1 ¦ Dimensi (Tinggi): 15 [cm] 45#163# Bantalan Pipa 1 ¦ Material (Jumlah): 11 [Kayu] 46#162# Pagar Matahari ¦ Jumlah: 2 [Buah] 47#49# Gigi Buaya ¦ Dimensi (Panjang): 11.9 [cm] | 7844
14864 | 43ed867f1f7b00247c97d5f5d39d30460c5432f0 | Jl. Rungkut Industri XIV (depan no. 8 Dinas kebakaran) | A/40.02.00/04.03.01.115/xxxx | - | Zona 1 | Aset Sipil Pendukung | Jembatan Pipa | Pipa PDAM | 41#49# Pipa 1 ¦ Dimensi (Panjang): 8.5 [m] 41#110# Pipa 1 ¦ Diameter Pipa: 200 [mm] 44#49# Data WF ¦ Dimensi (Panjang): 8.5 [m] 44#50# Data WF ¦ Dimensi (Lebar): 14 [cm] 44#51# Data WF ¦ Dimensi (Tinggi): 33 [cm] 44#162# Data WF ¦ Jumlah: 1 [Buah] 45#49# Bantalan Pipa 1 ¦ Dimensi (Panjang): 40 [cm] 45#50# Bantalan Pipa 1 ¦ Dimensi (Lebar): 10 [cm] 45#51# Bantalan Pipa 1 ¦ Dimensi (Tinggi): 15 [cm] 45#163# Bantalan Pipa 1 ¦ Material (Jumlah): 5 (-1) [Kayu] | 7845
14865 | d457319eec4d7ea0d1a259270fdfef4e929c0287 | Jl. Rungkut Industri I (samping no. 1) | A/40.02.00/04.03.02.116/xxxx | - | Zona 1 | Aset Sipil Pendukung | Jembatan Pipa | Boarded Pipe | 41#49# Pipa 1 ¦ Dimensi (Panjang): 26.3 [m] 41#110# Pipa 1 ¦ Diameter Pipa: 200 [mm] 45#163# Bantalan Pipa 1 ¦ Material (Jumlah): 12 [UNP] | 7846
14866 | 8c1ffdd4d6c4c3d527740787b11bd58f8814c6ac | Jl. Raya Rungkut Industri - Jl. Raya Kendangsari Industri | A/40.02.00/04.03.01.117/xxxx | - | Zona 1 | Aset Sipil Pendukung | Jembatan Pipa | Pipa PDAM | 41#49# Pipa 1 ¦ Dimensi (Panjang): 9 [m] 41#110# Pipa 1 ¦ Diameter Pipa: 300 [mm] 44#49# Data WF ¦ Dimensi (Panjang): 9 [cm] 44#50# Data WF ¦ Dimensi (Lebar): 15 [cm] 44#51# Data WF ¦ Dimensi (Tinggi): 30 [cm] 44#162# Data WF ¦ Jumlah: 2 [Buah] 45#49# Bantalan Pipa 1 ¦ Dimensi (Panjang): 130 [cm] 45#50# Bantalan Pipa 1 ¦ Dimensi (Lebar): 15 [cm] 45#51# Bantalan Pipa 1 ¦ Dimensi (Tinggi): 20 [cm] 45#163# Bantalan Pipa 1 ¦ Material (Jumlah): 6 [Kayu] 46#162# Pagar Matahari ¦ Jumlah: 2 [Buah] 48#52# Air Valve ¦ Dimensi (Diameter): 3/4 [inchi] 48#162# Air Valve ¦ Jumlah: 1 [Buah] 49#49# Box Air Valve 1 ¦ Dimensi (Panjang): 40 [cm] 49#50# Box Air Valve 1 ¦ Dimensi (Lebar): 20 [cm] 49#51# Box Air Valve 1 ¦ Dimensi (Tinggi): 60 [cm] | 7847
14867 | 4998bb25aa02f2bf27408989acae492893c75805 | Jl. Raya Kendangsari (seberang RS. Royal) | A/40.02.00/04.03.01.118/xxxx | - | Zona 1 | Aset Sipil Pendukung | Jembatan Pipa | Pipa PDAM | 41#49# Pipa 1 ¦ Dimensi (Panjang): 6 [m] 41#110# Pipa 1 ¦ Diameter Pipa: 450 [mm] 44#49# Data WF ¦ Dimensi (Panjang): 6 [m] 44#50# Data WF ¦ Dimensi (Lebar): 20 [cm] 44#51# Data WF ¦ Dimensi (Tinggi): 40 [cm] 44#162# Data WF ¦ Jumlah: 2 [Buah] 45#49# Bantalan Pipa 1 ¦ Dimensi (Panjang): 140 [cm] 45#50# Bantalan Pipa 1 ¦ Dimensi (Lebar): 15 [cm] 45#51# Bantalan Pipa 1 ¦ Dimensi (Tinggi): 20 [cm] 45#163# Bantalan Pipa 1 ¦ Material (Jumlah): 3 [Kayu] 46#162# Pagar Matahari ¦ Jumlah: 2 [Buah] 49#49# Box Air Valve 1 ¦ Dimensi (Panjang): 40 [cm] 49#50# Box Air Valve 1 ¦ Dimensi (Lebar): 20 [cm] 49#51# Box Air Valve 1 ¦ Dimensi (Tinggi): 60 [cm] | 7848
14868 | 16614e2975b44181aa9832b362e97a7ad4d9a2de | Jl. Raya Kendangsari Industri - Jl. Kutisari Utara (sisi barat) | A/40.10.00/04.03.01.119/xxxx | - | Zona 1 | Aset Sipil Pendukung | Jembatan Pipa | Pipa PDAM | 41#49# Pipa 1 ¦ Dimensi (Panjang): 15.2 [m] 41#110# Pipa 1 ¦ Diameter Pipa: 400 [mm] 44#49# Data WF ¦ Dimensi (Panjang): 14.2 [m] 44#50# Data WF ¦ Dimensi (Lebar): 15 [cm] 44#51# Data WF ¦ Dimensi (Tinggi): 30 [cm] 44#162# Data WF ¦ Jumlah: 2 [Buah] 45#49# Bantalan Pipa 1 ¦ Dimensi (Panjang): 60 [cm] 45#50# Bantalan Pipa 1 ¦ Dimensi (Lebar): 5 [cm] 45#51# Bantalan Pipa 1 ¦ Dimensi (Tinggi): 10 [cm] 45#163# Bantalan Pipa 1 ¦ Material (Jumlah): 12 [UNP] 47#49# Gigi Buaya ¦ Dimensi (Panjang): 11.2 [m] 48#52# Air Valve ¦ Dimensi (Diameter): 2 [inchi] 48#162# Air Valve ¦ Jumlah: 1 [Buah] | 7849
14869 | 82386928c204f968c23b371cff0c2d418d4b6e31 | Jl. Raya Kendangsari Industri - Jl. Kutisari Utara (dibawah jembatan jalan) | A/40.10.00/04.03.01.120/xxxx | - | Zona 1 | Aset Sipil Pendukung | Jembatan Pipa | Pipa PDAM | 41#49# Pipa 1 ¦ Dimensi (Panjang): 8.6 [m] 41#110# Pipa 1 ¦ Diameter Pipa: 150 [mm] 44#49# Data WF ¦ Dimensi (Panjang): 8.6 [m] 44#50# Data WF ¦ Dimensi (Lebar): 12.5 [cm] 44#51# Data WF ¦ Dimensi (Tinggi): 30 [cm] 44#162# Data WF ¦ Jumlah: 1 [Buah] 45#49# Bantalan Pipa 1 ¦ Dimensi (Panjang): 30 [cm] 45#50# Bantalan Pipa 1 ¦ Dimensi (Lebar): 15 [cm] 45#51# Bantalan Pipa 1 ¦ Dimensi (Tinggi): 20 [cm] 45#163# Bantalan Pipa 1 ¦ Material (Jumlah): 40 [Kayu] | 7850
14870 | 55afe4a02855483aa86c3f957d2be452d0944fd0 | Jl. Raya Kendangsari Industri - Jl. Kutisari Utara (sisi timur) | A/40.10.00/04.03.01.121/xxxx | - | Zona 1 | Aset Sipil Pendukung | Jembatan Pipa | Pipa PDAM | 41#49# Pipa 1 ¦ Dimensi (Panjang): 10.2 [m] 41#110# Pipa 1 ¦ Diameter Pipa: 150 [mm] 44#49# Data WF ¦ Dimensi (Panjang): 10.2 [m] 44#50# Data WF ¦ Dimensi (Lebar): 15 [cm] 44#51# Data WF ¦ Dimensi (Tinggi): 30 [cm] 44#162# Data WF ¦ Jumlah: 1 [Buah] 45#49# Bantalan Pipa 1 ¦ Dimensi (Panjang): 25 [cm] 45#50# Bantalan Pipa 1 ¦ Dimensi (Lebar): 10 [cm] 45#51# Bantalan Pipa 1 ¦ Dimensi (Tinggi): 15 [cm] 45#163# Bantalan Pipa 1 ¦ Material (Jumlah): 6 (-4) [Kayu] 47#49# Gigi Buaya ¦ Dimensi (Panjang): 10.15 [m] | 7851
14871 | f2aa9181bbf26786c1ed8b0023e7656af3e8e598 | Jl. Raya Kendangsari Industri - Jl. Kutisari I | A/40.10.00/04.03.01.122/xxxx | - | Zona 1 | Aset Sipil Pendukung | Jembatan Pipa | Pipa PDAM | 41#49# Pipa 1 ¦ Dimensi (Panjang): 8.6 [m] 41#110# Pipa 1 ¦ Diameter Pipa: 100 [mm] | 7852
14872 | 1a81e1f40a8e929f2e41208b385c1d1cea7b8383 | Jl. Jemur Andayani (samping Rumah Pompa) | A/40.10.00/04.03.01.123/xxxx | - | Zona 1 | Aset Sipil Pendukung | Jembatan Pipa | Pipa PDAM | 41#49# Pipa 1 ¦ Dimensi (Panjang): 2.8 [m] 41#110# Pipa 1 ¦ Diameter Pipa: 450 [mm] 49#49# Box Air Valve 1 ¦ Dimensi (Panjang): 40 [cm] 49#50# Box Air Valve 1 ¦ Dimensi (Lebar): 20 [cm] 49#51# Box Air Valve 1 ¦ Dimensi (Tinggi): 60 [cm] | 7853
14873 | 277080140dc2079c256c0e92236de13a6d2f7009 | Jl. Jemur Andayani - Jl. Kutisari Besar | A/40.10.00/04.03.02.124/xxxx | - | Zona 1 | Aset Sipil Pendukung | Jembatan Pipa | Boarded Pipe | 41#49# Pipa 1 ¦ Dimensi (Panjang): 10.7 [m] 41#110# Pipa 1 ¦ Diameter Pipa: 150 [mm] 44#49# Data WF ¦ Dimensi (Panjang): 10.7 [m] 44#50# Data WF ¦ Dimensi (Lebar): 15 [cm] 44#51# Data WF ¦ Dimensi (Tinggi): 30 [mm] 44#162# Data WF ¦ Jumlah: 1 [Buah] 45#49# Bantalan Pipa 1 ¦ Dimensi (Panjang): 25 [cm] 45#50# Bantalan Pipa 1 ¦ Dimensi (Lebar): 10 [cm] 45#51# Bantalan Pipa 1 ¦ Dimensi (Tinggi): 15 [cm] 45#163# Bantalan Pipa 1 ¦ Material (Jumlah): 6 [Kayu] 47#49# Gigi Buaya ¦ Dimensi (Panjang): 10.2 [m] | 7854
14874 | 516443c39ef8bf9e1df912ed5c4a019addf48697 | Jl. Jemur Andayani (depan no.46A) | A/40.10.00/04.03.01.125/xxxx | - | Zona 1 | Aset Sipil Pendukung | Jembatan Pipa | Pipa PDAM | 41#49# Pipa 1 ¦ Dimensi (Panjang): 9 [m] 41#110# Pipa 1 ¦ Diameter Pipa: 150 [mm] 44#49# Data WF ¦ Dimensi (Panjang): 9 [m] 44#50# Data WF ¦ Dimensi (Lebar): 15 [cm] 44#51# Data WF ¦ Dimensi (Tinggi): 30 [cm] 44#162# Data WF ¦ Jumlah: 1 [Buah] 45#49# Bantalan Pipa 1 ¦ Dimensi (Panjang): 30 [cm] 45#50# Bantalan Pipa 1 ¦ Dimensi (Lebar): 9 [cm] 45#51# Bantalan Pipa 1 ¦ Dimensi (Tinggi): 15 [cm] 45#163# Bantalan Pipa 1 ¦ Material (Jumlah): 5 (-1) [Kayu] 47#49# Gigi Buaya ¦ Dimensi (Panjang): 9.7 [m] | 7855
14875 | 0dbd83c726c0d4eb0633b141265358ebb79f897b | Jl. Frontage Sisi Timur A. Yani (depan no. 109 sisi barat) | A/40.07.00/04.03.02.126/xxxx | - | Zona 1 | Aset Sipil Pendukung | Jembatan Pipa | Boarded Pipe | 41#49# Pipa 1 ¦ Dimensi (Panjang): 12 [m] 41#110# Pipa 1 ¦ Diameter Pipa: 150 [mm] 44#49# Data WF ¦ Dimensi (Panjang): 8.3 [m] 44#50# Data WF ¦ Dimensi (Lebar): 10 [cm] 44#51# Data WF ¦ Dimensi (Tinggi): 30 [cm] 44#162# Data WF ¦ Jumlah: 1 [Buah] 45#49# Bantalan Pipa 1 ¦ Dimensi (Panjang): 30 [m] 45#50# Bantalan Pipa 1 ¦ Dimensi (Lebar): 6 [cm] 45#51# Bantalan Pipa 1 ¦ Dimensi (Tinggi): 15 [cm] 45#163# Bantalan Pipa 1 ¦ Material (Jumlah): 7 [Kayu] 46#162# Pagar Matahari ¦ Jumlah: 2 [Buah] 47#49# Gigi Buaya ¦ Dimensi (Panjang): 8 [m] | 7856
14876 | 5b6af9eca475ff0a689c173b19db755d81f32101 | Jl. Frontage Sisi Timur A. Yani (depan no. 109 sisi timur) | A/40.07.00/04.03.02.127/xxxx | - | Zona 1 | Aset Sipil Pendukung | Jembatan Pipa | Boarded Pipe | 41#49# Pipa 1 ¦ Dimensi (Panjang): 9 [m] 41#110# Pipa 1 ¦ Diameter Pipa: 200 [mm] 44#49# Data WF ¦ Dimensi (Panjang): 8 [m] 44#50# Data WF ¦ Dimensi (Lebar): 15 [cm] 44#51# Data WF ¦ Dimensi (Tinggi): 30 [cm] 44#162# Data WF ¦ Jumlah: 1 [Buah] 45#49# Bantalan Pipa 1 ¦ Dimensi (Panjang): 60 [cm] 45#50# Bantalan Pipa 1 ¦ Dimensi (Lebar): 10 [cm] 45#51# Bantalan Pipa 1 ¦ Dimensi (Tinggi): 15 [cm] 45#163# Bantalan Pipa 1 ¦ Material (Jumlah): 5 (-1) [Kayu] | 7857
14877 | 89098921f4f1dd82016e1dde81e197315c03e275 | Jl. Frontage Sisi Timur A. Yani (depan no. 109 sisi barat rel kereta) | A/40.07.00/04.03.01.128/xxxx | - | Zona 1 | Aset Sipil Pendukung | Jembatan Pipa | Pipa PDAM | 41#49# Pipa 1 ¦ Dimensi (Panjang): 12 [m] 41#110# Pipa 1 ¦ Diameter Pipa: 450 [mm] 47#49# Gigi Buaya ¦ Dimensi (Panjang): 8.2 [m] | 7858
14878 | b4ef74ad93d257a8a897fa49a6b7553720cb75a5 | Jl. Frontage Sisi Timur A. Yani - Jl. Jemur Ngawinan I | A/40.10.00/04.03.01.129/xxxx | - | Zona 1 | Aset Sipil Pendukung | Jembatan Pipa | Pipa PDAM | 41#49# Pipa 1 ¦ Dimensi (Panjang): 4 [m] 41#110# Pipa 1 ¦ Diameter Pipa: 200 [mm] | 7859
14879 | 6966b5bd20e510f57af75cf9c7b1d325a25bcd01 | Jl. Aspal - Frontage Sisi Timur A. Yani (depan no. 2) | A/40.10.00/04.03.01.130/xxxx | - | Zona 1 | Aset Sipil Pendukung | Jembatan Pipa | Pipa PDAM | 41#49# Pipa 1 ¦ Dimensi (Panjang): 5.2 [m] 41#110# Pipa 1 ¦ Diameter Pipa: 200 [mm] | 7860
14880 | 16fe93184637b55dee086385316fb39972d6807a | Jl. Frontage Sisi Timur A. Yani (depan no. 311) | A/40.10.00/04.03.01.131/xxxx | - | Zona 1 | Aset Sipil Pendukung | Jembatan Pipa | Pipa PDAM | 41#49# Pipa 1 ¦ Dimensi (Panjang): 6.7 [m] 41#110# Pipa 1 ¦ Diameter Pipa: 200 [mm] 44#49# Data WF ¦ Dimensi (Panjang): 4.8 [m] 44#50# Data WF ¦ Dimensi (Lebar): 15 [cm] 44#51# Data WF ¦ Dimensi (Tinggi): 30 [cm] 44#162# Data WF ¦ Jumlah: 1 [Buah] 45#49# Bantalan Pipa 1 ¦ Dimensi (Panjang): 45 [cm] 45#50# Bantalan Pipa 1 ¦ Dimensi (Lebar): 9 [cm] 45#51# Bantalan Pipa 1 ¦ Dimensi (Tinggi): 14 [cm] 45#163# Bantalan Pipa 1 ¦ Material (Jumlah): 6 [Kayu] | 7861
14881 | 82271066cae7f40446d448291e7492983384e174 | Jl. Frontage Sisi Timur A. Yani (depan no. 311 - barat rel kereta) | A/40.10.00/04.03.01.132/xxxx | - | Zona 1 | Aset Sipil Pendukung | Jembatan Pipa | Pipa PDAM | 41#49# Pipa 1 ¦ Dimensi (Panjang): 2 [m] 41#110# Pipa 1 ¦ Diameter Pipa: 450 [mm] | 7862
14882 | a2e470cef095d0d55896ac679b68b295afa7c633 | Jl. Frontage Sisi Timur A. Yani (depan no. 319) | A/40.10.00/04.03.01.133/xxxx | - | Zona 1 | Aset Sipil Pendukung | Jembatan Pipa | Pipa PDAM | 41#49# Pipa 1 ¦ Dimensi (Panjang): 3.5 [m] 41#110# Pipa 1 ¦ Diameter Pipa: 200 [mm] 48#52# Air Valve ¦ Dimensi (Diameter): 3/4 [inchi] 48#162# Air Valve ¦ Jumlah: 1 [Buah] | 7863
14883 | b30cf04b92837211ee633161988adec6530adb25 | Jl. Frontage Sisi Timur A. Yani (depan no. 319 sisi barat rel kereta) | A/40.09.00/04.03.01.134/xxxx | - | Zona 1 | Aset Sipil Pendukung | Jembatan Pipa | Pipa PDAM | 41#49# Pipa 1 ¦ Dimensi (Panjang): 2 [m] 41#110# Pipa 1 ¦ Diameter Pipa: 450 [mm] | 7864
14884 | ab91bd099ec536a7580e6edc6259d7be86bcfcea | Jl. Kertomenanggal (depan Korem) | A/40.10.00/04.03.01.135/xxxx | - | Zona 1 | Aset Sipil Pendukung | Jembatan Pipa | Pipa PDAM | 41#49# Pipa 1 ¦ Dimensi (Panjang): 3.3 [m] 41#110# Pipa 1 ¦ Diameter Pipa: 200 [mm] 49#49# Box Air Valve 1 ¦ Dimensi (Panjang): 60 [cm] 49#50# Box Air Valve 1 ¦ Dimensi (Lebar): 60 [cm] 49#51# Box Air Valve 1 ¦ Dimensi (Tinggi): 140 [mm] | 7865
14885 | e5ac7836ca3e5513881acbb18b413f36c924c43b | Jl. Menanggal II (samping no. 30) | A/40.09.00/04.03.01.136/xxxx | - | Zona 1 | Aset Sipil Pendukung | Jembatan Pipa | Pipa PDAM | 41#49# Pipa 1 ¦ Dimensi (Panjang): 7 [m] 41#110# Pipa 1 ¦ Diameter Pipa: 250 [mm] 44#49# Data WF ¦ Dimensi (Panjang): 6.6 [m] 44#50# Data WF ¦ Dimensi (Lebar): 10 [cm] 44#51# Data WF ¦ Dimensi (Tinggi): 25 [cm] 44#162# Data WF ¦ Jumlah: 1 [Buah] 45#49# Bantalan Pipa 1 ¦ Dimensi (Panjang): 43 [cm] 45#50# Bantalan Pipa 1 ¦ Dimensi (Lebar): 12 [cm] 45#51# Bantalan Pipa 1 ¦ Dimensi (Tinggi): 15 [cm] 45#163# Bantalan Pipa 1 ¦ Material (Jumlah): 5 (-2) [Kayu] 49#49# Box Air Valve 1 ¦ Dimensi (Panjang): 40 [cm] 49#50# Box Air Valve 1 ¦ Dimensi (Lebar): 20 [cm] 49#51# Box Air Valve 1 ¦ Dimensi (Tinggi): 60 [cm] | 7866
14886 | 93c1f37a98f96ca5e4c562ead92e7bf473b47f5d | Jl. Menanggal II (samping no. 21) | A/40.09.00/04.03.01.137/xxxx | - | Zona 1 | Aset Sipil Pendukung | Jembatan Pipa | Pipa PDAM | 41#49# Pipa 1 ¦ Dimensi (Panjang): 5.7 [m] 41#110# Pipa 1 ¦ Diameter Pipa: 100 [mm] 44#49# Data WF ¦ Dimensi (Panjang): 5.2 [m] 44#50# Data WF ¦ Dimensi (Lebar): 10 [cm] 44#51# Data WF ¦ Dimensi (Tinggi): 20 [cm] 44#162# Data WF ¦ Jumlah: 2 [Buah] 45#49# Bantalan Pipa 1 ¦ Dimensi (Panjang): 30 [cm] 45#50# Bantalan Pipa 1 ¦ Dimensi (Lebar): 10 [cm] 45#51# Bantalan Pipa 1 ¦ Dimensi (Tinggi): 12 [cm] 45#163# Bantalan Pipa 1 ¦ Material (Jumlah): 4 [Kayu] 47#49# Gigi Buaya ¦ Dimensi (Panjang): 3.4 [m] | 7867
14887 | 44976422fc9c187ff418ac3521c831c148347dda | Jl. Dukuh Menanggal III (depan no. 29) | A/40.09.00/04.03.01.138/xxxx | - | Zona 1 | Aset Sipil Pendukung | Jembatan Pipa | Pipa PDAM | 41#49# Pipa 1 ¦ Dimensi (Panjang): 6 [m] 41#110# Pipa 1 ¦ Diameter Pipa: 150 [mm] 44#49# Data WF ¦ Dimensi (Panjang): 5.3 [m] 44#50# Data WF ¦ Dimensi (Lebar): 11 [cm] 44#51# Data WF ¦ Dimensi (Tinggi): 25 [cm] 44#162# Data WF ¦ Jumlah: 1 [Buah] 45#49# Bantalan Pipa 1 ¦ Dimensi (Panjang): 30 [cm] 45#50# Bantalan Pipa 1 ¦ Dimensi (Lebar): 10 [cm] 45#51# Bantalan Pipa 1 ¦ Dimensi (Tinggi): 12 [cm] 45#163# Bantalan Pipa 1 ¦ Material (Jumlah): 5 (-4) [Kayu] 49#49# Box Air Valve 1 ¦ Dimensi (Panjang): 40 [cm] 49#50# Box Air Valve 1 ¦ Dimensi (Lebar): 20 [cm] 49#51# Box Air Valve 1 ¦ Dimensi (Tinggi): 60 [cm] | 7868
14888 | 9301ceff0871124a13350b288263ce844ec35e05 | Jl. Dukuh Menanggal III (depan terminal menanggal) | A/40.09.00/04.03.01.139/xxxx | - | Zona 1 | Aset Sipil Pendukung | Jembatan Pipa | Pipa PDAM | 41#49# Pipa 1 ¦ Dimensi (Panjang): 6 [m] 41#110# Pipa 1 ¦ Diameter Pipa: 150 [mm] 44#49# Data WF ¦ Dimensi (Panjang): 5.5 [m] 44#50# Data WF ¦ Dimensi (Lebar): 11 [cm] 44#51# Data WF ¦ Dimensi (Tinggi): 25 [cm] 44#162# Data WF ¦ Jumlah: 1 [Buah] 45#49# Bantalan Pipa 1 ¦ Dimensi (Panjang): 30 [cm] 45#50# Bantalan Pipa 1 ¦ Dimensi (Lebar): 10 [cm] 45#51# Bantalan Pipa 1 ¦ Dimensi (Tinggi): 12 [cm] 45#163# Bantalan Pipa 1 ¦ Material (Jumlah): 5 (-1) [Kayu] 49#49# Box Air Valve 1 ¦ Dimensi (Panjang): 40 [cm] 49#50# Box Air Valve 1 ¦ Dimensi (Lebar): 20 [cm] 49#51# Box Air Valve 1 ¦ Dimensi (Tinggi): 60 [cm] | 7869
14889 | 78fdef08d02c9823a476f871695685084cbc6c75 | Jl. Menanggal Utara (depan no. 2 sisi timur) | A/40.09.00/04.03.01.140/xxxx | - | Zona 1 | Aset Sipil Pendukung | Jembatan Pipa | Pipa PDAM | 41#49# Pipa 1 ¦ Dimensi (Panjang): 7.2 [m] 41#110# Pipa 1 ¦ Diameter Pipa: 150 [mm] 44#49# Data WF ¦ Dimensi (Panjang): 6.8 [m] 44#50# Data WF ¦ Dimensi (Lebar): 11 [cm] 44#51# Data WF ¦ Dimensi (Tinggi): 26 [cm] 44#162# Data WF ¦ Jumlah: 1 [Buah] 45#49# Bantalan Pipa 1 ¦ Dimensi (Panjang): 30 [cm] 45#50# Bantalan Pipa 1 ¦ Dimensi (Lebar): 12 [cm] 45#51# Bantalan Pipa 1 ¦ Dimensi (Tinggi): 12 [cm] 45#163# Bantalan Pipa 1 ¦ Material (Jumlah): 6 [Kayu] 49#49# Box Air Valve 1 ¦ Dimensi (Panjang): 40 [cm] 49#50# Box Air Valve 1 ¦ Dimensi (Lebar): 20 [cm] 49#51# Box Air Valve 1 ¦ Dimensi (Tinggi): 60 [cm] | 7870
14890 | 0221e36edca0a202f37398ca06e04460137d9371 | Jl. Menanggal Utara (depan no. 2 sisi barat) | A/40.09.00/04.03.01.141/xxxx | - | Zona 1 | Aset Sipil Pendukung | Jembatan Pipa | Pipa PDAM | 41#49# Pipa 1 ¦ Dimensi (Panjang): 7.4 [m] 41#110# Pipa 1 ¦ Diameter Pipa: 200 [mm] 44#49# Data WF ¦ Dimensi (Panjang): 7.2 [m] 44#50# Data WF ¦ Dimensi (Lebar): 15 [cm] 44#51# Data WF ¦ Dimensi (Tinggi): 30 [cm] 44#162# Data WF ¦ Jumlah: 1 [Buah] 45#49# Bantalan Pipa 1 ¦ Dimensi (Panjang): 30 [cm] 45#50# Bantalan Pipa 1 ¦ Dimensi (Lebar): 10 [cm] 45#51# Bantalan Pipa 1 ¦ Dimensi (Tinggi): 15 [cm] 45#163# Bantalan Pipa 1 ¦ Material (Jumlah): 4 [Kayu] 47#49# Gigi Buaya ¦ Dimensi (Panjang): 7.1 [m] | 7871
14891 | 33e74a318b2de9632c045920110a5fe791ce82d8 | Jl. Menanggal Utara (samping no. 50 sisi timur) | A/40.09.00/04.03.01.142/xxxx | - | Zona 1 | Aset Sipil Pendukung | Jembatan Pipa | Pipa PDAM | 41#49# Pipa 1 ¦ Dimensi (Panjang): 8.2 [m] 41#110# Pipa 1 ¦ Diameter Pipa: 400 [mm] 44#49# Data WF ¦ Dimensi (Panjang): 8.2 [m] 44#50# Data WF ¦ Dimensi (Lebar): 20 [cm] 44#51# Data WF ¦ Dimensi (Tinggi): 40 [cm] 44#162# Data WF ¦ Jumlah: 2 [Buah] 45#49# Bantalan Pipa 1 ¦ Dimensi (Panjang): 60 [cm] 45#50# Bantalan Pipa 1 ¦ Dimensi (Lebar): 6.5 [cm] 45#51# Bantalan Pipa 1 ¦ Dimensi (Tinggi): 13 [cm] 45#163# Bantalan Pipa 1 ¦ Material (Jumlah): 5 [UNP] 46#162# Pagar Matahari ¦ Jumlah: 1 [Buah] 49#49# Box Air Valve 1 ¦ Dimensi (Panjang): 50 [cm] 49#50# Box Air Valve 1 ¦ Dimensi (Lebar): 25 [cm] 49#51# Box Air Valve 1 ¦ Dimensi (Tinggi): 80 [cm] | 7872
14892 | 21838c608a6605bf6c023e9900d7852e8adaea57 | Jl. Menanggal Utara (samping no. 50 sisi barat) | A/40.09.00/04.03.01.143/xxxx | - | Zona 1 | Aset Sipil Pendukung | Jembatan Pipa | Pipa PDAM | 41#49# Pipa 1 ¦ Dimensi (Panjang): 7.1 [m] 41#110# Pipa 1 ¦ Diameter Pipa: 300 [mm] 44#49# Data WF ¦ Dimensi (Panjang): 7.1 [m] 44#50# Data WF ¦ Dimensi (Lebar): 15 [cm] 44#51# Data WF ¦ Dimensi (Tinggi): 30 [cm] 44#162# Data WF ¦ Jumlah: 2 [Buah] 45#49# Bantalan Pipa 1 ¦ Dimensi (Panjang): 75 [cm] 45#50# Bantalan Pipa 1 ¦ Dimensi (Lebar): 14 [cm] 45#51# Bantalan Pipa 1 ¦ Dimensi (Tinggi): 18 [cm] 45#163# Bantalan Pipa 1 ¦ Material (Jumlah): 5 [Kayu] | 7873
14932 | dde7dd894b90b89187186d34fbeabfd39e19afef | Jl. Brebek Industri VII (samping no.2) | A/39.01.00/04.03.01.001/xxxx | - | Zona 0 | Aset Sipil Pendukung | Jembatan Pipa | Pipa PDAM | 20#44# Umum ¦ Serial No.: -7.275047 [] 20#45# Umum ¦ No. Katalog (Cat. No. / Part No.): 112.764933 [] 41#49# Pipa 1 ¦ Dimensi (Panjang): 2.1 [m] 41#110# Pipa 1 ¦ Diameter Pipa: 150 [mm] | 7874
14933 | 78ff2444eee06743402f203a7ebb37e9a08c762f | Jl. Brebek Industri VII (samping no.1) | A/39.01.00/04.03.01.002/xxxx | - | Zona 0 | Aset Sipil Pendukung | Jembatan Pipa | Pipa PDAM | 41#49# Pipa 1 ¦ Dimensi (Panjang): 2.5 [m] 41#110# Pipa 1 ¦ Diameter Pipa: 150 [mm] | 7875
14934 | 107c798c748daf31e661393f8bdbc15f4cba33ab | Jl. Kertomenanggal - batas kota (sisi timur) | A/39.01.00/04.03.01.003/xxxx | - | Zona 0 | Aset Sipil Pendukung | Jembatan Pipa | Pipa PDAM | 41#49# Pipa 1 ¦ Dimensi (Panjang): 29.5 [m] 41#110# Pipa 1 ¦ Diameter Pipa: 1500 [mm] 44#49# Data WF ¦ Dimensi (Panjang): 26.5 [m] 44#50# Data WF ¦ Dimensi (Lebar): 30 [cm] 44#51# Data WF ¦ Dimensi (Tinggi): 80 [cm] 44#162# Data WF ¦ Jumlah: 2 [Buah] 45#49# Bantalan Pipa 1 ¦ Dimensi (Panjang): 210 [cm] 45#50# Bantalan Pipa 1 ¦ Dimensi (Lebar): 20 [cm] 45#51# Bantalan Pipa 1 ¦ Dimensi (Tinggi): 10 [cm] 45#163# Bantalan Pipa 1 ¦ Material (Jumlah): 18 (@Double) [UNP] 46#162# Pagar Matahari ¦ Jumlah: 2 [Buah] 48#52# Air Valve ¦ Dimensi (Diameter): 2 [inchi] 48#162# Air Valve ¦ Jumlah: 2 [Buah] 49#49# Box Air Valve 1 ¦ Dimensi (Panjang): 100 [cm] 49#50# Box Air Valve 1 ¦ Dimensi (Lebar): 70 [cm] 49#51# Box Air Valve 1 ¦ Dimensi (Tinggi): 140 [cm] | 7876
14935 | 2b1d901709259103e1ac0f98a15cc9b6972e5ed0 | Jl. Jend. A. Yani - bundaran waru - batas kota (sisi timur) | A/39.01.00/04.03.01.004/xxxx | - | Zona 0 | Aset Sipil Pendukung | Jembatan Pipa | Pipa PDAM | 41#49# Pipa 1 ¦ Dimensi (Panjang): 29.2 [m] 41#110# Pipa 1 ¦ Diameter Pipa: 450 [mm] 44#49# Data WF ¦ Dimensi (Panjang): 28.5 [m] 44#50# Data WF ¦ Dimensi (Lebar): 20 [cm] 44#51# Data WF ¦ Dimensi (Tinggi): 40 [cm] 44#162# Data WF ¦ Jumlah: 2 [Buah] 45#163# Bantalan Pipa 1 ¦ Material (Jumlah): 13 [Plat Fabrikasi] 47#49# Gigi Buaya ¦ Dimensi (Panjang): 15.7 [m] 48#52# Air Valve ¦ Dimensi (Diameter): 2 [inchi] 48#162# Air Valve ¦ Jumlah: 1 [Buah] | 7877
14936 | f589aba4596c905cdd9a1fd48c1330463e3e45da | Jl. Jend. A. Yani - bundaran waru - batas kota (sisi barat) | A/39.01.00/04.03.01.005/xxxx | - | Zona 0 | Aset Sipil Pendukung | Jembatan Pipa | Pipa PDAM | 41#49# Pipa 1 ¦ Dimensi (Panjang): 30.6 [m] 41#110# Pipa 1 ¦ Diameter Pipa: 450 [mm] 44#49# Data WF ¦ Dimensi (Panjang): 28 [m] 44#50# Data WF ¦ Dimensi (Lebar): 20 [cm] 44#51# Data WF ¦ Dimensi (Tinggi): 40 [cm] 44#162# Data WF ¦ Jumlah: 2 [Buah] 45#163# Bantalan Pipa 1 ¦ Material (Jumlah): 13 [Plat Fabrikasi] 47#49# Gigi Buaya ¦ Dimensi (Panjang): 21 [m] 49#49# Box Air Valve 1 ¦ Dimensi (Panjang): 100 [cm] 49#50# Box Air Valve 1 ¦ Dimensi (Lebar): 70 [cm] 49#51# Box Air Valve 1 ¦ Dimensi (Tinggi): 140 [cm] | 7878
14937 | 60351b44269f5eb699d859dcaa19dcaeb306d6ae | Jl. Raya Waru - Brigjend Katamso | A/39.01.00/04.03.01.006/xxxx | - | Zona 0 | Aset Sipil Pendukung | Jembatan Pipa | Pipa PDAM | 41#49# Pipa 1 ¦ Dimensi (Panjang): 3.9 [m] 41#110# Pipa 1 ¦ Diameter Pipa: 450 [mm] | 7879
14938 | 24e1b109f93f81641c0e6c0ebad5d5e68ad5e328 | Jl. Raya Waru - Bundaran Waru (sisi barat) | A/39.01.00/04.03.01.007/xxxx | - | Zona 0 | Aset Sipil Pendukung | Jembatan Pipa | Pipa PDAM | 41#49# Pipa 1 ¦ Dimensi (Panjang): 11.5 [m] 41#110# Pipa 1 ¦ Diameter Pipa: 150 [mm] 44#49# Data WF ¦ Dimensi (Panjang): 11.5 [m] 44#50# Data WF ¦ Dimensi (Lebar): 15 [cm] 44#51# Data WF ¦ Dimensi (Tinggi): 30 [cm] 44#162# Data WF ¦ Jumlah: 1 [Buah] 45#49# Bantalan Pipa 1 ¦ Dimensi (Panjang): 40 [cm] 45#50# Bantalan Pipa 1 ¦ Dimensi (Lebar): 10 [cm] 45#51# Bantalan Pipa 1 ¦ Dimensi (Tinggi): 15 [cm] 45#163# Bantalan Pipa 1 ¦ Material (Jumlah): 6 [Kayu] | 7880
14942 | 9b279f6dd469f7f9aba418e1d066ca4cfa757427 | Pasar Tradisional Benowo (samping sisi utara) | A/43.36.00/04.03.01.060/xxxx | - | Zona 4 | Aset Sipil Pendukung | Jembatan Pipa | Pipa PDAM |  | 7881
14946 | a93015c339c1347f1c44ef1f4ef963d34392746d | Foot Valve Pompa Distribusi Tambahan 100 l/dt No. 3 | A/21.20.03/03.03.02.721/2018 | M | IPAM Karang Pilang I | Aset Mekanikal Pendukung | Foot Valve | Dual Plate Foot Valve | 37#52# Valve ¦ Dimensi (Diameter): 200 [mm] | 7882
14953 | ef9496ac6b39bca6b6ee81bbc9feb1a8a6fc2146 | Actuator Valve Blower Filter No. 17 | A/19.19.17/03.04.01.884/2017 | M | IPAM Ngagel III | Aset Mekanikal Pendukung | Actuator | Rotary Actuator | 20#42# Umum ¦ Merk: TOBERO [] 20#43# Umum ¦ Tipe / model/Tipe & Size: NKD - 075 [] 21#132# General ¦ Tekanan Udara Maksimal: 8 [bar] | 7883
14954 | cb5ea5854d2c6c7bc998270e57af993b805f39b6 | Valve Blower Filter No. 17 | A/19.19.17/03.01.01.885/1980 | M | IPAM Ngagel III | Aset Mekanikal Pendukung | Valve | Butterfly Valve | 37#42# Valve ¦ Merk: TOBERO [] 37#52# Valve ¦ Dimensi (Diameter): 10 ["] | 7884
14955 | f01ddc43d45a6c1ce6c6550e0da303a19e0cbffb | Gate Valve Drain Filter No. 17 | A/19.19.17/03.01.02.886/1980 | M | IPAM Ngagel III | Aset Mekanikal Pendukung | Valve | Gate Valve | 37#42# Valve ¦ Merk: GVP [] 37#52# Valve ¦ Dimensi (Diameter): 150 [mm] | 7885
14956 | 054b5f788dd4ff6d08927483178aa5f80a0e9323 | Gate Valve Drain Filter No. 14 | A/19.19.14/03.01.02.883/2016 | M | IPAM Ngagel III | Aset Mekanikal Pendukung | Valve | Gate Valve | 37#42# Valve ¦ Merk: GVP [] 37#52# Valve ¦ Dimensi (Diameter): 100 [mm] | 7886
14957 | 667fb4ff9785e0c287b32dddd835206816831cfa | Foot Valve Pompa BB No. 1 | A/17.17.02/03.03.02.2117/2017 | M | IPAM Ngagel I | Aset Mekanikal Pendukung | Foot Valve | Dual Plate Foot Valve | 37#52# Valve ¦ Dimensi (Diameter): 250 [mm] | 7887
14958 | d9566e933dfdf580648fe1402b0143ca281168e1 | Check Valve Discharge Pompa Submersible No. 2 (Utara) | A/22.13.02/03.02.03.1040/2018 | - | IPAM Karang Pilang II | Aset Mekanikal Pendukung | Check Valve | Dual Plate Check Valve | 37#52# Valve ¦ Dimensi (Diameter): 200 [mm] | 7888
14959 | b017c2e3214281c1be230489348e521f36c77b90 | Check Valve Discharge Pompa Submersible No. 1 (Selatan) | A/22.13.02/03.02.03.1041/2018 | M | IPAM Karang Pilang II | Aset Mekanikal Pendukung | Check Valve | Dual Plate Check Valve | 37#52# Valve ¦ Dimensi (Diameter): 200 [mm] | 7889
14960 | 03bd2e6e16bbd946c73b44858bd630eaf2c3c689 | Check Valve Discharge Pompa Submersible No. 1 (Selatan) | A/22.13.01/03.02.03.1053/2018 | M | IPAM Karang Pilang II | Aset Mekanikal Pendukung | Check Valve | Dual Plate Check Valve | 37#52# Valve ¦ Dimensi (Diameter): 200 [mm] | 7890
14963 | 44cdc3c666d53e64fca5af1c2bdc9777ebfa30ea | Foot Valve Pompa BB No. 3 | A/17.17.02/03.03.02.2118/2016 | - | IPAM Ngagel I | Aset Mekanikal Pendukung | Foot Valve | Dual Plate Foot Valve | 37#52# Valve ¦ Dimensi (Diameter): 250 [mm] | 7891
14964 | d0dfe896566c5751419e029f78cc452a88c83ca7 | Butterfly Valve Discharge Pompa BB No. 3 | A/17.17.01/03.01.01.2119/2016 | - | IPAM Ngagel I | Aset Mekanikal Pendukung | Valve | Butterfly Valve | 37#42# Valve ¦ Merk: Riser [] 37#52# Valve ¦ Dimensi (Diameter): 200 [mm] | 7892
14968 | ea623324172d9723e8060dd162d0403f4447ef6e | Butterfly Valve Discharge Pompa Distribusi Tengah No. 3 | A/17.19.01/03.01.01.2120/2016 | - | IPAM Ngagel I | Aset Mekanikal Pendukung | Valve | Butterfly Valve | 37#52# Valve ¦ Dimensi (Diameter): 200 [mm] | 7893
14969 | 7e50e0421ec41d527f2d4cf260b6c0980ebfd04a | Foot Valve Pompa Distribusi Tengah No. 3 | A/17.19.03/03.03.02.2121/2016 | M | IPAM Ngagel I | Aset Mekanikal Pendukung | Foot Valve | Dual Plate Foot Valve | 37#52# Valve ¦ Dimensi (Diameter): 250 [mm] | 7894
14970 | 1d4484a8cb4b64151fd257a071a66b7ba4864221 | Transformator No. 4 (P. Transfer & BB) | A/17.01.01/01.01.02.2116/2012 | E | IPAM Ngagel I | Aset Utama | Transformator | Transformator Step Down | 3#67# Transformator ¦ Tegangan Primer: 20000 [V] 3#68# Transformator ¦ Tegangan Sekunder: 400 [V] 3#69# Transformator ¦ Arus Primer: 28,8 [A] 3#70# Transformator ¦ Arus Sekunder: 1443 [A] 3#71# Transformator ¦ BIL (tegangan tinggi): kV [V] 3#72# Transformator ¦ Impedansi: 0.047 [] 3#73# Transformator ¦ Symbol Grup Vektor: Dyn5 [] 3#74# Transformator ¦ Tipe pendingin: Onan [] 20#42# Umum ¦ Merk: TRAFINDO [] 20#44# Umum ¦ Serial No.: 1109009 [] 20#47# Umum ¦ Tahun Pembuatan: 2011 [] 20#54# Umum ¦ Berat: 3120 [kg] 20#55# Umum ¦ Perusahaan: CV. Centrado [] 21#63# General ¦ Daya Nyata (S): 1600 [kVA] 21#75# General ¦ Volume oli: 1000 [l] 22#57# General Elektrical ¦ Fase: 3 [] 22#63# General Elektrical ¦ Daya Nyata (S): 1000 [kVA] 22#64# General Elektrical ¦ Frekuensi: 50 [Hz] | 7895
14971 | f8b168065c20fb33482e7ab1bda580c9c7888ceb | Transformator No. 2 | A/19.21.01/01.01.02.887/2018 | E | IPAM Ngagel III | Aset Utama | Transformator | Transformator Step Down | 3#67# Transformator ¦ Tegangan Primer: 20000 [V] 3#68# Transformator ¦ Tegangan Sekunder: 400 [V] 3#69# Transformator ¦ Arus Primer: 46.19 [A] 3#70# Transformator ¦ Arus Sekunder: 2309 [A] 3#71# Transformator ¦ BIL (tegangan tinggi): 125 [V] 3#72# Transformator ¦ Impedansi: 6% [] 3#73# Transformator ¦ Symbol Grup Vektor: Dyn5 [] 3#74# Transformator ¦ Tipe pendingin: ONAN [] 3#75# Transformator ¦ Volume oli: 965 [l] 3#138# Transformator ¦ Temperatur Rise Oil / Winding: 60 / 65 [C] 20#42# Umum ¦ Merk: Trafindo [] 20#44# Umum ¦ Serial No.: 183305874 [] 20#46# Umum ¦ Standart: IEC-60076 [] 20#47# Umum ¦ Tahun Pembuatan: 2018 [] 20#54# Umum ¦ Berat: 3785 [kg] 20#55# Umum ¦ Perusahaan: PT.Trafoindo Prima Perkasa [] 20#56# Umum ¦ Negara Asal: Indonesia [] 22#57# General Elektrical ¦ Fase: 3 [] 22#63# General Elektrical ¦ Daya Nyata (S): 1600 [kVA] 22#64# General Elektrical ¦ Frekuensi: 50 [Hz] 22#66# General Elektrical ¦ Kelas Insulasi (Insl. Class): A [] | 7896
14972 | a0e292cbe9fc178569234290a63617bcf1045220 | Elektromotor Pompa Booster Chlor No. 2 | A/22.14.04/02.12.01.1054/2018 | E | IPAM Karang Pilang II | Aset Elektrikal Pendukung | Elektromotor | Elektromotor Vertikal Tegangan Rendah | 20#43# Umum ¦ Tipe / model/Tipe & Size: YE2-160M1-2 IE2 [] 20#44# Umum ¦ Serial No.: 170633409 V2JJ [] 20#46# Umum ¦ Standart: IEC60034-1 [] 20#54# Umum ¦ Berat: 105 [kg] 21#123# General ¦ Efisiensi: 89,4 [%] 22#58# General Elektrical ¦ Tegangan: 380-415/660-690 [V] 22#59# General Elektrical ¦ Arus: 21.0-19.2/12.1-11.6 [A] 22#60# General Elektrical ¦ Faktor Daya (PF / Cos Phi): 0.89 [] 22#64# General Elektrical ¦ Frekuensi: 50 [Hz] 22#65# General Elektrical ¦ Indeks Proteksi (IP): 55 [] 22#66# General Elektrical ¦ Kelas Insulasi (Insl. Class): F [] 24#116# Elektromotor ¦ Daya Output Rata-rata: 15 [HP] | 7897
14973 | ffd08164e7e0a8989149b87eb84ca8dedeaddd9d | Pompa Booster Chlor No. 2 | A/22.14.04/03.10.02.1055/2018 | M | IPAM Karang Pilang II | Aset Mekanikal Pendukung | Pompa | Pompa Sentrifugal Vertikal | 20#43# Umum ¦ Tipe / model/Tipe & Size: GDLF20-10 [] 15#119# Pompa, dan Mekanikal ¦ Debit (Q): 5.56 [l/dt] 15#121# Pompa, dan Mekanikal ¦ Putaran (n): 2900 [RPM] 15#122# Pompa, dan Mekanikal ¦ Jangkauan (Head / H): 118 [m] 15#152# Pompa, dan Mekanikal ¦ Daya Input Rata Rata: 15 [HP] | 7898
14977 | dc1c9d74f027bb1b25e53b12ca453e036e4fe970 | Butterfly Valve Drain No. 12 Clearator No. 4 | A/22.12.08/03.01.01.1058/2015 | M | IPAM Karang Pilang II | Aset Mekanikal Pendukung | Valve | Butterfly Valve |  | 7899
14978 | 931c1780eb387d1f1bf605fb880f10a214f7c5de | Butterfly Valve Drain No. 13 Clearator No. 4 | A/22.12.08/03.01.01.1059/2015 | M | IPAM Karang Pilang II | Aset Mekanikal Pendukung | Valve | Butterfly Valve |  | 7900
14979 | 839954397515dfbdc50f33c1b7f07b7b8f0f27f6 | Butterfly Valve Drain No. 14 Clearator No. 4 | A/22.12.08/03.01.01.1060/2015 | M | IPAM Karang Pilang II | Aset Mekanikal Pendukung | Valve | Butterfly Valve |  | 7901
14980 | 8cfb8efccbace50944b6b3f4edece1706c264f77 | Actuator Butterfly Valve Drain No. 12 Clearator No. 4 | A/22.12.08/03.04.01.1061/2016 | M | IPAM Karang Pilang II | Aset Mekanikal Pendukung | Actuator | Rotary Actuator | 20#42# Umum ¦ Merk: Keystone [] 20#43# Umum ¦ Tipe / model/Tipe & Size: F89U-009 [] 20#44# Umum ¦ Serial No.: 0025880 [] 21#140# General ¦ Suhu Kerja (TM): -20 sampai +80 ° [C] 21#153# General ¦ Tekanan Kerja: 8.3 [bar] | 7902
14981 | d0796c8414ec8e090dab983e51f7bb328663748f | Actuator Butterfly Valve Drain No. 13 Clearator No. 4 | A/22.12.08/03.04.01.1062/2016 | M | IPAM Karang Pilang II | Aset Mekanikal Pendukung | Actuator | Rotary Actuator | 20#42# Umum ¦ Merk: Keystone [] 20#43# Umum ¦ Tipe / model/Tipe & Size: F89U-009 [] 20#44# Umum ¦ Serial No.: 0025879 [] 21#140# General ¦ Suhu Kerja (TM): -20 sampai +80 ° [C] 21#153# General ¦ Tekanan Kerja: 8.3 [bar] | 7903
14982 | 61e2d50a087ba0abb9fdc7eef7145c49653639ae | Actuator Butterfly Valve Drain No. 14 Clearator No. 4 | A/22.12.08/03.04.01.1063/2016 | M | IPAM Karang Pilang II | Aset Mekanikal Pendukung | Actuator | Rotary Actuator | 20#42# Umum ¦ Merk: Keystone [] 20#43# Umum ¦ Tipe / model/Tipe & Size: F89U-009 [] 20#44# Umum ¦ Serial No.: 0031661 [] 21#140# General ¦ Suhu Kerja (TM): -20 sampai +80 ° [C] 21#153# General ¦ Tekanan Kerja: 8.3 [bar] | 7904
14987 | 5aadf7ec17d71b60082b7f9c012063dfbe0d2d74 | Jl. Wonosari Lor (samping no.147 sisi barat) | A/42.14.00/04.03.01.042/xxxx | - | Zona 3 | Aset Sipil Pendukung | Jembatan Pipa | Pipa PDAM | 41#49# Pipa 1 ¦ Dimensi (Panjang): 4.25 [m] 41#110# Pipa 1 ¦ Diameter Pipa: 100 [mm] | 7905
14988 | 2eb67ecd609f277395c7ae65fbdaa8472ff8e87f | Jl. Wonosari Lor (samping no.147 sisi timur) | A/42.14.00/04.03.01.043/xxxx | - | Zona 3 | Aset Sipil Pendukung | Jembatan Pipa | Pipa PDAM | 41#49# Pipa 1 ¦ Dimensi (Panjang): 3.5 [m] 41#110# Pipa 1 ¦ Diameter Pipa: 450 [mm] | 7906
14989 | 68af27c950574f30b5e754b81db91e8e3b99653f | Jl. Wonosari Lor (samping no.148 di bawah jembatan jalan) | A/42.14.00/04.03.01.044/xxxx | - | Zona 3 | Aset Sipil Pendukung | Jembatan Pipa | Pipa PDAM | 41#49# Pipa 1 ¦ Dimensi (Panjang): 3.5 [m] 41#110# Pipa 1 ¦ Diameter Pipa: 100 [mm] | 7907
14990 | 992fd43cac6d31b21939da1144eb2644dc5bb131 | Jl. Wonosari Lor I - Jl. Wonosari Tegal II | A/42.14.00/04.03.01.045/xxxx | - | Zona 3 | Aset Sipil Pendukung | Jembatan Pipa | Pipa PDAM | 41#49# Pipa 1 ¦ Dimensi (Panjang): 3.4 [m] 41#110# Pipa 1 ¦ Diameter Pipa: 100 [mm] | 7908
14991 | dfd16fb5529cb947c306f4fd6326eaeecbd42753 | Jl. Wonosari Lor I - Jl. Wonosari Tegal III | A/42.14.00/04.03.01.046/xxxx | - | Zona 3 | Aset Sipil Pendukung | Jembatan Pipa | Pipa PDAM | 41#49# Pipa 1 ¦ Dimensi (Panjang): 2.9 [m] 41#110# Pipa 1 ¦ Diameter Pipa: 100 [mm] | 7909
14992 | 045858e64cb7a2a3628f7ef359079f265eac2d9c | Jl. Wonosari Lor I - Jl. Wonosari Tegal IV | A/42.14.00/04.03.01.047/xxxx | - | Zona 3 | Aset Sipil Pendukung | Jembatan Pipa | Pipa PDAM | 41#49# Pipa 1 ¦ Dimensi (Panjang): 3.4 [m] 41#110# Pipa 1 ¦ Diameter Pipa: 100 [mm] | 7910
14993 | bdd5a8dbe5fa51cc460ef34adbf5fedd7af57b16 | Jl. Wonosari Lor I - Jl. Wonosari Tengah | A/42.14.00/04.03.01.048/xxxx | - | Zona 3 | Aset Sipil Pendukung | Jembatan Pipa | Pipa PDAM | 41#49# Pipa 1 ¦ Dimensi (Panjang): 3.1 [m] 41#110# Pipa 1 ¦ Diameter Pipa: 100 [mm] | 7911
14994 | 9907bb6474c0f17867d2103668a6ac736554e514 | Jl. Wonosari Lor I - Jl. Wonosari Lor V | A/42.14.00/04.03.01.049/xxxx | - | Zona 3 | Aset Sipil Pendukung | Jembatan Pipa | Pipa PDAM | 41#49# Pipa 1 ¦ Dimensi (Panjang): 3.15 [m] 41#110# Pipa 1 ¦ Diameter Pipa: 100 [mm] | 7912
14995 | 92e8d9e1ac5cf48e82f460841df49163b8043c7a | Kompresor No. 1 | A/18.11.14/03.11.01.801/2018 | M | IPAM Ngagel II | Aset Mekanikal Pendukung | Kompresor | Kompresor Piston | 22#58# General Elektrical ¦ Tegangan: 380 [V] 22#59# General Elektrical ¦ Arus: 8.0 [A] 22#64# General Elektrical ¦ Frekuensi: 50 [Hz] 22#65# General Elektrical ¦ Indeks Proteksi (IP): 44 [] 24#83# Elektromotor ¦ Jumlah Kutub (Pole): 4 [] 24#121# Elektromotor ¦ Putaran (n): 1410 [RPM] 33#42# Kompresor ¦ Merk: HITACHI [] 33#43# Kompresor ¦ Tipe / model/Tipe & Size: 3.7 P9.5V5A [] 33#152# Kompresor ¦ Daya Input Rata Rata: 5 [HP] | 7913
14996 | ef1bfa6cafe4493b64d0fb6440f67fb388f42a07 | Kompresor No. 5 | A/18.11.14/03.11.01.802/2018 | M | IPAM Ngagel II | Aset Mekanikal Pendukung | Kompresor | Kompresor Piston | 22#58# General Elektrical ¦ Tegangan: 380 [V] 22#59# General Elektrical ¦ Arus: 8.0 [A] 22#64# General Elektrical ¦ Frekuensi: 50 [Hz] 22#65# General Elektrical ¦ Indeks Proteksi (IP): 44 [] 24#83# Elektromotor ¦ Jumlah Kutub (Pole): 4 [] 24#121# Elektromotor ¦ Putaran (n): 1410 [RPM] 33#42# Kompresor ¦ Merk: HITACHI [] 33#43# Kompresor ¦ Tipe / model/Tipe & Size: 3.7 P9.5V5A [] 33#152# Kompresor ¦ Daya Input Rata Rata: 5 [HP] | 7914
14997 | de32b8c006fa7f328a8aa895661596a0eef353f8 | Mixer Karbon Aktif (Timur) | A/18.06.02/02.12.03.803/2018 | E | IPAM Ngagel II | Aset Elektrikal Pendukung | Elektromotor | Mixer | 20#42# Umum ¦ Merk: ELEKTRIM [] 20#43# Umum ¦ Tipe / model/Tipe & Size: EMA 100L - 1 [] 20#44# Umum ¦ Serial No.: 471640 [] 22#58# General Elektrical ¦ Tegangan: 380 [V] 22#59# General Elektrical ¦ Arus: 5.10 [A] 22#64# General Elektrical ¦ Frekuensi: 50 [Hz] 22#65# General Elektrical ¦ Indeks Proteksi (IP): 55 [] 22#66# General Elektrical ¦ Kelas Insulasi (Insl. Class): F [] 24#83# Elektromotor ¦ Jumlah Kutub (Pole): 4 [] 24#116# Elektromotor ¦ Daya Output Rata-rata: 3 [HP] 24#121# Elektromotor ¦ Putaran (n): 1500 [RPM] | 7915
14998 | e90b086493e31708839d298e32b095b8d5bd78e5 | Jl. Kembang Kuning Kulon I (samping no.2) | A/44.01.00/04.03.01.126/xxxx | - | Zona 5 | Aset Sipil Pendukung | Jembatan Pipa | Pipa PDAM | 41#49# Pipa 1 ¦ Dimensi (Panjang): 8 [m] 41#110# Pipa 1 ¦ Diameter Pipa: 100 [mm] 44#49# Data WF ¦ Dimensi (Panjang): 8 [m] 44#50# Data WF ¦ Dimensi (Lebar): 10 [cm] 44#51# Data WF ¦ Dimensi (Tinggi): 20 [cm] 44#162# Data WF ¦ Jumlah: 1 [Buah] 45#49# Bantalan Pipa 1 ¦ Dimensi (Panjang): 31 [cm] 45#50# Bantalan Pipa 1 ¦ Dimensi (Lebar): 10 [cm] 45#51# Bantalan Pipa 1 ¦ Dimensi (Tinggi): 12 [cm] 45#163# Bantalan Pipa 1 ¦ Material (Jumlah): 7 [Kayu] 46#162# Pagar Matahari ¦ Jumlah: 2 [Buah] 47#49# Gigi Buaya ¦ Dimensi (Panjang): 6 [m] | 7916
14999 | 3880ef6b33b4ffcbd74108eb3325be1975bf7206 | Panel Soft Start Pompa Backwash No. 1 | A/21.11.02/02.11.03.722/2018 | E | IPAM Karang Pilang I | Aset Elektrikal Pendukung | Panel Tegangan Rendah | Panel Beban |  | 7917
15000 | f788959764427f8589df55223036f00a76c7c408 | Panel Soft Start Pompa Backwash No. 2 & 3 | A/21.11.02/02.11.03.723/2018 | E | IPAM Karang Pilang I | Aset Elektrikal Pendukung | Panel Tegangan Rendah | Panel Beban |  | 7918
15002 | e2ff7b3b2190a57e357ad995e2e8bc9feb47389c | Kelder Pipa Inlet RP Keputih | A/24.04.00/04.01.00.057/2005 | S | Rumah Pompa Keputih | Aset Sipil Pendukung | Bangunan Sipil |  |  | 7919
15003 | 0d6e63d43bacdfdf0865402d81145ecdb12aab4d | Overhead Crane Ruang Panel dan Pompa RP Keputih | A/24.01.02/03.06.02.058/2005 | M | Rumah Pompa Keputih | Aset Mekanikal Pendukung | Overhead Crane | Single Girder Overhead Crane |  | 7920
15004 | f08835efad915c0cba04ac4e6a5e152759fe7d89 | Flow Meter Pipa Discharge RP Keputih | A/24.01.04/02.04.02.059/2016 | I | Rumah Pompa Keputih | Aset Elektrikal Pendukung | Flow Meter | Magnetic Flow Meter |  | 7921
15005 | ec68b440c67e87c2cdf1ce945244d3679291baf8 | Panel Pompa Submersible Kelder Pipa Dicharge RP Keputih | A/24.01.04/02.11.03.060/2005 | E | Rumah Pompa Keputih | Aset Elektrikal Pendukung | Panel Tegangan Rendah | Panel Beban |  | 7922
15006 | a45c89d93fbed409c5472777d85740bd1d033918 | Flow Meter Pipa Inlet RP Keputih | A/24.07.01/02.04.02.061/2016 | I | Rumah Pompa Keputih | Aset Elektrikal Pendukung | Flow Meter | Magnetic Flow Meter |  | 7923
15008 | dc7b5bd2273dd7a5269db01f9695b6ad7906ef0a | Penstock Inlet Filter No. 1 | A/22.15.05/04.02.03.1064/1998 | S | IPAM Karang Pilang II | Aset Sipil Pendukung | Peralatan Sipil | Pintu Air |  | 7924
15009 | 4ae37e0fe21387d7d221f852eeb2bbb91206b64b | Penstock Wash Out Filter No. 1 | A/22.15.05/04.02.03.1065/1998 | S | IPAM Karang Pilang II | Aset Sipil Pendukung | Peralatan Sipil | Pintu Air |  | 7925
15010 | bd69ccfe2794ff7c1c11e222624dea0cf6ed5edd | Penstock Inlet Filter No. 2 | A/22.15.05/04.02.03.1066/1998 | S | IPAM Karang Pilang II | Aset Sipil Pendukung | Peralatan Sipil | Pintu Air |  | 7926
15011 | 5d83cd272623c0a0f3ea6c03af129a35d38ac6fd | Penstock Wash Out Filter No. 2 | A/22.15.05/04.02.03.1067/1998 | S | IPAM Karang Pilang II | Aset Sipil Pendukung | Peralatan Sipil | Pintu Air |  | 7927
15012 | 9f7aa788e0d5fc5bdd46e1124ae202150eea2d41 | Penstock Inlet Filter No. 3 | A/22.15.05/04.02.03.1068/1998 | S | IPAM Karang Pilang II | Aset Sipil Pendukung | Peralatan Sipil | Pintu Air |  | 7928
15013 | 195af5f3046e340f34a09ce617abc49ec6081663 | Penstock Wash Out Filter No. 3 | A/22.15.05/04.02.03.1069/1998 | S | IPAM Karang Pilang II | Aset Sipil Pendukung | Peralatan Sipil | Pintu Air |  | 7929
15014 | c0a09215e70b03bc8c85c0697d7d2f9e876a1d1d | Penstock Inlet Filter No. 4 | A/22.15.05/04.02.03.1070/1998 | S | IPAM Karang Pilang II | Aset Sipil Pendukung | Peralatan Sipil | Pintu Air |  | 7930
15015 | 06737a0a90b0fa1cdcb211c766ad7c6fb80bb078 | Penstock Wash Out Filter No. 4 | A/22.15.05/04.02.03.1071/1998 | S | IPAM Karang Pilang II | Aset Sipil Pendukung | Peralatan Sipil | Pintu Air |  | 7931
15016 | 7451a73da0b02fb56d6b92e70a81d2a73e22894d | Penstock Inlet Filter No. 5 | A/22.15.05/04.02.03.1072/1998 | S | IPAM Karang Pilang II | Aset Sipil Pendukung | Peralatan Sipil | Pintu Air |  | 7932
15017 | eccb934571c2f0fb25400998cfa93f2ae3deb8ff | Penstock Wash Out Filter No. 5 | A/22.15.05/04.02.03.1073/1998 | S | IPAM Karang Pilang II | Aset Sipil Pendukung | Peralatan Sipil | Pintu Air |  | 7933
15018 | 0b2acc90bde0cff4dcebd641be50a56b2e869c33 | Penstock Inlet Filter No. 6 | A/22.15.05/04.02.03.1074/1998 | S | IPAM Karang Pilang II | Aset Sipil Pendukung | Peralatan Sipil | Pintu Air |  | 7934
15019 | 1f3d2793242c5ac1c3ba070f03cd0aa350a24582 | Penstock Wash Out Filter No. 6 | A/22.15.05/04.02.03.1075/1998 | S | IPAM Karang Pilang II | Aset Sipil Pendukung | Peralatan Sipil | Pintu Air |  | 7935
15020 | a2da9b124d0717da2a8f95d344d461f6855eeac0 | Penstock Inlet Filter No. 7 | A/22.15.05/04.02.03.1076/1998 | S | IPAM Karang Pilang II | Aset Sipil Pendukung | Peralatan Sipil | Pintu Air |  | 7936
15021 | 3bce65d8fb539b151d8ae7df65074ebee7e100a5 | Penstock Wash Out Filter No. 7 | A/22.15.05/04.02.03.1077/1998 | S | IPAM Karang Pilang II | Aset Sipil Pendukung | Peralatan Sipil | Pintu Air |  | 7937
15022 | 386e0ea7c934a1af7665398703c7689a53b489dd | Penstock Inlet Filter No. 8 | A/22.15.05/04.02.03.1078/1998 | S | IPAM Karang Pilang II | Aset Sipil Pendukung | Peralatan Sipil | Pintu Air |  | 7938
15023 | dbe35d2bc3c14c7fd38de491d108d18fbea6335e | Penstock Wash Out Filter No. 8 | A/22.15.05/04.02.03.1079/1998 | S | IPAM Karang Pilang II | Aset Sipil Pendukung | Peralatan Sipil | Pintu Air |  | 7939
15024 | 72ff547922287ddc36d3e9f55f280ad3662f7c1a | Penstock Inlet Filter No. 9 | A/22.15.05/04.02.03.1080/1998 | S | IPAM Karang Pilang II | Aset Sipil Pendukung | Peralatan Sipil | Pintu Air |  | 7940
15025 | 7e46827cd3fe3affab04e1bb1473ee9b88148f32 | Penstock Wash Out Filter No. 9 | A/22.15.05/04.02.03.1081/1998 | S | IPAM Karang Pilang II | Aset Sipil Pendukung | Peralatan Sipil | Pintu Air |  | 7941
15026 | 45acf71d9d68007cd7663a540b9f2d69af4af484 | Penstock Inlet Filter No. 10 | A/22.15.05/04.02.03.1082/1998 | S | IPAM Karang Pilang II | Aset Sipil Pendukung | Peralatan Sipil | Pintu Air |  | 7942
15027 | b3bdf93ad641722722f382ebea837bb41fcdaad0 | Penstock Wash Out Filter No. 10 | A/22.15.05/04.02.03.1083/1998 | S | IPAM Karang Pilang II | Aset Sipil Pendukung | Peralatan Sipil | Pintu Air |  | 7943
15028 | 83749c9a909d77ff0983b902289c52c73478dd84 | Penstock Inlet Filter No. 11 | A/22.15.05/04.02.03.1084/1998 | S | IPAM Karang Pilang II | Aset Sipil Pendukung | Peralatan Sipil | Pintu Air |  | 7944
15029 | cd6b20bca81e4f444a26779f3de95be0312312ec | Penstock Wash Out Filter No. 11 | A/22.15.05/04.02.03.1085/1998 | S | IPAM Karang Pilang II | Aset Sipil Pendukung | Peralatan Sipil | Pintu Air |  | 7945
15030 | d8c1b37a6b786da1d9bd8e92600d1b6c1f737af8 | Penstock Inlet Filter No. 12 | A/22.15.05/04.02.03.1086/1998 | S | IPAM Karang Pilang II | Aset Sipil Pendukung | Peralatan Sipil | Pintu Air |  | 7946
15031 | 1b546c8ca1c0a328f0a3cfd715dd4c32987ea7b8 | Penstock Wash Out Filter No. 12 | A/22.15.05/04.02.03.1087/1998 | S | IPAM Karang Pilang II | Aset Sipil Pendukung | Peralatan Sipil | Pintu Air |  | 7947
15032 | 48678c5af04e4143bc0a8c89c3d7a365e336ef7b | Penstock Inlet Filter No. 13 | A/22.15.05/04.02.03.1088/1998 | S | IPAM Karang Pilang II | Aset Sipil Pendukung | Peralatan Sipil | Pintu Air |  | 7948
15033 | fa53e80e5b3594f320d7153387898cd08305f579 | Penstock Wash Out Filter No. 13 | A/22.15.05/04.02.03.1089/1998 | S | IPAM Karang Pilang II | Aset Sipil Pendukung | Peralatan Sipil | Pintu Air |  | 7949
15034 | 13609fc6fef17b95efb859f349b02b7ea0cdf450 | Penstock Inlet Filter No. 14 | A/22.15.05/04.02.03.1090/1998 | S | IPAM Karang Pilang II | Aset Sipil Pendukung | Peralatan Sipil | Pintu Air |  | 7950
15035 | e01b1e79772d8efbb01ecfead53c0a42d472dbb4 | Penstock Wash Out Filter No. 14 | A/22.15.05/04.02.03.1091/1998 | S | IPAM Karang Pilang II | Aset Sipil Pendukung | Peralatan Sipil | Pintu Air |  | 7951
15036 | 91fa775d126ea7994273adc2a43a1b970eea65db | Penstock Inlet Filter No. 15 | A/22.15.05/04.02.03.1092/1998 | S | IPAM Karang Pilang II | Aset Sipil Pendukung | Peralatan Sipil | Pintu Air |  | 7952
15037 | c79b16b4b89c70b495ef36e191a668b7f14aa06a | Penstock Wash Out Filter No. 15 | A/22.15.05/04.02.03.1093/1998 | S | IPAM Karang Pilang II | Aset Sipil Pendukung | Peralatan Sipil | Pintu Air |  | 7953
15038 | 75df646418f5ab0f2c3b94cd5da2b5b790365079 | Penstock Inlet Filter No. 16 | A/22.15.05/04.02.03.1094/1998 | S | IPAM Karang Pilang II | Aset Sipil Pendukung | Peralatan Sipil | Pintu Air |  | 7954
15039 | 90e640bb4e140d43272a18ed81a1533ce1ceccde | Penstock Wash Out Filter No. 16 | A/22.15.05/04.02.03.1095/1998 | S | IPAM Karang Pilang II | Aset Sipil Pendukung | Peralatan Sipil | Pintu Air |  | 7955
15040 | 642923097950b39d20059e62b5fe581b36493f0b | Penstock Inlet Filter No. 1 | A/23.08.02/04.02.03.694/2010 | S | IPAM Karang Pilang III | Aset Sipil Pendukung | Peralatan Sipil | Pintu Air |  | 7956
15041 | 3af20cdaa0fb7f0cce5e7cc3b777d6e1a7bb36c1 | Penstock Wash Out Filter No. 1 | A/23.08.02/04.02.03.695/2010 | S | IPAM Karang Pilang III | Aset Sipil Pendukung | Peralatan Sipil | Pintu Air |  | 7957
15042 | d4baae3a5e9c0844d430caee8828b4a29d20ca88 | Penstock Inlet Filter No. 2 | A/23.08.01/04.02.03.696/2010 | S | IPAM Karang Pilang III | Aset Sipil Pendukung | Peralatan Sipil | Pintu Air |  | 7958
15043 | ff7fe2d9beea458405e50ad46947beac328f8070 | Penstock Wash Out Filter No. 2 | A/23.08.01/04.02.03.697/2010 | S | IPAM Karang Pilang III | Aset Sipil Pendukung | Peralatan Sipil | Pintu Air |  | 7959
15044 | 2e49379aa4623ad4ba60fc60d1c7a4e4eb5c8d59 | Penstock Inlet Filter No. 3 | A/23.08.02/04.02.03.698/2010 | S | IPAM Karang Pilang III | Aset Sipil Pendukung | Peralatan Sipil | Pintu Air |  | 7960
15045 | 0dc2d78e838fe5666fb24086164993cf4c603e2c | Penstock Wash Out Filter No. 3 | A/23.08.02/04.02.03.699/2010 | S | IPAM Karang Pilang III | Aset Sipil Pendukung | Peralatan Sipil | Pintu Air |  | 7961
15046 | 0001cfef37955618e0e3f82fd33899d3bb2c51ea | Penstock Inlet Filter No. 4 | A/23.08.01/04.02.03.700/2010 | S | IPAM Karang Pilang III | Aset Sipil Pendukung | Peralatan Sipil | Pintu Air |  | 7962
15047 | 66e766766f8ee4de6bbce374b7cdf6dba78bd8e5 | Penstock Wash Out Filter No. 4 | A/23.08.01/04.02.03.701/2010 | S | IPAM Karang Pilang III | Aset Sipil Pendukung | Peralatan Sipil | Pintu Air |  | 7963
15048 | c96e76514cb82ba8159e1b34240f7fae6ee7ffcf | Penstock Inlet Filter No. 5 | A/23.08.02/04.02.03.702/2010 | S | IPAM Karang Pilang III | Aset Sipil Pendukung | Peralatan Sipil | Pintu Air |  | 7964
15049 | a863a6864dc286aa83c98d54ea904ec39b9b27d9 | Penstock Wash Out Filter No. 5 | A/23.08.02/04.02.03.703/2010 | S | IPAM Karang Pilang III | Aset Sipil Pendukung | Peralatan Sipil | Pintu Air |  | 7965
15050 | da4f59988650c312f196f9a8c1246f14424b27c2 | Penstock Inlet Filter No. 6 | A/23.08.01/04.02.03.704/2010 | S | IPAM Karang Pilang III | Aset Sipil Pendukung | Peralatan Sipil | Pintu Air |  | 7966
15051 | 5b987321cb81a2081f89c2f71e537d54b8b99f51 | Penstock Wash Out Filter No. 6 | A/23.08.01/04.02.03.705/2010 | S | IPAM Karang Pilang III | Aset Sipil Pendukung | Peralatan Sipil | Pintu Air |  | 7967
15052 | 14c2fc3bee5405d5d1b4fe49976f734b64898fb1 | Penstock Inlet Filter No. 7 | A/23.08.02/04.02.03.706/2010 | S | IPAM Karang Pilang III | Aset Sipil Pendukung | Peralatan Sipil | Pintu Air |  | 7968
15053 | aac5986058016a0032d52a6a8c6cd51b3b00ec4d | Penstock Wash Out Filter No. 7 | A/23.08.02/04.02.03.707/2010 | S | IPAM Karang Pilang III | Aset Sipil Pendukung | Peralatan Sipil | Pintu Air |  | 7969
15054 | 217dd77c813f1afd217abf34af8e7581031a878a | Penstock Inlet Filter No. 8 | A/23.08.01/04.02.03.708/2010 | S | IPAM Karang Pilang III | Aset Sipil Pendukung | Peralatan Sipil | Pintu Air |  | 7970
15055 | 162b959909ee6ed6969374256dcc92d24e2fc63f | Penstock Wash Out Filter No. 8 | A/23.08.01/04.02.03.709/2010 | S | IPAM Karang Pilang III | Aset Sipil Pendukung | Peralatan Sipil | Pintu Air |  | 7971
15056 | 507188d32ec2188c02ece69334307e894e02e33f | Penstock Inlet Filter No. 9 | A/23.08.02/04.02.03.710/2010 | S | IPAM Karang Pilang III | Aset Sipil Pendukung | Peralatan Sipil | Pintu Air |  | 7972
15057 | 3e294d1ad4ab81a49ce81f1652f21f323ec41253 | Penstock Wash Out Filter No. 9 | A/23.08.02/04.02.03.711/2010 | S | IPAM Karang Pilang III | Aset Sipil Pendukung | Peralatan Sipil | Pintu Air |  | 7973
15058 | 465c3e94e63d24c1b751027a20012c1644cdc16a | Penstock Inlet Filter No. 10 | A/23.08.01/04.02.03.712/2010 | S | IPAM Karang Pilang III | Aset Sipil Pendukung | Peralatan Sipil | Pintu Air |  | 7974
15059 | 2c184adf7145f86fda912a9f5791c8f14ec730dd | Penstock Wash Out Filter No. 10 | A/23.08.01/04.02.03.713/2010 | S | IPAM Karang Pilang III | Aset Sipil Pendukung | Peralatan Sipil | Pintu Air |  | 7975
15060 | 2cd639a1d84873a9a2cf6ad38bb529afba0de272 | Penstock Inlet Filter No. 11 | A/23.08.02/04.02.03.714/2010 | S | IPAM Karang Pilang III | Aset Sipil Pendukung | Peralatan Sipil | Pintu Air |  | 7976
15061 | 07cfb060903c49cdf58de570c72938289b8edfb7 | Penstock Wash Out Filter No. 11 | A/23.08.02/04.02.03.715/2010 | S | IPAM Karang Pilang III | Aset Sipil Pendukung | Peralatan Sipil | Pintu Air |  | 7977
15062 | 04f5206513cdde8a6275cfc5c701d6e60599a2f0 | Penstock Inlet Filter No. 12 | A/23.08.01/04.02.03.716/2010 | S | IPAM Karang Pilang III | Aset Sipil Pendukung | Peralatan Sipil | Pintu Air |  | 7978
15063 | 5056d67178202411dd68676462b6523a963e810e | Penstock Wash Out Filter No. 12 | A/23.08.01/04.02.03.717/2010 | S | IPAM Karang Pilang III | Aset Sipil Pendukung | Peralatan Sipil | Pintu Air |  | 7979
15064 | 3273d8960c670404b4e44f4d3dca3174b5184b1e | Penstock Inlet Filter No. 13 | A/23.08.02/04.02.03.718/2010 | S | IPAM Karang Pilang III | Aset Sipil Pendukung | Peralatan Sipil | Pintu Air |  | 7980
15065 | fa5c0897a0d95ff6c989671a7a4992c70e6ad03b | Penstock Wash Out Filter No. 13 | A/23.08.02/04.02.03.719/2010 | S | IPAM Karang Pilang III | Aset Sipil Pendukung | Peralatan Sipil | Pintu Air |  | 7981
15066 | dd6055b5ea6fce71963930145cc26b1a97db30bd | Penstock Inlet Filter No. 14 | A/23.08.01/04.02.03.720/2010 | S | IPAM Karang Pilang III | Aset Sipil Pendukung | Peralatan Sipil | Pintu Air |  | 7982
15067 | b411ac9b214bcb6ddf1cf63fd2b62eabf50e37e8 | Penstock Wash Out Filter No. 14 | A/23.08.01/04.02.03.721/2010 | S | IPAM Karang Pilang III | Aset Sipil Pendukung | Peralatan Sipil | Pintu Air |  | 7983
15068 | 9c1dd94265aab6a4b87449e05b3b33a6214a7169 | Penstock Inlet Filter No. 1 | A/21.11.10/04.02.03.724/1990 | S | IPAM Karang Pilang I | Aset Sipil Pendukung | Peralatan Sipil | Pintu Air |  | 7984
15069 | 2a35e1cbe1aa6c3c626a89afe8a66ea25ad8e6f9 | Penstock Wash Out Filter No. 1 | A/21.11.10/04.02.03.725/1990 | S | IPAM Karang Pilang I | Aset Sipil Pendukung | Peralatan Sipil | Pintu Air |  | 7985
15070 | 2b8c043d9d16538fc0309c97aa1c5d322d39d60a | Penstock Inlet Filter No. 2 | A/21.11.10/04.02.03.726/1990 | S | IPAM Karang Pilang I | Aset Sipil Pendukung | Peralatan Sipil | Pintu Air |  | 7986
15071 | fba56d021f2a9a9c0ff62b402f12a48a56f864b3 | Penstock Wash Out Filter No. 2 | A/21.11.10/04.02.03.727/1990 | S | IPAM Karang Pilang I | Aset Sipil Pendukung | Peralatan Sipil | Pintu Air |  | 7987
15072 | 66418a0d83c3895c7673eb780d44d7b27e59f59f | Penstock Inlet Filter No. 3 | A/21.11.10/04.02.03.728/1990 | S | IPAM Karang Pilang I | Aset Sipil Pendukung | Peralatan Sipil | Pintu Air |  | 7988
15073 | 63a0fb827961e37334ca5d8ba2456d2b0f4de766 | Penstock Wash Out Filter No. 3 | A/21.11.10/04.02.03.729/1990 | S | IPAM Karang Pilang I | Aset Sipil Pendukung | Peralatan Sipil | Pintu Air |  | 7989
15074 | bdc38724f6ee461dc85d1f208cd0d40fc19d702c | Penstock Inlet Filter No. 4 | A/21.11.10/04.02.03.730/1990 | S | IPAM Karang Pilang I | Aset Sipil Pendukung | Peralatan Sipil | Pintu Air |  | 7990
15075 | d720617ad408e6349edc905a55e1e2b6ddc05280 | Penstock Wash Out Filter No. 4 | A/21.11.10/04.02.03.731/1990 | S | IPAM Karang Pilang I | Aset Sipil Pendukung | Peralatan Sipil | Pintu Air |  | 7991
15076 | bbdf7e4aac8937e10da8dff610dd9bf531af7784 | Penstock Inlet Filter No. 5 | A/21.11.10/04.02.03.732/1990 | S | IPAM Karang Pilang I | Aset Sipil Pendukung | Peralatan Sipil | Pintu Air |  | 7992
15077 | 62dfa8d4801c4fd70f772ccdb040bf59832b30f9 | Penstock Wash Out Filter No. 5 | A/21.11.10/04.02.03.733/1990 | S | IPAM Karang Pilang I | Aset Sipil Pendukung | Peralatan Sipil | Pintu Air |  | 7993
15078 | 9fadb313471f0e8be7e84e6a63da7e59f950ba79 | Penstock Inlet Filter No. 6 | A/21.11.10/04.02.03.734/1990 | S | IPAM Karang Pilang I | Aset Sipil Pendukung | Peralatan Sipil | Pintu Air |  | 7994
15079 | 43ff120d9ebe2b5f6fc22fbecd1f2e60defdbbc0 | Penstock Wash Out Filter No. 6 | A/21.11.10/04.02.03.735/1990 | S | IPAM Karang Pilang I | Aset Sipil Pendukung | Peralatan Sipil | Pintu Air |  | 7995
15080 | 463b3016423c489faae99d3731978bed2c2d0c0a | Penstock Inlet Filter No. 7 | A/21.11.10/04.02.03.736/1990 | S | IPAM Karang Pilang I | Aset Sipil Pendukung | Peralatan Sipil | Pintu Air |  | 7996
15081 | cce15ba9294bceeaae1023ccf47e4fc7beaa64aa | Penstock Wash Out Filter No. 7 | A/21.11.10/04.02.03.737/1990 | S | IPAM Karang Pilang I | Aset Sipil Pendukung | Peralatan Sipil | Pintu Air |  | 7997
15082 | a32a893a46a92859067bb1421ab54f12301b0e1c | Penstock Inlet Filter No. 8 | A/21.11.10/04.02.03.738/1990 | S | IPAM Karang Pilang I | Aset Sipil Pendukung | Peralatan Sipil | Pintu Air |  | 7998
15083 | 065a4ab7b8747b837be019d4cd6087a7f83d8f8b | Penstock Wash Out Filter No. 8 | A/21.11.10/04.02.03.739/1990 | S | IPAM Karang Pilang I | Aset Sipil Pendukung | Peralatan Sipil | Pintu Air |  | 7999
15084 | 3a105e923ea1e39c922934ed7eea86b7dc16aea3 | Penstock Inlet Filter No. 9 | A/21.11.10/04.02.03.740/1990 | S | IPAM Karang Pilang I | Aset Sipil Pendukung | Peralatan Sipil | Pintu Air |  | 8000
15085 | 49f012ccbb707e89f8a9c944f8386c8d868aeb9a | Penstock Wash Out Filter No. 9 | A/21.11.10/04.02.03.741/1990 | S | IPAM Karang Pilang I | Aset Sipil Pendukung | Peralatan Sipil | Pintu Air |  | 8001
15086 | 808e77f309ec25933be0416cf130f41603e92cb6 | Penstock Inlet Filter No. 10 | A/21.11.10/04.02.03.742/1990 | S | IPAM Karang Pilang I | Aset Sipil Pendukung | Peralatan Sipil | Pintu Air |  | 8002
15087 | 1a142dcd07a88c8006015c458c262a9995dd4ca7 | Penstock Wash Out Filter No. 10 | A/21.11.10/04.02.03.743/1990 | S | IPAM Karang Pilang I | Aset Sipil Pendukung | Peralatan Sipil | Pintu Air |  | 8003
15088 | ea95343d4b3931146aaf5f839bcc7887846ef552 | Penstock Inlet Filter No. 11 | A/21.11.10/04.02.03.744/1990 | - | IPAM Karang Pilang I | Aset Sipil Pendukung | Peralatan Sipil | Pintu Air |  | 8004
15089 | e7f0eeb8c9806ae8a180f6557a0efcb15e43a00e | Penstock Wash Out Filter No. 11 | A/21.11.10/04.02.03.745/1990 | - | IPAM Karang Pilang I | Aset Sipil Pendukung | Peralatan Sipil | Pintu Air |  | 8005
15090 | e2461bfb949a328a9f14da6b023b0e8701db24b0 | Penstock Inlet Filter No. 12 | A/21.11.10/04.02.03.746/1990 | - | IPAM Karang Pilang I | Aset Sipil Pendukung | Peralatan Sipil | Pintu Air |  | 8006
15091 | 922ba828703af1ed2f46eb3cf9e9249813f7aa4c | Penstock Wash Out Filter No. 12 | A/21.11.10/04.02.03.747/1990 | - | IPAM Karang Pilang I | Aset Sipil Pendukung | Peralatan Sipil | Pintu Air |  | 8007
15092 | cb4fce3a6b680c5ccc555c525e7f5bc0f6b90dde | Panel Starter Pompa RP Osowilangun No. 2 | A/38.01.01/02.11.03.024/2018 | E | Rumah Pompa Osowilangun | Aset Elektrikal Pendukung | Panel Tegangan Rendah | Panel Beban | 20#49# Umum ¦ Dimensi (Panjang): 58 [cm] 20#50# Umum ¦ Dimensi (Lebar): 80 [cm] 20#51# Umum ¦ Dimensi (Tinggi): 200 [cm] | 8008
15093 | f2124ca481064f037540d082b765f5fb1a68902e | Elektromotor Pompa RP Osowilangun No. 2 | A/38.01.01/01.05.04.025/2018 | E | Rumah Pompa Osowilangun | Aset Utama | Elektromotor | Elektromotor Horisontal Tegangan Rendah | 20#42# Umum ¦ Merk: Paco Pumps [] 20#43# Umum ¦ Tipe / model/Tipe & Size: ELH 225S-4 [] 20#44# Umum ¦ Serial No.: PW18003503-004A [] 20#45# Umum ¦ No. Katalog (Cat. No. / Part No.): M037102920M20D [] 20#54# Umum ¦ Berat: 300 [kg] 22#58# General Elektrical ¦ Tegangan: 380 [V] 22#59# General Elektrical ¦ Arus: 69.6 [A] 22#60# General Elektrical ¦ Faktor Daya (PF / Cos Phi): 0.86 [] 22#61# General Elektrical ¦ Daya Aktif (P): 37 [kW] 22#64# General Elektrical ¦ Frekuensi: 50 [Hz] 22#65# General Elektrical ¦ Indeks Proteksi (IP): 55 [] 22#66# General Elektrical ¦ Kelas Insulasi (Insl. Class): F [] 24#121# Elektromotor ¦ Putaran (n): 1480 [RPM] 24#124# Elektromotor ¦ Bantalan (Bearing) DE: 6313 C3 [] 24#125# Elektromotor ¦ Bantalan (Bearing) NDE: 6312 C3 [] | 8009
15094 | 2d1da31b2fda479501d34dc7695d41804eea4a6e | Pompa RP Osowilangun No. 2 | A/38.01.01/01.07.01.026/2018 | M | Rumah Pompa Osowilangun | Aset Utama | Pompa | Pompa Sentrifugal Horisontal | 20#42# Umum ¦ Merk: PACO Pumps [] 20#43# Umum ¦ Tipe / model/Tipe & Size: KP5015A-J3A0J9 [] 20#44# Umum ¦ Serial No.: 18W11296-001A [] 20#45# Umum ¦ No. Katalog (Cat. No. / Part No.): 99457482 [] 15#119# Pompa, dan Mekanikal ¦ Debit (Q): 180 [m3/jam] 15#121# Pompa, dan Mekanikal ¦ Putaran (n): 1480 [RPM] 15#122# Pompa, dan Mekanikal ¦ Jangkauan (Head / H): 40 [m] | 8010
15095 | b720786ffe4f4d3c64e444884f5b4e0583837379 | Butterfly Valve Suction Pompa RP Osowilangun No. 2 | A/38.01.01/03.01.01.027/2018 | M | Rumah Pompa Osowilangun | Aset Mekanikal Pendukung | Valve | Butterfly Valve | 37#52# Valve ¦ Dimensi (Diameter): 300 [mm] | 8011
15096 | 8765bbfc295f20db0da61eaa54e8a5920c304dc4 | Check Valve Discharge Pompa RP Osowilangun No. 2 | A/38.01.01/03.02.03.028/2018 | M | Rumah Pompa Osowilangun | Aset Mekanikal Pendukung | Check Valve | Dual Plate Check Valve | 37#42# Valve ¦ Merk: Gala [] 37#52# Valve ¦ Dimensi (Diameter): 150 [mm] | 8012
15097 | 2f56c6c642604d87a1ef9d0c481c12fd8d5d4339 | Butterfly Valve Discharge Pompa RP Osowilangun No. 2 | A/38.01.01/03.01.01.029/2018 | M | Rumah Pompa Osowilangun | Aset Mekanikal Pendukung | Valve | Butterfly Valve | 37#42# Valve ¦ Merk: GVP [] 37#52# Valve ¦ Dimensi (Diameter): 150 [mm] | 8013
15098 | 0d68b8d0593e3b8d4f77311fc4825ff1e630ad54 | Transformator No. 3 (timur) RP Ketegan | A/27.01.01/01.01.02.155/2018 | E | Rumah Pompa Ketegan | Aset Utama | Transformator | Transformator Step Down | 3#67# Transformator ¦ Tegangan Primer: 20000 [V] 3#68# Transformator ¦ Tegangan Sekunder: 400 [V] 3#69# Transformator ¦ Arus Primer: 2.89 [A] 3#70# Transformator ¦ Arus Sekunder: 144,34 [A] 3#72# Transformator ¦ Impedansi: 4% [] 3#73# Transformator ¦ Symbol Grup Vektor: zn5 [] 3#74# Transformator ¦ Tipe pendingin: ONAN [] 3#75# Transformator ¦ Volume oli: 297 [l] 3#138# Transformator ¦ Temperatur Rise Oil / Winding: 55 [C] 20#42# Umum ¦ Merk: Maxima [] 20#44# Umum ¦ Serial No.: 170080001-P [] 20#48# Umum ¦ Tahun Pemasangan: 2018 [] 20#54# Umum ¦ Berat: 998 [kg] 22#57# General Elektrical ¦ Fase: 3 [] 22#64# General Elektrical ¦ Frekuensi: 50 [Hz] | 8014
15099 | 01130a550c5169e041a346137d5ad74663308386 | Panel Pompa Submersible Distribusi Tambahan (Kelder Outdoor) | A/19.23.03/02.11.03.888/2018 | E | IPAM Ngagel III | Aset Elektrikal Pendukung | Panel Tegangan Rendah | Panel Beban |  | 8015
15100 | 1874edadb0c57805835a72fb76c51ac30a437e8f | Pompa Submersible Distribusi Tambahan (Kelder Outdoor) | A/19.23.03/03.10.06.889/2018 | M | IPAM Ngagel III | Aset Mekanikal Pendukung | Pompa | Pompa Submersible |  | 8016
15101 | c5aaa8f122fef01446e735a79d43e75494254a07 | Panel Penerangan Emergency | A/19.21.03/02.11.03.890/2018 | E | IPAM Ngagel III | Aset Elektrikal Pendukung | Panel Tegangan Rendah | Panel Beban |  | 8017
15102 | 1fca75b3630bf3c5dd187188dbf84afc52578f93 | Pompa Submersible Distribusi Utama | A/19.21.03/03.10.06.891/2018 | M | IPAM Ngagel III | Aset Mekanikal Pendukung | Pompa | Pompa Submersible |  | 8018
15103 | 5badda955bda1e8b79934cb5baf81b2bffe5f3ec | Panel Pompa Submersible Air Baku Utama | A/19.14.01/02.11.03.892/2018 | E | IPAM Ngagel III | Aset Elektrikal Pendukung | Panel Tegangan Rendah | Panel Beban |  | 8019
15104 | 4c0a700c827116176dea6cb3318487f12c3253d3 | Pompa Submersible Air Baku Utama | A/19.14.01/03.10.06.893/2018 | M | IPAM Ngagel III | Aset Mekanikal Pendukung | Pompa | Pompa Submersible |  | 8020
15105 | 4d02c1de16f7a3974004602205ae2526e206b703 | Elektromotor Pompa Air Baku Utama No. 2 | A/19.14.01/01.05.04.894/2018 | E | IPAM Ngagel III | Aset Utama | Elektromotor | Elektromotor Horisontal Tegangan Rendah | 20#42# Umum ¦ Merk: Paco Pumps by Grubdfos [] 20#43# Umum ¦ Tipe / model/Tipe & Size: ELH - 315S-6 [] 20#44# Umum ¦ Serial No.: PW18005404-001A [] 20#45# Umum ¦ No. Katalog (Cat. No. / Part No.): M042203220M20D [] 20#46# Umum ¦ Standart: IEC60034-1 [] 20#47# Umum ¦ Tahun Pembuatan: 2018 [] 20#54# Umum ¦ Berat: 850 [kg] 20#55# Umum ¦ Perusahaan: GRUNDFOS [] 21#123# General ¦ Efisiensi: 94.6 [%] 22#58# General Elektrical ¦ Tegangan: 380 [V] 22#59# General Elektrical ¦ Arus: 143 [A] 22#60# General Elektrical ¦ Faktor Daya (PF / Cos Phi): 0.84 [] 22#64# General Elektrical ¦ Frekuensi: 50 [Hz] 22#65# General Elektrical ¦ Indeks Proteksi (IP): 55 [] 22#66# General Elektrical ¦ Kelas Insulasi (Insl. Class): F [] 22#190# General Elektrical ¦ Kelas Efisiensi: IE 3 [] 24#82# Elektromotor ¦ Faktor Pelayanan (Service Factor / SF): 1.0 [] 24#84# Elektromotor ¦ Tingkat Kinerja (Rating): S1 [] 24#85# Elektromotor ¦ No. Rangka (Frame No.): 315S [] 24#116# Elektromotor ¦ Daya Output Rata-rata: 75 [kW] 24#124# Elektromotor ¦ Bantalan (Bearing) DE: 6319 C3 [] 24#125# Elektromotor ¦ Bantalan (Bearing) NDE: 6819 C3 [] | 8021
15106 | d0a10439cef1ae93a47937f9c93dd310eb2ade05 | Pompa Air Baku Utama No. 2 | A/19.14.01/01.07.01.895/2018 | M | IPAM Ngagel III | Aset Utama | Pompa | Pompa Sentrifugal Horisontal | 20#42# Umum ¦ Merk: Paco Pumps By Grundfos [] 20#43# Umum ¦ Tipe / model/Tipe & Size: KP1615-1/2 [] 20#44# Umum ¦ Serial No.: 18W11359-003A [] 20#47# Umum ¦ Tahun Pembuatan : 2018 [] 21#119# General ¦ Debit (Q): 350 [l/dt] 15#119# Pompa, dan Mekanikal ¦ Debit (Q): 1260 [m3/jam] 15#121# Pompa, dan Mekanikal ¦ Putaran (n): 980 [RPM] 15#122# Pompa, dan Mekanikal ¦ Jangkauan (Head / H): 15 [m] 15#124# Pompa, dan Mekanikal ¦ Bantalan (Bearing) DE: 6316 C3 [] 15#125# Pompa, dan Mekanikal ¦ Bantalan (Bearing) NDE: 6316 C3 [] | 8022
15107 | d3fd925bb12fa92219467b956bfa197c691388c6 | Panel Blower Filter No. 1 (55 kW) | A/19.16.02/02.11.03.896/2018 | E | IPAM Ngagel III | Aset Elektrikal Pendukung | Panel Tegangan Rendah | Panel Beban |  | 8023
15108 | c53174d857e1eb790194c854874fbac804fe6fba | Blower Filter No. 1 (Barat) | A/19.16.02/01.08.02.897/2018 | M | IPAM Ngagel III | Aset Utama | Blower | Blower Besar | 20#42# Umum ¦ Merk: Hibon [] 20#43# Umum ¦ Tipe / model/Tipe & Size: NX 43 [] 20#44# Umum ¦ Serial No.: RBA1095122 [] 20#54# Umum ¦ Berat: 775 [kg] 20#56# Umum ¦ Negara Asal: France [] | 8024
15109 | 1bc03a1cd1d12ac43a7ecd57a074029626217e43 | Elektromotor Blower Filter No. 1 | A/19.16.02/01.05.04.898/2018 | E | IPAM Ngagel III | Aset Utama | Elektromotor | Elektromotor Horisontal Tegangan Rendah |  | 8025
15110 | cb6527568b07a8425932e55df5e373afa1b21cd4 | Over Pressure Valve Blower Filter No. 1 | A/19.16.02/03.01.06.899/2018 | M | IPAM Ngagel III | Aset Mekanikal Pendukung | Valve | Pressure Relief Valve |  | 8026
15111 | f96111182045c5c3a34917457b5075dd9158c431 | Actuator Valve Outlet Filter No. 3 | A/19.19.03/03.04.01.900/2018 | - | IPAM Ngagel III | Aset Mekanikal Pendukung | Actuator | Rotary Actuator |  | 8027
15112 | 26a0671daebae5c814be851e01bd7ef170fc35df | Butterfly Valve Outlet Filter No. 3 | A/19.19.03/03.01.01.901/2018 | M | IPAM Ngagel III | Aset Mekanikal Pendukung | Valve | Butterfly Valve | 37#42# Valve ¦ Merk: ANC [] 37#52# Valve ¦ Dimensi (Diameter): 300 [mm] | 8028
15113 | c9e69b28d18c9dfb501cba7546686e9b0459f079 | Actuator Valve Outlet Filter No. 4 | A/19.19.04/03.04.01.902/2018 | - | IPAM Ngagel III | Aset Mekanikal Pendukung | Actuator | Rotary Actuator |  | 8029
15114 | 243c6db7442c87c9450eac2f7b4eca024cd553e7 | Butterfly Valve Outlet Filter No. 4 | A/19.19.04/03.01.01.903/2018 | M | IPAM Ngagel III | Aset Mekanikal Pendukung | Valve | Butterfly Valve | 37#42# Valve ¦ Merk: ANC [] 37#52# Valve ¦ Dimensi (Diameter): 300 [mm] | 8030
15124 | 21a200489c44d7a46bce24d54d6adad047db0688 | Actuator Valve Outlet Filter No. 9 | A/19.19.09/03.04.01.904/2018 | M | IPAM Ngagel III | Aset Mekanikal Pendukung | Actuator | Rotary Actuator | 20#42# Umum ¦ Merk: TOBERO [] | 8031
15125 | 5652052ca53c2dfc609ec6e7b75a6c01c3302e0f | Actuator Valve Outlet Filter No. 10 | A/19.19.10/03.04.01.905/2018 | M | IPAM Ngagel III | Aset Mekanikal Pendukung | Actuator | Rotary Actuator | 20#42# Umum ¦ Merk: TOBERO [] | 8032
15126 | b98d4f102ca6610a44bb6fb7afff3e69be92c8e4 | Actuator Valve Outlet Filter No. 11 | A/19.19.11/03.04.01.906/2018 | M | IPAM Ngagel III | Aset Mekanikal Pendukung | Actuator | Rotary Actuator | 20#42# Umum ¦ Merk: TOBERO [] | 8033
15127 | 4293ecc2d383a042dd5d83e40c988c00558928ab | Actuator Valve Outlet Filter No. 12 | A/19.19.12/03.04.01.907/2018 | M | IPAM Ngagel III | Aset Mekanikal Pendukung | Actuator | Rotary Actuator | 20#42# Umum ¦ Merk: TOBERO [] | 8034
15128 | 15a32252dcfc0171f69d7b2dc9dfc67f23fe5a3b | Actuator Valve Outlet Filter No. 13 | A/19.19.13/03.04.01.908/2018 | M | IPAM Ngagel III | Aset Mekanikal Pendukung | Actuator | Rotary Actuator | 20#42# Umum ¦ Merk: TOBERO [] | 8035
15129 | 514c23219b43f854fa5bf24561ef10b928ac3880 | Actuator Valve Outlet Filter No. 14 | A/19.19.14/03.04.01.909/2018 | M | IPAM Ngagel III | Aset Mekanikal Pendukung | Actuator | Rotary Actuator | 20#42# Umum ¦ Merk: TOBERO [] | 8036
15130 | 954ac93709c9d204e9f0d796729d977bb3c8a9d0 | Actuator Valve Outlet Filter No. 15 | A/19.19.15/03.04.01.910/2018 | M | IPAM Ngagel III | Aset Mekanikal Pendukung | Actuator | Rotary Actuator | 20#42# Umum ¦ Merk: TOBERO [] | 8037
15131 | 07c77e2e858448c467fd7f148c7313b4e2b962d3 | Actuator Valve Outlet Filter No. 16 | A/19.19.16/03.04.01.911/2018 | M | IPAM Ngagel III | Aset Mekanikal Pendukung | Actuator | Rotary Actuator | 20#42# Umum ¦ Merk: TOBERO [] | 8038
15132 | 2564e8cad7c84c134b8cabd2effa0c65b749da94 | Actuator Valve Outlet Filter No. 17 | A/19.19.17/03.04.01.912/2018 | M | IPAM Ngagel III | Aset Mekanikal Pendukung | Actuator | Rotary Actuator | 20#42# Umum ¦ Merk: TOBERO [] | 8039
15135 | b8f5245f5182a6afa741e498a1f2550c60b45809 | Jl. Kartini (samping no.64) | A/43.01.00/04.03.02.121/xxxx | - | Zona 4 | Aset Sipil Pendukung | Jembatan Pipa | Boarded Pipe | 41#49# Pipa 1 ¦ Dimensi (Panjang): 11.9 [m] 41#110# Pipa 1 ¦ Diameter Pipa: 150 [mm] 44#49# Data WF ¦ Dimensi (Panjang): 8.4 [m] 44#50# Data WF ¦ Dimensi (Lebar): 15 [cm] 44#51# Data WF ¦ Dimensi (Tinggi): 30 [cm] 44#162# Data WF ¦ Jumlah: 1 [Buah] 45#49# Bantalan Pipa 1 ¦ Dimensi (Panjang): 25 [cm] 45#50# Bantalan Pipa 1 ¦ Dimensi (Lebar): 8 [cm] 45#51# Bantalan Pipa 1 ¦ Dimensi (Tinggi): 10 [cm] 45#163# Bantalan Pipa 1 ¦ Material (Jumlah): 3 [Kayu] 47#49# Gigi Buaya ¦ Dimensi (Panjang): 3 [m] 48#52# Air Valve ¦ Dimensi (Diameter): 3/4 [inchi] 48#162# Air Valve ¦ Jumlah: 1 [Buah] | 8040
15136 | 0cad5e9a7b0a7173f0364d5c054cfd4329f9a3a7 | Jl. Kartini (samping no.93) | A/43.01.00/04.03.01.122/xxxx | - | Zona 4 | Aset Sipil Pendukung | Jembatan Pipa | Pipa PDAM | 41#49# Pipa 1 ¦ Dimensi (Panjang): 10.5 [m] 41#110# Pipa 1 ¦ Diameter Pipa: 150 [mm] 44#49# Data WF ¦ Dimensi (Panjang): 11.3 [m] 44#50# Data WF ¦ Dimensi (Lebar): 10 [cm] 44#51# Data WF ¦ Dimensi (Tinggi): 30 [cm] 44#162# Data WF ¦ Jumlah: 1 [Buah] 45#49# Bantalan Pipa 1 ¦ Dimensi (Panjang): 35 [cm] 45#50# Bantalan Pipa 1 ¦ Dimensi (Lebar): 8 [cm] 45#51# Bantalan Pipa 1 ¦ Dimensi (Tinggi): 15 [cm] 45#163# Bantalan Pipa 1 ¦ Material (Jumlah): 8 [Kayu] 48#52# Air Valve ¦ Dimensi (Diameter): 3/4 [inchi] 48#162# Air Valve ¦ Jumlah: 1 [Buah] | 8041
15137 | a25ec4e2bd69738c855452c63fa4929f4d096931 | Jl. Bambe Dukuh Menanggal - Wisma Bungurasih | A/40.09.00/04.03.01.097/xxxx | - | Zona 1 | Aset Sipil Pendukung | Jembatan Pipa | Pipa PDAM | 41#49# Pipa 1 ¦ Dimensi (Panjang): 18.9 [m] 41#110# Pipa 1 ¦ Diameter Pipa: 150 [mm] 45#49# Bantalan Pipa 1 ¦ Dimensi (Panjang): 50 [cm] 45#50# Bantalan Pipa 1 ¦ Dimensi (Lebar): 21 [cm] 45#51# Bantalan Pipa 1 ¦ Dimensi (Tinggi): 13 [cm] 45#163# Bantalan Pipa 1 ¦ Material (Jumlah): 9 [Kayu] 47#49# Gigi Buaya ¦ Dimensi (Panjang): 18.9 [m] | 8042
15138 | 2912dd4e82ec0c30a1de4c66cd62a3786fe92e4b | Jl. Gayungsari Barat (depan no.109 sisi timur) | A/40.08.00/04.03.01.144/xxxx | - | Zona 1 | Aset Sipil Pendukung | Jembatan Pipa | Pipa PDAM | 41#49# Pipa 1 ¦ Dimensi (Panjang): 6 [m] 41#110# Pipa 1 ¦ Diameter Pipa: 150 [mm] 47#49# Gigi Buaya ¦ Dimensi (Panjang): 5.4 [m] | 8043
15139 | 7ae9ca45da55fb03aa1ab0585a08a8dde678d58f | Jl. Gayungsari Barat (depan no.109 sisi barat) | A/40.08.00/04.03.01.145/xxxx | - | Zona 1 | Aset Sipil Pendukung | Jembatan Pipa | Pipa PDAM | 41#49# Pipa 1 ¦ Dimensi (Panjang): 6.3 [m] 41#110# Pipa 1 ¦ Diameter Pipa: 300 [mm] 47#49# Gigi Buaya ¦ Dimensi (Panjang): 5.5 [m] | 8044
15140 | 010e7c4ebd7f62b317b83b1b577b0d32e6ce1c24 | Jl. Gayungsari Barat IV (samping no.42) | A/40.08.00/04.03.01.146/xxxx | - | Zona 1 | Aset Sipil Pendukung | Jembatan Pipa | Pipa PDAM | 41#49# Pipa 1 ¦ Dimensi (Panjang): 2.9 [m] 41#110# Pipa 1 ¦ Diameter Pipa: 100 [mm] | 8045
15141 | f2129929f0ae26d707afb5e25f7115d973cb3789 | Jl. Gayungsari X (samping no.81) | A/40.08.00/04.03.01.147/xxxx | - | Zona 1 | Aset Sipil Pendukung | Jembatan Pipa | Pipa PDAM | 41#49# Pipa 1 ¦ Dimensi (Panjang): 6.3 [m] 41#110# Pipa 1 ¦ Diameter Pipa: 100 [mm] 44#49# Data WF ¦ Dimensi (Panjang): 6 [m] 44#50# Data WF ¦ Dimensi (Lebar): 10 [cm] 44#51# Data WF ¦ Dimensi (Tinggi): 20 [cm] 44#162# Data WF ¦ Jumlah: 1 [Buah] 45#49# Bantalan Pipa 1 ¦ Dimensi (Panjang): 30 [cm] 45#50# Bantalan Pipa 1 ¦ Dimensi (Lebar): 10 [cm] 45#51# Bantalan Pipa 1 ¦ Dimensi (Tinggi): 15 [cm] 45#163# Bantalan Pipa 1 ¦ Material (Jumlah): 5 (-2) [Kayu] 47#49# Gigi Buaya ¦ Dimensi (Panjang): 4.6 [m] | 8046
15142 | 7bc464ace877e577be981ae87f0353ec07451629 | Jl. Gayungsari X (depan no.81) | A/40.08.00/04.03.01.148/xxxx | - | Zona 1 | Aset Sipil Pendukung | Jembatan Pipa | Pipa PDAM | 41#49# Pipa 1 ¦ Dimensi (Panjang): 6.2 [m] 41#110# Pipa 1 ¦ Diameter Pipa: 100 [mm] 44#49# Data WF ¦ Dimensi (Panjang): 6.2 [m] 44#50# Data WF ¦ Dimensi (Lebar): 10 [cm] 44#51# Data WF ¦ Dimensi (Tinggi): 20 [cm] 44#162# Data WF ¦ Jumlah: 1 [Buah] 45#49# Bantalan Pipa 1 ¦ Dimensi (Panjang): 30 [cm] 45#50# Bantalan Pipa 1 ¦ Dimensi (Lebar): 10 [cm] 45#51# Bantalan Pipa 1 ¦ Dimensi (Tinggi): 14 [cm] 45#163# Bantalan Pipa 1 ¦ Material (Jumlah): 5 [Kayu] 47#49# Gigi Buaya ¦ Dimensi (Panjang): 5.6 [m] | 8047
15143 | 45ab260830cb5bcf63291ce65dcf6e0f4a9106d9 | Jl. Gayungsari Timur (depan gapura The Gayungsari) | A/40.08.00/04.03.01.149/xxxx | - | Zona 1 | Aset Sipil Pendukung | Jembatan Pipa | Pipa PDAM | 41#49# Pipa 1 ¦ Dimensi (Panjang): 8.6 [m] 41#110# Pipa 1 ¦ Diameter Pipa: 200 [mm] 44#49# Data WF ¦ Dimensi (Panjang): 8.6 [m] 44#50# Data WF ¦ Dimensi (Lebar): 10 [cm] 44#51# Data WF ¦ Dimensi (Tinggi): 30 [cm] 44#162# Data WF ¦ Jumlah: 1 [Buah] 45#49# Bantalan Pipa 1 ¦ Dimensi (Panjang): 35 [cm] 45#50# Bantalan Pipa 1 ¦ Dimensi (Lebar): 12 [cm] 45#51# Bantalan Pipa 1 ¦ Dimensi (Tinggi): 15 [cm] 45#163# Bantalan Pipa 1 ¦ Material (Jumlah): 6 [Kayu] 46#162# Pagar Matahari ¦ Jumlah: 2 [Buah] 47#49# Gigi Buaya ¦ Dimensi (Panjang): 6.5 [m] | 8048
15144 | c43a26c871a18c7780bfb4df5cb615df54868d0a | Jl. Gayungsari - Jl. Gayungan Komplek AD | A/40.08.00/04.03.01.150/xxxx | - | Zona 1 | Aset Sipil Pendukung | Jembatan Pipa | Pipa PDAM | 41#49# Pipa 1 ¦ Dimensi (Panjang): 5.8 [m] 41#110# Pipa 1 ¦ Diameter Pipa: 100 [mm] 44#49# Data WF ¦ Dimensi (Panjang): 5.8 [m] 44#50# Data WF ¦ Dimensi (Lebar): 10 [cm] 44#51# Data WF ¦ Dimensi (Tinggi): 20 [cm] 44#162# Data WF ¦ Jumlah: 1 [Buah] 45#49# Bantalan Pipa 1 ¦ Dimensi (Panjang): 40 [cm] 45#50# Bantalan Pipa 1 ¦ Dimensi (Lebar): 12 [cm] 45#51# Bantalan Pipa 1 ¦ Dimensi (Tinggi): 16 [cm] 45#163# Bantalan Pipa 1 ¦ Material (Jumlah): 4 [Kayu] | 8049
15145 | 3e57577cc78106a694449c80c87cd3139ebe4a82 | Jl. Gayungsari Barat (samping Graha Astra Nawa) | A/40.09.00/04.03.01.151/xxxx | - | Zona 1 | Aset Sipil Pendukung | Jembatan Pipa | Pipa PDAM | 41#49# Pipa 1 ¦ Dimensi (Panjang): 5.5 [m] 41#110# Pipa 1 ¦ Diameter Pipa: 150 [mm] 44#49# Data WF ¦ Dimensi (Panjang): 5.5 [m] 44#50# Data WF ¦ Dimensi (Lebar): 10 [cm] 44#51# Data WF ¦ Dimensi (Tinggi): 20 [cm] 44#162# Data WF ¦ Jumlah: 2 [Buah] 45#49# Bantalan Pipa 1 ¦ Dimensi (Panjang): 40 [cm] 45#50# Bantalan Pipa 1 ¦ Dimensi (Lebar): 9 [cm] 45#51# Bantalan Pipa 1 ¦ Dimensi (Tinggi): 15 [cm] 45#163# Bantalan Pipa 1 ¦ Material (Jumlah): 5 [Kayu] 47#49# Gigi Buaya ¦ Dimensi (Panjang): 5.2 [m] | 8050
15146 | fcd9624a3945c68425e484d1a599ea7726097b4e | Panel Kapasitor Bank Pompa Air Baku Tambahan | A/21.04.01/02.11.03.748/2018 | E | IPAM Karang Pilang I | Aset Elektrikal Pendukung | Panel Tegangan Rendah | Panel Beban | 20#42# Umum ¦ Merk: Schneider [] 22#62# General Elektrical ¦ Daya Reaktif (Q): 64,4 [kVAR] | 8051
15147 | 60676eb66d8e8b4e30f123de252033b51a31dc15 | Actuator Drain No. 16 Clarifier | A/21.10.01/03.04.04.749/2018 | M | IPAM Karang Pilang I | Aset Mekanikal Pendukung | Actuator | Pneumatic Valve Actuator | 20#42# Umum ¦ Merk: Keystone [] 20#43# Umum ¦ Tipe / model/Tipe & Size: F89E-009 DA [] | 8052
15148 | 16883af2bf3a15edfce241e90b486451064d72d5 | Actuator Drain No. 17 Clarifier | A/21.10.01/03.04.04.750/2018 | M | IPAM Karang Pilang I | Aset Mekanikal Pendukung | Actuator | Pneumatic Valve Actuator | 20#42# Umum ¦ Merk: Keystone [] 20#43# Umum ¦ Tipe / model/Tipe & Size: F89E-009 DA [] | 8053
15149 | 7812d026fafeb2406a2eab85d9017564775f0a95 | Actuator Drain No. 18 Clarifier | A/21.10.01/03.04.04.751/2018 | M | IPAM Karang Pilang I | Aset Mekanikal Pendukung | Actuator | Pneumatic Valve Actuator | 20#42# Umum ¦ Merk: Keystone [] 20#43# Umum ¦ Tipe / model/Tipe & Size: F89E-009 DA [] | 8054
15150 | 6d94cd27cf1e149667e6e3c70409b53bed835885 | Actuator Drain No. 19 Clarifier | A/21.10.01/03.04.04.752/2018 | M | IPAM Karang Pilang I | Aset Mekanikal Pendukung | Actuator | Pneumatic Valve Actuator | 20#42# Umum ¦ Merk: Keystone [] 20#43# Umum ¦ Tipe / model/Tipe & Size: F89E-009 DA [] | 8055
15151 | 67238ba8e00173405913bf195c6f7dc73550e9d4 | Actuator Drain No. 20 Clarifier | A/21.10.01/03.04.04.753/2018 | M | IPAM Karang Pilang I | Aset Mekanikal Pendukung | Actuator | Pneumatic Valve Actuator | 20#42# Umum ¦ Merk: Keystone [] 20#43# Umum ¦ Tipe / model/Tipe & Size: F89E-009 DA [] | 8056
15152 | 2ce3048ca085dc884e010c43efe24053b1916b83 | Actuator Drain No. 21 Clarifier | A/21.10.01/03.04.04.754/2018 | M | IPAM Karang Pilang I | Aset Mekanikal Pendukung | Actuator | Pneumatic Valve Actuator | 20#42# Umum ¦ Merk: Keystone [] 20#43# Umum ¦ Tipe / model/Tipe & Size: F89E-009 DA [] | 8057
15153 | d5ec944bb1d09cad03382969dd31590422cf2ff4 | Actuator Drain No. 22 Clarifier | A/21.10.01/03.04.02.755/2018 | M | IPAM Karang Pilang I | Aset Mekanikal Pendukung | Actuator |  | 20#42# Umum ¦ Merk: Keystone [] 20#43# Umum ¦ Tipe / model/Tipe & Size: F89E-009 DA [] | 8058
15154 | 60656edff063efca1c486ed04e45b2a26470cd4f | Actuator Drain No. 23 Clarifier | A/21.10.01/03.04.02.756/2018 | M | IPAM Karang Pilang I | Aset Mekanikal Pendukung | Actuator |  | 20#42# Umum ¦ Merk: Keystone [] 20#43# Umum ¦ Tipe / model/Tipe & Size: F89E-009 DA [] | 8059
15155 | e5676219400af1f80cacf6d4ddd9bfd89918bfd5 | Actuator Drain No. 25 Clarifier | A/21.10.01/03.04.02.757/2018 | M | IPAM Karang Pilang I | Aset Mekanikal Pendukung | Actuator |  | 20#42# Umum ¦ Merk: Keystone [] 20#43# Umum ¦ Tipe / model/Tipe & Size: F89E-009 DA [] 54#142# Actuator ¦ Tekanan Udara Nominal : 8.3 [bar] | 8060
15156 | 86ae9d37fb349883a00bc6c6593aec8dd48dcf4f | Actuator Drain No. 26 Clarifier | A/21.10.01/03.04.02.758/2018 | M | IPAM Karang Pilang I | Aset Mekanikal Pendukung | Actuator |  | 20#42# Umum ¦ Merk: Keystone [] 20#43# Umum ¦ Tipe / model/Tipe & Size: F89E-009 DA [] 54#142# Actuator ¦ Tekanan Udara Nominal : 8.3 [bar] | 8061
15157 | 7b4fc79f3153b8d836c63629a2ffa67c19646f5f | Butterfly Valve Drain No. 16 Clarifier | A/21.10.01/03.01.01.759/2018 | M | IPAM Karang Pilang I | Aset Mekanikal Pendukung | Valve | Butterfly Valve | 37#42# Valve ¦ Merk: Keystone [] 37#52# Valve ¦ Dimensi (Diameter): 150 [mm] | 8062
15158 | 49d561c6f6aa27bffa934347e234509ae667ed57 | Butterfly Valve Drain No. 17 Clarifier | A/21.10.01/03.01.01.760/2018 | M | IPAM Karang Pilang I | Aset Mekanikal Pendukung | Valve | Butterfly Valve | 37#42# Valve ¦ Merk: Keystone [] 37#52# Valve ¦ Dimensi (Diameter): 150 [mm] | 8063
15159 | ac355f9eb13c04d6e4e76bc8bda1e1870545cf67 | Butterfly Valve Drain No. 18 Clarifier | A/21.10.01/03.01.01.761/2018 | M | IPAM Karang Pilang I | Aset Mekanikal Pendukung | Valve | Butterfly Valve | 37#42# Valve ¦ Merk: Keystone [] 37#52# Valve ¦ Dimensi (Diameter): 150 [mm] | 8064
15160 | de38ebf231fd0408142199b113c2f8fbb2ddeb7b | Butterfly Valve Drain No. 19 Clarifier | A/21.10.01/03.01.01.762/2018 | M | IPAM Karang Pilang I | Aset Mekanikal Pendukung | Valve | Butterfly Valve | 37#42# Valve ¦ Merk: Keystone [] 37#52# Valve ¦ Dimensi (Diameter): 150 [mm] | 8065
15161 | 7b12b1c8a9415f326a2554bd81d5e1e54c4a3a72 | Butterfly Valve Drain No. 20 Clarifier | A/21.10.01/03.01.01.763/2018 | M | IPAM Karang Pilang I | Aset Mekanikal Pendukung | Valve | Butterfly Valve | 37#42# Valve ¦ Merk: Keystone [] 37#52# Valve ¦ Dimensi (Diameter): 150 [mm] | 8066
15162 | 5455ce0f8cb1c58075c4d9350218287b53e2e2a5 | Butterfly Valve Drain No. 21 Clarifier | A/21.10.01/03.01.01.764/2018 | M | IPAM Karang Pilang I | Aset Mekanikal Pendukung | Valve | Butterfly Valve | 37#42# Valve ¦ Merk: Keystone [] 37#52# Valve ¦ Dimensi (Diameter): 150 [mm] | 8067
15163 | 0f58438122e0ef01152da209820299dac304260e | Butterfly Valve Drain No. 22 Clarifier | A/21.10.01/03.01.01.765/2018 | M | IPAM Karang Pilang I | Aset Mekanikal Pendukung | Valve | Butterfly Valve | 37#42# Valve ¦ Merk: Keystone [] 37#52# Valve ¦ Dimensi (Diameter): 150 [mm] | 8068
15164 | 6b3232b089531e212d61a073d91206b733a98a51 | Butterfly Valve Drain No. 23 Clarifier | A/21.10.01/03.01.01.766/2018 | M | IPAM Karang Pilang I | Aset Mekanikal Pendukung | Valve | Butterfly Valve | 37#42# Valve ¦ Merk: Keystone [] 37#52# Valve ¦ Dimensi (Diameter): 150 [mm] | 8069
15165 | 359e929777552c64a36a5f893f2f172a0f565cb3 | Butterfly Valve Drain No. 25 Clarifier | A/21.10.01/03.01.01.767/2018 | M | IPAM Karang Pilang I | Aset Mekanikal Pendukung | Valve | Butterfly Valve | 37#42# Valve ¦ Merk: Keystone [] 37#52# Valve ¦ Dimensi (Diameter): 150 [mm] | 8070
15166 | 1c90d6cf02bfec80ff34152230f7f8d57948775e | Butterfly Valve Drain No. 26 Clarifier | A/21.10.01/03.01.01.768/2018 | M | IPAM Karang Pilang I | Aset Mekanikal Pendukung | Valve | Butterfly Valve | 37#42# Valve ¦ Merk: Keystone [] 37#52# Valve ¦ Dimensi (Diameter): 150 [mm] | 8071
15183 | 98b8c0253c64713de1bed6aa35aeae248ca5d6d3 | Pompa Distribusi Selatan No. 1 | A/17.18.03/01.07.01.2122/2018 | M | IPAM Ngagel I | Aset Utama | Pompa | Pompa Sentrifugal Horisontal | 20#42# Umum ¦ Merk: PACO PUMPS By GRUNDFOS [] 20#43# Umum ¦ Tipe / model/Tipe & Size: KP8020-5/6 [] 20#44# Umum ¦ Serial No.: 18W11359-001A [] 20#47# Umum ¦ Tahun Pembuatan : 2018 [] 20#55# Umum ¦ Perusahaan : GRUNDFOS [] 21#119# General ¦ Debit (Q): 250 [l/dt] 15#119# Pompa, dan Mekanikal ¦ Debit (Q): 900 [m3/jam] 15#121# Pompa, dan Mekanikal ¦ Putaran (n): 1485 [RPM] 15#122# Pompa, dan Mekanikal ¦ Jangkauan (Head / H): 60 [m] 15#124# Pompa, dan Mekanikal ¦ Bantalan (Bearing) DE: 6316 C3 [] 15#125# Pompa, dan Mekanikal ¦ Bantalan (Bearing) NDE: 6316 C3 [] | 8072
15184 | 042c82de7abfdd27df269ddb21785cca3b02f83c | Pompa Distribusi Selatan No. 2 | A/17.18.03/01.07.01.2123/2018 | M | IPAM Ngagel I | Aset Utama | Pompa | Pompa Sentrifugal Horisontal | 20#42# Umum ¦ Merk: PACO PUMPS By GRUNDFOS [] 20#43# Umum ¦ Tipe / model/Tipe & Size: KP8020-5/6 [] 20#44# Umum ¦ Serial No.: 18W11359-001C [] 20#47# Umum ¦ Tahun Pembuatan : 2018 [] 20#55# Umum ¦ Perusahaan : GRUNDFOS [] 21#119# General ¦ Debit (Q): 250 [l/dt] 15#119# Pompa, dan Mekanikal ¦ Debit (Q): 900 [m3/jam] 15#121# Pompa, dan Mekanikal ¦ Putaran (n): 1485 [RPM] 15#122# Pompa, dan Mekanikal ¦ Jangkauan (Head / H): 60 [m] 15#124# Pompa, dan Mekanikal ¦ Bantalan (Bearing) DE: 6316 C3 [] 15#125# Pompa, dan Mekanikal ¦ Bantalan (Bearing) NDE: 6316 C3 [] | 8073
15185 | 5ba5c5b1d9b4c372620da358c8886fc8fae9b924 | Pompa Distribusi Selatan No. 3 | A/17.18.03/01.07.01.2124/2018 | M | IPAM Ngagel I | Aset Utama | Pompa | Pompa Sentrifugal Horisontal | 20#42# Umum ¦ Merk: PACO PUMPS By GRUNDFOS [] 20#43# Umum ¦ Tipe / model/Tipe & Size: KP8020-5/6 [] 20#44# Umum ¦ Serial No.: 18W11359-001B [] 20#47# Umum ¦ Tahun Pembuatan : 2018 [] 20#55# Umum ¦ Perusahaan : GRUNDFOS [] 21#119# General ¦ Debit (Q): 250 [l/dt] 15#119# Pompa, dan Mekanikal ¦ Debit (Q): 900 [m3/jam] 15#121# Pompa, dan Mekanikal ¦ Putaran (n): 1485 [RPM] 15#122# Pompa, dan Mekanikal ¦ Jangkauan (Head / H): 60 [m] 15#124# Pompa, dan Mekanikal ¦ Bantalan (Bearing) DE: 6316 C3 [] 15#125# Pompa, dan Mekanikal ¦ Bantalan (Bearing) NDE: 6316 C3 [] | 8074
15186 | f914abc034998310d7743e7df6c31e1497912d03 | Elektromotor Pompa Distribusi Selatan No. 2 | A/17.18.03/01.05.04.2125/2018 | E | IPAM Ngagel I | Aset Utama | Elektromotor | Elektromotor Horisontal Tegangan Rendah | 20#42# Umum ¦ Merk: PACO PUMPS By GRUNDFOS [] 20#43# Umum ¦ Tipe / model/Tipe & Size: ELH 315L2-4 [] 20#44# Umum ¦ Serial No.: PW18003708-008B [] 20#45# Umum ¦ No. Katalog (Cat. No. / Part No.): M046103920M20D [] 20#46# Umum ¦ Standart: IEC 60034-1 [] 20#47# Umum ¦ Tahun Pembuatan : 2018 [] 20#54# Umum ¦ Berat: 1160 [kg] 20#55# Umum ¦ Perusahaan : GRUNDFOS [] 22#58# General Elektrical ¦ Tegangan: 380 [V] 22#59# General Elektrical ¦ Arus: 352 [A] 22#60# General Elektrical ¦ Faktor Daya (PF / Cos Phi): 0.90 [] 22#64# General Elektrical ¦ Frekuensi: 50 [Hz] 22#65# General Elektrical ¦ Indeks Proteksi (IP): 55 [] 22#66# General Elektrical ¦ Kelas Insulasi (Insl. Class): F [] 24#84# Elektromotor ¦ Tingkat Kinerja (Rating): S1 [] 24#85# Elektromotor ¦ No. Rangka (Frame No.): 315L [] 24#116# Elektromotor ¦ Daya Output Rata-rata: 200 [kW] 24#121# Elektromotor ¦ Putaran (n): 1485 [RPM] 24#124# Elektromotor ¦ Bantalan (Bearing) DE: 6319 C3 [] 24#125# Elektromotor ¦ Bantalan (Bearing) NDE: 6319 C3 [] | 8075
15187 | 0245c58cae52039086f0af5ac24e77bc4225978e | Elektromotor Pompa Distribusi Selatan No. 1 | A/17.18.03/01.05.04.2126/2018 | E | IPAM Ngagel I | Aset Utama | Elektromotor | Elektromotor Horisontal Tegangan Rendah | 20#42# Umum ¦ Merk: PACO PUMPS By GRUNDFOS [] 20#43# Umum ¦ Tipe / model/Tipe & Size: ELH 315L2-4 [] 20#44# Umum ¦ Serial No.: PW18003708-008C [] 20#45# Umum ¦ No. Katalog (Cat. No. / Part No.): M046103920M20D [] 20#46# Umum ¦ Standart: IEC 60034-1 [] 20#47# Umum ¦ Tahun Pembuatan : 2018 [] 20#54# Umum ¦ Berat: 1160 [kg] 20#55# Umum ¦ Perusahaan : GRUNDFOS [] 22#58# General Elektrical ¦ Tegangan: 380 [V] 22#59# General Elektrical ¦ Arus: 352 [A] 22#60# General Elektrical ¦ Faktor Daya (PF / Cos Phi): 0.90 [] 22#64# General Elektrical ¦ Frekuensi: 50 [Hz] 22#65# General Elektrical ¦ Indeks Proteksi (IP): 55 [] 22#66# General Elektrical ¦ Kelas Insulasi (Insl. Class): F [] 24#84# Elektromotor ¦ Tingkat Kinerja (Rating): S1 [] 24#85# Elektromotor ¦ No. Rangka (Frame No.): 315L [] 24#116# Elektromotor ¦ Daya Output Rata-rata: 200 [kW] 24#121# Elektromotor ¦ Putaran (n): 1485 [RPM] 24#124# Elektromotor ¦ Bantalan (Bearing) DE: 6319 C3 [] 24#125# Elektromotor ¦ Bantalan (Bearing) NDE: 6319 C3 [] | 8076
15188 | f96e93c31b58c5f522aba2cbec44d9cec1d70593 | Elektromotor Pompa Distribusi Selatan No. 3 | A/17.18.03/01.05.04.2127/2018 | E | IPAM Ngagel I | Aset Utama | Elektromotor | Elektromotor Horisontal Tegangan Rendah | 20#42# Umum ¦ Merk: PACO PUMPS By GRUNDFOS [] 20#43# Umum ¦ Tipe / model/Tipe & Size: ELH 315L2-4 [] 20#44# Umum ¦ Serial No.: PW18003708-008A [] 20#45# Umum ¦ No. Katalog (Cat. No. / Part No.): M046103920M20D [] 20#46# Umum ¦ Standart: IEC 60034-1 [] 20#48# Umum ¦ Tahun Pemasangan: 2018 [] 20#54# Umum ¦ Berat: 1160 [kg] 20#55# Umum ¦ Perusahaan : GRUNDFOS [] 22#58# General Elektrical ¦ Tegangan: 380 [V] 22#59# General Elektrical ¦ Arus: 352 [A] 22#60# General Elektrical ¦ Faktor Daya (PF / Cos Phi): 0.90 [] 22#64# General Elektrical ¦ Frekuensi: 50 [Hz] 22#65# General Elektrical ¦ Indeks Proteksi (IP): 55 [] 22#66# General Elektrical ¦ Kelas Insulasi (Insl. Class): F [] 24#84# Elektromotor ¦ Tingkat Kinerja (Rating): S1 [] 24#85# Elektromotor ¦ No. Rangka (Frame No.): 315L [] 24#116# Elektromotor ¦ Daya Output Rata-rata: 200 [kW] 24#121# Elektromotor ¦ Putaran (n): 1485 [RPM] 24#124# Elektromotor ¦ Bantalan (Bearing) DE: 6319 C3 [] 24#125# Elektromotor ¦ Bantalan (Bearing) NDE: 6319 C3 [] | 8077
15189 | a423324104eaedc5180a64c189841fccbedf76c5 | Check Valve Discharge Pompa Distribusi Selatan No. 1 | A/17.18.03/03.02.03.2128/2018 | - | IPAM Ngagel I | Aset Mekanikal Pendukung | Check Valve | Dual Plate Check Valve | 37#42# Valve ¦ Merk: roxmon [] 37#52# Valve ¦ Dimensi (Diameter): 300 [mm] | 8078
15190 | 55f03d2162e60a7db050efd5dc3c20e66e8b6b38 | Check Valve Discharge Pompa Distribusi Selatan No. 2 | A/17.18.03/03.02.03.2129/2018 | - | IPAM Ngagel I | Aset Mekanikal Pendukung | Check Valve | Dual Plate Check Valve | 37#42# Valve ¦ Merk: roxmon [] 37#52# Valve ¦ Dimensi (Diameter): 300 [mm] | 8079
15191 | fd2f028e6d4163905e599dd4bdb005033d263225 | Check Valve Discharge Pompa Distribusi Selatan No. 3 | A/17.18.03/03.02.03.2130/2018 | M | IPAM Ngagel I | Aset Mekanikal Pendukung | Check Valve | Dual Plate Check Valve | 37#42# Valve ¦ Merk: roxmon [] 37#52# Valve ¦ Dimensi (Diameter): 300 [mm] | 8080
15192 | 95e3bad7206584ea17b903bfb0bfb02507a31879 | Valve Flow Meter Utara | A/18.12.00/03.01.01.804/2018 | M | IPAM Ngagel II | Aset Mekanikal Pendukung | Valve | Butterfly Valve | 37#52# Valve ¦ Dimensi (Diameter): 800 [mm] | 8081
15193 | 731e89bbaddff2ac63b70be44681495814eaf03a | Valve Flow Meter Selatan | A/18.12.00/03.01.01.805/2018 | M | IPAM Ngagel II | Aset Mekanikal Pendukung | Valve | Butterfly Valve | 37#52# Valve ¦ Dimensi (Diameter): 800 [mm] | 8082
15194 | eccce195daa8da226b839c5363719a8d604116a7 | Butterfly Valve Header Discharge Pompa Distribusi No. 1, 2,dan 3 | A/18.12.00/03.01.01.806/2018 | M | IPAM Ngagel II | Aset Mekanikal Pendukung | Valve | Butterfly Valve |  | 8083
15195 | 8785bdf02e694b8ff13aa87c6dac07559a400f2c | Butterfly Valve Header Discharge Pompa Distribusi No. 4, 5, dan 6 | A/18.12.00/03.01.01.807/2018 | M | IPAM Ngagel II | Aset Mekanikal Pendukung | Valve | Butterfly Valve |  | 8084
15196 | 6980c65a7aeb4d00b1201f21d2ce572aa969b50a | Valve Bypass Discharge Pompa Distribusi Utama | A/18.12.00/03.01.01.808/2018 | M | IPAM Ngagel II | Aset Mekanikal Pendukung | Valve | Butterfly Valve |  | 8085
15197 | e9ff64bb621e9db26a5df86aa72297af1cfbac6c | Pompa Air Baku No. 3 | A/18.06.04/01.07.01.809/2018 | M | IPAM Ngagel II | Aset Utama | Pompa | Pompa Sentrifugal Horisontal | 20#42# Umum ¦ Merk: PACO PUMPS by GRUNDFOS [] 20#43# Umum ¦ Tipe / model/Tipe & Size: KP1415-3/4 [] 20#44# Umum ¦ Serial No.: 18W11359-002A [] 20#47# Umum ¦ Tahun Pembuatan : 2018 [] 21#119# General ¦ Debit (Q): 300 [l/dt] 15#119# Pompa, dan Mekanikal ¦ Debit (Q): 1080 [m3/jam] 15#121# Pompa, dan Mekanikal ¦ Putaran (n): 980 [RPM] 15#122# Pompa, dan Mekanikal ¦ Jangkauan (Head / H): 15 [m] 15#124# Pompa, dan Mekanikal ¦ Bantalan (Bearing) DE: 6313 C3 [] 15#125# Pompa, dan Mekanikal ¦ Bantalan (Bearing) NDE: 6313 C3 [] | 8086
15198 | 5892b037d1bb67f4c071387f69ee197777a17aa6 | Elektromotor Pompa Air Baku No. 3 | A/18.06.04/01.05.04.810/2018 | E | IPAM Ngagel II | Aset Utama | Elektromotor | Elektromotor Horisontal Tegangan Rendah | 20#42# Umum ¦ Merk: PACO PUMPS by GRUNDFOS [] 20#43# Umum ¦ Tipe / model/Tipe & Size: ELH 315S-6 [] 20#44# Umum ¦ Serial No.: PW18003708-007A [] 20#45# Umum ¦ No. Katalog (Cat. No. / Part No.): M042203220M20D [] 20#46# Umum ¦ Standart: IEC 60034-1 [] 20#47# Umum ¦ Tahun Pembuatan : 2018 [] 20#54# Umum ¦ Berat: 850 [kg] 20#55# Umum ¦ Perusahaan : Grundfos [] 22#58# General Elektrical ¦ Tegangan: 380 [V] 22#59# General Elektrical ¦ Arus: 143 [A] 22#64# General Elektrical ¦ Frekuensi: 50 [Hz] 22#65# General Elektrical ¦ Indeks Proteksi (IP): 55 [] 22#66# General Elektrical ¦ Kelas Insulasi (Insl. Class): F [] 24#82# Elektromotor ¦ Faktor Pelayanan (Service Factor / SF): 1.0 [] 24#84# Elektromotor ¦ Tingkat Kinerja (Rating): S1 [] 24#85# Elektromotor ¦ No. Rangka (Frame No.): 315S [] 24#116# Elektromotor ¦ Daya Output Rata-rata: 75 [kW] 24#121# Elektromotor ¦ Putaran (n): 985 [RPM] 24#124# Elektromotor ¦ Bantalan (Bearing) DE: 6319 C3 [] 24#125# Elektromotor ¦ Bantalan (Bearing) NDE: 6319 C3 [] | 8087
15199 | 9e241e0fe07f06ae03c9324e5d42ddf7f3559b47 | Panel Kontrol Pompa Distribusi RP Wonokitri | A/28.01.01/02.11.03.107/2018 | I | Rumah Pompa Wonokitri | Aset Elektrikal Pendukung | Panel Tegangan Rendah | Panel Beban |  | 8088
15200 | 5c935854afeaf9243f9e1717e764802d6c4200fb | Panel MDP Pompa Distribusi RP Wonokitri | A/28.01.01/02.11.01.108/2018 | E | Rumah Pompa Wonokitri | Aset Elektrikal Pendukung | Panel Tegangan Rendah | Panel MDP |  | 8089
15201 | 653f28496ef9ef82eb2b13bd423bf115eed4f37d | Panel SDP Pompa Distribusi RP Wonokitri | A/28.01.01/02.11.02.109/2018 | E | Rumah Pompa Wonokitri | Aset Elektrikal Pendukung | Panel Tegangan Rendah | Panel SDP |  | 8090
15202 | ebdf3fd4a96044c757e6f826767209bc86dd9b37 | Panel Inverter Pompa RP Wonokitri No. 1 | A/28.01.01/02.11.03.110/2018 | E | Rumah Pompa Wonokitri | Aset Elektrikal Pendukung | Panel Tegangan Rendah | Panel Beban |  | 8091
15203 | f71faef82155fc4beb2692e4b9dd320753dad3d7 | Panel Inverter Pompa RP Wonokitri No. 2 | A/28.01.01/02.11.03.111/2018 | E | Rumah Pompa Wonokitri | Aset Elektrikal Pendukung | Panel Tegangan Rendah | Panel Beban |  | 8092
15204 | f1ad4647863143c3a0c372e4887398da2b5e53ef | Elektromotor Pompa RP Wonokitri No. 1 | A/28.01.01/01.05.04.112/2018 | E | Rumah Pompa Wonokitri | Aset Utama | Elektromotor | Elektromotor Horisontal Tegangan Rendah | 20#42# Umum ¦ Merk: Paco Pumps [] 20#43# Umum ¦ Tipe / model/Tipe & Size: ELH 315S-4 [] 20#44# Umum ¦ Serial No.: PW17009143-023A [] 20#45# Umum ¦ No. Katalog (Cat. No. / Part No.): M042103420M20D [] 20#46# Umum ¦ Standart: IEC 60034-1 [] 20#47# Umum ¦ Tahun Pembuatan: 2018 01 [] 20#48# Umum ¦ Tahun Pemasangan: 2018 [] 20#54# Umum ¦ Berat: 910 [kg] 20#55# Umum ¦ Perusahaan: By Grundfos [] 21#58# General ¦ Tegangan: 380 [V] 21#59# General ¦ Arus: 197 [A] 21#60# General ¦ Faktor Daya (PF / Cos Phi): 0.89 [] 21#64# General ¦ Frekuensi: 50 [Hz] 21#65# General ¦ Indeks Proteksi (IP): 55 [] 21#66# General ¦ Kelas Insulasi (Insl. Class): F [] 21#123# General ¦ Efisiensi: 95.4 [%] 22#61# General Elektrical ¦ Daya Aktif (P): 110 [kW] 24#82# Elektromotor ¦ Faktor Pelayanan (Service Factor / SF): 1.0 [] 24#84# Elektromotor ¦ Tingkat Kinerja (Rating): S1 [] 24#85# Elektromotor ¦ No. Rangka (Frame No.): 315S [] 24#86# Elektromotor ¦ Tipe Mounting (Pemasangan): B3 [] 24#121# Elektromotor ¦ Putaran (n): 1485 [RPM] 24#124# Elektromotor ¦ Bantalan (Bearing) DE: 6319 C3 [] 24#125# Elektromotor ¦ Bantalan (Bearing) NDE: 6319 C3 [] | 8093
15205 | f05c73012f865d3b58b3f1663a3b8bf9027e8009 | Elektromotor Pompa RP Wonokitri No. 2 | A/28.01.01/01.05.04.113/2018 | E | Rumah Pompa Wonokitri | Aset Utama | Elektromotor | Elektromotor Horisontal Tegangan Rendah | 20#42# Umum ¦ Merk: Paco Pumps [] 20#43# Umum ¦ Tipe / model/Tipe & Size: ELH 315S-4 [] 20#44# Umum ¦ Serial No.: PW18000211-011A [] 20#45# Umum ¦ No. Katalog (Cat. No. / Part No.): M042103420M20D [] 20#46# Umum ¦ Standart: IEC 60034-1 [] 20#47# Umum ¦ Tahun Pembuatan: 2018 02 [] 20#48# Umum ¦ Tahun Pemasangan: 2018 [] 20#54# Umum ¦ Berat: 910 [kg] 20#55# Umum ¦ Perusahaan: By Grundfos [] 21#58# General ¦ Tegangan: 380 [V] 21#59# General ¦ Arus: 197 [A] 21#60# General ¦ Faktor Daya (PF / Cos Phi): 0.89 [] 21#64# General ¦ Frekuensi: 50 [Hz] 21#65# General ¦ Indeks Proteksi (IP): 55 [] 21#66# General ¦ Kelas Insulasi (Insl. Class): F [] 21#123# General ¦ Efisiensi: 95.4 [%] 22#61# General Elektrical ¦ Daya Aktif (P): 110 [kW] 24#82# Elektromotor ¦ Faktor Pelayanan (Service Factor / SF): 1.0 [] 24#84# Elektromotor ¦ Tingkat Kinerja (Rating): S1 [] 24#85# Elektromotor ¦ No. Rangka (Frame No.): 315S [] 24#86# Elektromotor ¦ Tipe Mounting (Pemasangan): B3 [] 24#121# Elektromotor ¦ Putaran (n): 1485 [RPM] 24#124# Elektromotor ¦ Bantalan (Bearing) DE: 6319 C3 [] 24#125# Elektromotor ¦ Bantalan (Bearing) NDE: 6319 C3 [] | 8094
15206 | 0ad24ae1f4a3e46112eed0ec5e73ec2884d6d6b1 | Pompa RP Wonokitri No. 1 | A/28.01.01/01.07.01.114/2018 | M | Rumah Pompa Wonokitri | Aset Utama | Pompa | Pompa Sentrifugal Horisontal | 20#42# Umum ¦ Merk: Paco Pumps [] 20#43# Umum ¦ Tipe / model/Tipe & Size: KP80171-47A069 [] 20#44# Umum ¦ Serial No.: 17W12875-001A [] 20#45# Umum ¦ No. Katalog (Cat. No. / Part No.): 99345377 [] 20#47# Umum ¦ Tahun Pembuatan: 20180306 [] 20#48# Umum ¦ Tahun Pemasangan: 2018 [] 20#55# Umum ¦ Perusahaan: By Grundfos [] 21#119# General ¦ Debit (Q): 200 [l/dt] 15#119# Pompa, dan Mekanikal ¦ Debit (Q): 720 [m3/jam] 15#121# Pompa, dan Mekanikal ¦ Putaran (n): 1485 [RPM] 15#122# Pompa, dan Mekanikal ¦ Jangkauan (Head / H): 40 [m] 15#171# Pompa, dan Mekanikal ¦ Diameter Impeler: 367.1 [mm] | 8095
15207 | 6d8e3a2f58d06135c2a382377271c97ceaaafd5c | Pompa RP Wonokitri No. 2 | A/28.01.01/01.07.01.115/2018 | M | Rumah Pompa Wonokitri | Aset Utama | Pompa | Pompa Sentrifugal Horisontal | 20#42# Umum ¦ Merk: Paco Pumps [] 20#43# Umum ¦ Tipe / model/Tipe & Size: KP80171-47A069 [] 20#44# Umum ¦ Serial No.: 17W12875-001B [] 20#45# Umum ¦ No. Katalog (Cat. No. / Part No.): 99345377 [] 20#47# Umum ¦ Tahun Pembuatan: 20180306 [] 20#48# Umum ¦ Tahun Pemasangan: 2018 [] 20#55# Umum ¦ Perusahaan: By Grundfos [] 21#119# General ¦ Debit (Q): 200 [l/dt] 15#119# Pompa, dan Mekanikal ¦ Debit (Q): 720 [m3/jam] 15#121# Pompa, dan Mekanikal ¦ Putaran (n): 1485 [RPM] 15#122# Pompa, dan Mekanikal ¦ Jangkauan (Head / H): 40 [m] 15#171# Pompa, dan Mekanikal ¦ Diameter Impeler: 367.1 [mm] | 8096
15208 | 319a8342a6ac0e1fc113e231d105af8885aac649 | Butterfly Valve Suction Pompa RP Wonokitri No. 1 | A/28.01.01/03.01.01.116/2018 | M | Rumah Pompa Wonokitri | Aset Mekanikal Pendukung | Valve | Butterfly Valve | 37#52# Valve ¦ Dimensi (Diameter): 300 [mm] | 8097
15209 | 8a184f6fb9bab40a6846c252a73fda940c3dcd4b | Butterfly Valve Suction Pompa RP Wonokitri No. 2 | A/28.01.01/03.01.01.117/2018 | M | Rumah Pompa Wonokitri | Aset Mekanikal Pendukung | Valve | Butterfly Valve | 37#52# Valve ¦ Dimensi (Diameter): 300 [mm] | 8098
15214 | d24c2f9e5606216ca1b2e76f3d3c78e9b716f416 | Panel Incoming From Transformator 1 | A/19.14.01/02.11.01.913/2018 | E | IPAM Ngagel III | Aset Elektrikal Pendukung | Panel Tegangan Rendah | Panel MDP |  | 8099
15215 | 25246372aa69e419aaff031741a8fe45bd9a1ac9 | Panel Incoming From Transformator 4 | A/19.14.01/02.11.01.914/2018 | E | IPAM Ngagel III | Aset Elektrikal Pendukung | Panel Tegangan Rendah | Panel MDP |  | 8100
15216 | 695f35571131ddb2a359e928eafff900a961376c | Panel Starter Pompa Air Baku Utama No. 1 | A/19.14.01/02.11.03.915/2019 | E | IPAM Ngagel III | Aset Elektrikal Pendukung | Panel Tegangan Rendah | Panel Beban |  | 8101
15217 | 66f1478e4e1a1cb2ef95908fc633cda122e473a7 | Panel Starter Pompa Air Baku Utama No. 2 | A/19.14.01/02.11.03.916/2019 | E | IPAM Ngagel III | Aset Elektrikal Pendukung | Panel Tegangan Rendah | Panel Beban |  | 8102
15218 | 7259d6c174aa858e1c3628117e34904b0bb2c9bc | Panel Starter Pompa Air Baku Utama No. 4 | A/19.14.01/02.11.03.917/2019 | E | IPAM Ngagel III | Aset Elektrikal Pendukung | Panel Tegangan Rendah | Panel Beban |  | 8103
15219 | 83897c62dbdcba813e9e5b89dbb237b59f3f92a7 | Panel Starter Pompa Air Baku Utama No. 5 | A/19.14.01/02.11.03.918/2019 | E | IPAM Ngagel III | Aset Elektrikal Pendukung | Panel Tegangan Rendah | Panel Beban |  | 8104
15220 | d77f0286017d2c1ab59d111eeac2f4f70bd1e817 | Pompa Air Baku Utama No. 1 | A/19.14.01/01.07.01.919/2018 | M | IPAM Ngagel III | Aset Utama | Pompa | Pompa Sentrifugal Horisontal | 20#42# Umum ¦ Merk: PACO PUMPS ByGRUNDFOS [] 20#43# Umum ¦ Tipe / model/Tipe & Size: KP1615-1/2 [] 20#44# Umum ¦ Serial No.: 18W11359-003D [] 20#47# Umum ¦ Tahun Pembuatan : 2018 [] 20#56# Umum ¦ Negara Asal: GRUNDFOS [] 21#119# General ¦ Debit (Q): 350 [l/dt] 15#119# Pompa, dan Mekanikal ¦ Debit (Q): 1260 [m3/jam] 15#121# Pompa, dan Mekanikal ¦ Putaran (n): 980 [RPM] 15#122# Pompa, dan Mekanikal ¦ Jangkauan (Head / H): 15 [m] 15#124# Pompa, dan Mekanikal ¦ Bantalan (Bearing) DE: 6316 C3 [] 15#125# Pompa, dan Mekanikal ¦ Bantalan (Bearing) NDE: 6316 C3 [] | 8105
15221 | 81db0c1c4f6cdbe12b82d3035389d1b2a91b757d | Pompa Air Baku Utama No. 4 | A/19.14.01/01.07.01.920/2018 | M | IPAM Ngagel III | Aset Utama | Pompa | Pompa Sentrifugal Horisontal | 20#42# Umum ¦ Merk: PACO PUMPS ByGRUNDFOS [] 20#43# Umum ¦ Tipe / model/Tipe & Size: KP1615-1/2 [] 20#44# Umum ¦ Serial No.: 18W11359-003B [] 20#47# Umum ¦ Tahun Pembuatan : 2018 [] 20#55# Umum ¦ Perusahaan : GRUNDFOS [] 21#119# General ¦ Debit (Q): 350 [l/dt] 15#119# Pompa, dan Mekanikal ¦ Debit (Q): 1260 [m3/jam] 15#121# Pompa, dan Mekanikal ¦ Putaran (n): 980 [RPM] 15#122# Pompa, dan Mekanikal ¦ Jangkauan (Head / H): 15 [m] 15#124# Pompa, dan Mekanikal ¦ Bantalan (Bearing) DE: 6316 C3 [] 15#125# Pompa, dan Mekanikal ¦ Bantalan (Bearing) NDE: 6316 C3 [] | 8106
15222 | c259eca175340e72b9c7e7eae0992381f655d55f | Pompa Air Baku Utama No. 5 | A/19.14.01/01.07.01.921/2018 | M | IPAM Ngagel III | Aset Utama | Pompa | Pompa Sentrifugal Horisontal | 20#42# Umum ¦ Merk: PACO PUMPS ByGRUNDFOS [] 20#43# Umum ¦ Tipe / model/Tipe & Size: KP1615-1/2 [] 20#44# Umum ¦ Serial No.: 18W11359-003C [] 20#47# Umum ¦ Tahun Pembuatan : 2018 [] 20#55# Umum ¦ Perusahaan : GRUNDFOS [] 21#119# General ¦ Debit (Q): 350 [l/dt] 15#119# Pompa, dan Mekanikal ¦ Debit (Q): 1260 [m3/jam] 15#121# Pompa, dan Mekanikal ¦ Putaran (n): 980 [RPM] 15#122# Pompa, dan Mekanikal ¦ Jangkauan (Head / H): 15 [m] 15#124# Pompa, dan Mekanikal ¦ Bantalan (Bearing) DE: 6316 C3 [] 15#125# Pompa, dan Mekanikal ¦ Bantalan (Bearing) NDE: 6316 C3 [] | 8107
15223 | 17a226c4174d40d7c5250b5726f3aae0839ed706 | Elektromotor Pompa Air Baku Utama No. 1 | A/19.14.01/01.05.04.922/2018 | E | IPAM Ngagel III | Aset Utama | Elektromotor | Elektromotor Horisontal Tegangan Rendah | 20#42# Umum ¦ Merk: PACO PUMPS ByGRUNDFOS [] 20#43# Umum ¦ Tipe / model/Tipe & Size: ELH 315S [] 20#44# Umum ¦ Serial No.: PW18005404-001D [] 20#45# Umum ¦ No. Katalog (Cat. No. / Part No.): M042203220M20D [] 20#47# Umum ¦ Tahun Pembuatan: 2018 [] 20#54# Umum ¦ Berat: 850 [kg] 20#55# Umum ¦ Perusahaan: GRUNDFOS [] 21#123# General ¦ Efisiensi: 94.6 [%] 22#58# General Elektrical ¦ Tegangan: 380 [V] 22#59# General Elektrical ¦ Arus: 143 [A] 22#60# General Elektrical ¦ Faktor Daya (PF / Cos Phi): 0.84 [] 22#64# General Elektrical ¦ Frekuensi: 50 [Hz] 22#65# General Elektrical ¦ Indeks Proteksi (IP): 55 [] 22#66# General Elektrical ¦ Kelas Insulasi (Insl. Class): F [] 22#190# General Elektrical ¦ Kelas Efisiensi: IE 3 [] 24#84# Elektromotor ¦ Tingkat Kinerja (Rating): S1 [] 24#85# Elektromotor ¦ No. Rangka (Frame No.): 315S [] 24#116# Elektromotor ¦ Daya Output Rata-rata: 75 [kW] 24#121# Elektromotor ¦ Putaran (n): 985 [RPM] 24#124# Elektromotor ¦ Bantalan (Bearing) DE: 6319 C3 [] 24#125# Elektromotor ¦ Bantalan (Bearing) NDE: 6819 C3 [] | 8108
15224 | ba6276460b2e30dee6daabcf274638dabb250445 | Elektromotor Pompa Air Baku Utama No. 4 | A/19.14.01/01.05.04.923/2018 | E | IPAM Ngagel III | Aset Utama | Elektromotor | Elektromotor Horisontal Tegangan Rendah | 20#42# Umum ¦ Merk: PACO PUMPS ByGRUNDFOS [] 20#43# Umum ¦ Tipe / model/Tipe & Size: ELH 315S [] 20#44# Umum ¦ Serial No.: PW18005404-001C [] 20#45# Umum ¦ No. Katalog (Cat. No. / Part No.): M042203220M20D [] 20#47# Umum ¦ Tahun Pembuatan: 2018 [] 20#54# Umum ¦ Berat: 850 [kg] 20#55# Umum ¦ Perusahaan: GRUNDFOS [] 21#123# General ¦ Efisiensi: 94.6 [%] 22#58# General Elektrical ¦ Tegangan: 380 [V] 22#59# General Elektrical ¦ Arus: 143 [A] 22#60# General Elektrical ¦ Faktor Daya (PF / Cos Phi): 0.84 [] 22#64# General Elektrical ¦ Frekuensi: 50 [Hz] 22#65# General Elektrical ¦ Indeks Proteksi (IP): 55 [] 22#66# General Elektrical ¦ Kelas Insulasi (Insl. Class): F [] 22#190# General Elektrical ¦ Kelas Efisiensi: IE 3 [] 24#84# Elektromotor ¦ Tingkat Kinerja (Rating): S1 [] 24#85# Elektromotor ¦ No. Rangka (Frame No.): 315S [] 24#116# Elektromotor ¦ Daya Output Rata-rata: 75 [kW] 24#121# Elektromotor ¦ Putaran (n): 985 [RPM] 24#124# Elektromotor ¦ Bantalan (Bearing) DE: 6319 C3 [] 24#125# Elektromotor ¦ Bantalan (Bearing) NDE: 6819 C3 [] | 8109
15225 | 84bd54864ed66b121e519907c40d0ad8748b5e02 | Elektromotor Pompa Air Baku Utama No. 5 | A/19.14.01/01.05.04.924/2018 | E | IPAM Ngagel III | Aset Utama | Elektromotor | Elektromotor Horisontal Tegangan Rendah | 20#42# Umum ¦ Merk: PACO PUMPS ByGRUNDFOS [] 20#43# Umum ¦ Tipe / model/Tipe & Size: ELH 315S [] 20#44# Umum ¦ Serial No.: PW18005404-001B [] 20#45# Umum ¦ No. Katalog (Cat. No. / Part No.): M042203220M20D [] 20#47# Umum ¦ Tahun Pembuatan: 2018 [] 20#54# Umum ¦ Berat: 850 [kg] 20#55# Umum ¦ Perusahaan: GRUNDFOS [] 21#123# General ¦ Efisiensi: 94.6 [%] 22#58# General Elektrical ¦ Tegangan: 380 [V] 22#59# General Elektrical ¦ Arus: 143 [A] 22#60# General Elektrical ¦ Faktor Daya (PF / Cos Phi): 0.84 [] 22#64# General Elektrical ¦ Frekuensi: 50 [Hz] 22#65# General Elektrical ¦ Indeks Proteksi (IP): 55 [] 22#66# General Elektrical ¦ Kelas Insulasi (Insl. Class): F [] 22#190# General Elektrical ¦ Kelas Efisiensi: IE 3 [] 24#84# Elektromotor ¦ Tingkat Kinerja (Rating): S1 [] 24#85# Elektromotor ¦ No. Rangka (Frame No.): 315S [] 24#116# Elektromotor ¦ Daya Output Rata-rata: 75 [kW] 24#121# Elektromotor ¦ Putaran (n): 985 [RPM] 24#124# Elektromotor ¦ Bantalan (Bearing) DE: 6319 C3 [] 24#125# Elektromotor ¦ Bantalan (Bearing) NDE: 6819 C3 [] | 8110
15235 | 5d929df312facf3b836c86db414015feafdf3921 | Panel Incoming From Transformator 2 | A/19.21.03/02.11.01.925/2018 | E | IPAM Ngagel III | Aset Elektrikal Pendukung | Panel Tegangan Rendah | Panel MDP |  | 8111
15236 | 4cc4479fd450044999acf6f26498d97a4deb367b | Panel Starter Pompa Distribusi Utama No. 4 | A/19.21.03/02.11.03.926/2018 | E | IPAM Ngagel III | Aset Elektrikal Pendukung | Panel Tegangan Rendah | Panel Beban |  | 8112
15237 | 1c2837c5a604b9b0e8f301a6c174675229a11c70 | Panel Starter Pompa Distribusi Utama No. 3 | A/19.21.03/02.11.03.927/2018 | E | IPAM Ngagel III | Aset Elektrikal Pendukung | Panel Tegangan Rendah | Panel Beban |  | 8113
15238 | 0fa9fc2f7a8bc33f607cebe27659f8c1fcb78a5c | Pompa Distribusi Utama No. 1 | A/19.21.03/01.07.01.928/2018 | M | IPAM Ngagel III | Aset Utama | Pompa | Pompa Sentrifugal Horisontal | 20#42# Umum ¦ Merk: PACO PUMPS ByGRUNDFOS [] 20#43# Umum ¦ Tipe / model/Tipe & Size: KP1228-9/0 [] 20#44# Umum ¦ Serial No.: 18W11359-004C [] 20#47# Umum ¦ Tahun Pembuatan: 2018 [] 20#55# Umum ¦ Perusahaan: GRUNDFOS [] 21#119# General ¦ Debit (Q): 900 [m3/jam] 15#119# Pompa, dan Mekanikal ¦ Debit (Q): 250 [l/dt] 15#122# Pompa, dan Mekanikal ¦ Jangkauan (Head / H): 45 [m] 15#124# Pompa, dan Mekanikal ¦ Bantalan (Bearing) DE: 6319 C3 [] 15#125# Pompa, dan Mekanikal ¦ Bantalan (Bearing) NDE: 6319 C3 [] | 8114
15239 | bd2ea65fee48c572c97dab5243f05e17652f3598 | Pompa Distribusi Utama No. 2 | A/19.21.03/01.07.01.929/2018 | M | IPAM Ngagel III | Aset Utama | Pompa | Pompa Sentrifugal Horisontal | 20#42# Umum ¦ Merk: PACO PUMPS ByGRUNDFOS [] 20#43# Umum ¦ Tipe / model/Tipe & Size: KP1228-9/0 [] 20#44# Umum ¦ Serial No.: 18W11359-004A [] 20#47# Umum ¦ Tahun Pembuatan: 2018 [] 20#55# Umum ¦ Perusahaan: GRUNDFOS [] 21#119# General ¦ Debit (Q): 900 [m3/jam] 15#119# Pompa, dan Mekanikal ¦ Debit (Q): 250 [l/dt] 15#121# Pompa, dan Mekanikal ¦ Putaran (n): 990 [RPM] 15#122# Pompa, dan Mekanikal ¦ Jangkauan (Head / H): 45 [m] 15#124# Pompa, dan Mekanikal ¦ Bantalan (Bearing) DE: 6319 C3 [] 15#125# Pompa, dan Mekanikal ¦ Bantalan (Bearing) NDE: 6319 C3 [] | 8115
15240 | c880265f053ce24e9eddbef29bc096ee20d572e4 | Pompa Distribusi Utama No. 6 | A/19.21.03/01.07.01.930/2018 | M | IPAM Ngagel III | Aset Utama | Pompa | Pompa Sentrifugal Horisontal | 20#42# Umum ¦ Merk: PACO PUMPS ByGRUNDFOS [] 20#43# Umum ¦ Tipe / model/Tipe & Size: KP1228-9/0 [] 20#44# Umum ¦ Serial No.: 18W11359-004B [] 20#48# Umum ¦ Tahun Pemasangan: 2018 [] 20#55# Umum ¦ Perusahaan : GRUNDFOS [] 21#119# General ¦ Debit (Q): 250 [l/dt] 15#119# Pompa, dan Mekanikal ¦ Debit (Q): 900 [m3/jam] 15#121# Pompa, dan Mekanikal ¦ Putaran (n): 990 [RPM] 15#122# Pompa, dan Mekanikal ¦ Jangkauan (Head / H): 45 [m] 15#124# Pompa, dan Mekanikal ¦ Bantalan (Bearing) DE: 6319 C3 [] 15#125# Pompa, dan Mekanikal ¦ Bantalan (Bearing) NDE: 6319 C3 [] | 8116
15241 | 2b31ec1f88598c8b5d718c70848469d2fc9a5e6e | Elektromotor Pompa Distribusi Utama No. 1 | A/19.21.03/01.05.04.931/2018 | E | IPAM Ngagel III | Aset Utama | Elektromotor | Elektromotor Horisontal Tegangan Rendah | 20#42# Umum ¦ Merk: PACO PUMPS ByGRUNDFOS [] 20#43# Umum ¦ Tipe / model/Tipe & Size: ELH 355M1-6 [] 20#44# Umum ¦ Serial No.: PW18003708-009C [] 20#45# Umum ¦ No. Katalog (Cat. No. / Part No.): M048203720M20D [] 20#54# Umum ¦ Berat: 1650 [kg] 21#123# General ¦ Efisiensi: 95.6 [%] 22#58# General Elektrical ¦ Tegangan: 380 [V] 22#59# General Elektrical ¦ Arus: 296 [A] 22#60# General Elektrical ¦ Faktor Daya (PF / Cos Phi): 0.86 [] 22#64# General Elektrical ¦ Frekuensi: 50 [Hz] 22#65# General Elektrical ¦ Indeks Proteksi (IP): 55 [] 22#66# General Elektrical ¦ Kelas Insulasi (Insl. Class): F [] 22#190# General Elektrical ¦ Kelas Efisiensi: IE 3 [] 24#84# Elektromotor ¦ Tingkat Kinerja (Rating): S1 [] 24#85# Elektromotor ¦ No. Rangka (Frame No.): 355M [] 24#116# Elektromotor ¦ Daya Output Rata-rata: 160 [kW] 24#121# Elektromotor ¦ Putaran (n): 990 [RPM] 24#124# Elektromotor ¦ Bantalan (Bearing) DE: 6322 C3 [] 24#125# Elektromotor ¦ Bantalan (Bearing) NDE: 6322 C3 [] 15#119# Pompa, dan Mekanikal ¦ Debit (Q): 900 [m3/jam] 15#121# Pompa, dan Mekanikal ¦ Putaran (n): 990 [RPM] 15#122# Pompa, dan Mekanikal ¦ Jangkauan (Head / H): 45 [m] | 8117
15242 | dc894c112d46cc44a684ec55217d977768c965f3 | Elektromotor Pompa Distribusi Utama No. 2 | A/19.21.03/01.05.04.932/2018 | E | IPAM Ngagel III | Aset Utama | Elektromotor | Elektromotor Horisontal Tegangan Rendah | 20#42# Umum ¦ Merk: PACO PUMPS ByGRUNDFOS [] 20#43# Umum ¦ Tipe / model/Tipe & Size: ELH 355M1-6 [] 20#44# Umum ¦ Serial No.: PW18003708-009E [] 20#45# Umum ¦ No. Katalog (Cat. No. / Part No.): M048203720M20D [] 20#54# Umum ¦ Berat: 1650 [kg] 21#123# General ¦ Efisiensi: 95.6 [%] 22#58# General Elektrical ¦ Tegangan: 380 [V] 22#59# General Elektrical ¦ Arus: 296 [A] 22#60# General Elektrical ¦ Faktor Daya (PF / Cos Phi): 0.86 [] 22#64# General Elektrical ¦ Frekuensi: 50 [Hz] 22#65# General Elektrical ¦ Indeks Proteksi (IP): 55 [] 22#66# General Elektrical ¦ Kelas Insulasi (Insl. Class): F [] 22#190# General Elektrical ¦ Kelas Efisiensi: IE 3 [] 24#84# Elektromotor ¦ Tingkat Kinerja (Rating): S1 [] 24#85# Elektromotor ¦ No. Rangka (Frame No.): 355M [] 24#116# Elektromotor ¦ Daya Output Rata-rata: 160 [kW] 24#121# Elektromotor ¦ Putaran (n): 990 [RPM] 24#124# Elektromotor ¦ Bantalan (Bearing) DE: 6322 C3 [] 24#125# Elektromotor ¦ Bantalan (Bearing) NDE: 6322 C3 [] | 8118
15243 | 36f7be8154ef60a36815d105014eebe61860c206 | Elektromotor Pompa Distribusi Utama No. 6 | A/19.21.03/01.05.04.933/2018 | E | IPAM Ngagel III | Aset Utama | Elektromotor | Elektromotor Horisontal Tegangan Rendah | 20#42# Umum ¦ Merk: PACO PUMPS ByGRUNDFOS [] 20#43# Umum ¦ Tipe / model/Tipe & Size: ELH 355M1-6 [] 20#44# Umum ¦ Serial No.: PW18003708-009G [] 20#45# Umum ¦ No. Katalog (Cat. No. / Part No.): M048203720M20D [] 20#54# Umum ¦ Berat: 1650 [kg] 21#123# General ¦ Efisiensi: 95.6 [%] 22#58# General Elektrical ¦ Tegangan: 380 [V] 22#59# General Elektrical ¦ Arus: 296 [A] 22#60# General Elektrical ¦ Faktor Daya (PF / Cos Phi): 0.86 [] 22#64# General Elektrical ¦ Frekuensi: 50 [Hz] 22#65# General Elektrical ¦ Indeks Proteksi (IP): 55 [] 22#66# General Elektrical ¦ Kelas Insulasi (Insl. Class): F [] 22#190# General Elektrical ¦ Kelas Efisiensi: IE 3 [] 24#84# Elektromotor ¦ Tingkat Kinerja (Rating): S1 [] 24#85# Elektromotor ¦ No. Rangka (Frame No.): 355M [] 24#116# Elektromotor ¦ Daya Output Rata-rata: 160 [kW] 24#121# Elektromotor ¦ Putaran (n): 990 [RPM] 24#124# Elektromotor ¦ Bantalan (Bearing) DE: 6322 C3 [] 24#125# Elektromotor ¦ Bantalan (Bearing) NDE: 6322 C3 [] | 8119
15244 | d15dc0e4bbbb2c400f4295743b455fcdc58cd328 | Transformator No. 2 (tengah) RP Ketegan | A/27.01.01/01.01.02.157/2018 | E | Rumah Pompa Ketegan | Aset Utama | Transformator | Transformator Step Down | 3#67# Transformator ¦ Tegangan Primer: 20000 [V] 3#68# Transformator ¦ Tegangan Sekunder: 6000 [V] 3#69# Transformator ¦ Arus Primer: 115.47 [A] 3#70# Transformator ¦ Arus Sekunder: 384.90 [A] 3#72# Transformator ¦ Impedansi: 5% [] 3#73# Transformator ¦ Symbol Grup Vektor: Dyn-5 [] 3#74# Transformator ¦ Tipe pendingin: ONAN [] 3#75# Transformator ¦ Volume oli: 2380 [kg] 3#138# Transformator ¦ Temperatur Rise Oil / Winding: 65 [C] 20#42# Umum ¦ Merk: Trafindo [] 20#44# Umum ¦ Serial No.: 183309811 [] 20#46# Umum ¦ Standart: IEC-60076 [] 20#47# Umum ¦ Tahun Pembuatan : 2018 [] 20#54# Umum ¦ Berat: 9860 [kg] 20#55# Umum ¦ Perusahaan : PT.Trafoindo Prima Perkasa [] 20#56# Umum ¦ Negara Asal: Indonesia [] 22#57# General Elektrical ¦ Fase: 3 [] 22#63# General Elektrical ¦ Daya Nyata (S): 4000 [kVA] 22#64# General Elektrical ¦ Frekuensi: 50 [Hz] 22#66# General Elektrical ¦ Kelas Insulasi (Insl. Class): A [] | 8120
15245 | a517c6251f5674d269f43800b45bd8da2491849c | Actuator Butterfly Valve Drain No. 1 Clearator No. 2 | A/23.06.06/03.04.01.722/2018 | M | IPAM Karang Pilang III | Aset Mekanikal Pendukung | Actuator | Rotary Actuator | 20#42# Umum ¦ Merk: Keystone [] 20#43# Umum ¦ Tipe / model/Tipe & Size: F89U-020 [] | 8121
15246 | 45263c27a82441b35a52507dbb4c32f2c57dca2a | Actuator Butterfly Valve Drain No. 2 Clearator No. 2 | A/23.06.06/03.04.01.723/2018 | M | IPAM Karang Pilang III | Aset Mekanikal Pendukung | Actuator | Rotary Actuator | 20#42# Umum ¦ Merk: Keystone [] 20#43# Umum ¦ Tipe / model/Tipe & Size: F89U-020 [] | 8122
15247 | 8dfcf325a579869bd76fcf3530f750282085e8a5 | Actuator Butterfly Valve Drain No. 3 Clearator No. 2 | A/23.06.06/03.04.01.724/2018 | M | IPAM Karang Pilang III | Aset Mekanikal Pendukung | Actuator | Rotary Actuator | 20#42# Umum ¦ Merk: Keystone [] 20#43# Umum ¦ Tipe / model/Tipe & Size: F89U-020 [] | 8123
15248 | ebbbf40361e1c49b5839295bdeeb0e6bf9e41966 | Actuator Butterfly Valve Drain No. 4 Clearator No. 2 | A/23.06.06/03.04.01.725/2018 | M | IPAM Karang Pilang III | Aset Mekanikal Pendukung | Actuator | Rotary Actuator | 20#42# Umum ¦ Merk: Keystone [] 20#43# Umum ¦ Tipe / model/Tipe & Size: F89U-020 [] | 8124
15249 | e984c41abfe9f838f0c94e7d1a2a687d25682bbc | Actuator Butterfly Valve Drain No. 5 Clearator No. 2 | A/23.06.06/03.04.01.726/2018 | M | IPAM Karang Pilang III | Aset Mekanikal Pendukung | Actuator | Rotary Actuator | 20#42# Umum ¦ Merk: Keystone [] 20#43# Umum ¦ Tipe / model/Tipe & Size: F89U-020 [] | 8125
15250 | d5588e2fbaae9b242d3b4ddc53a92085cb947ad9 | Actuator Butterfly Valve Drain No. 6 Clearator No. 2 | A/23.06.06/03.04.01.727/2018 | M | IPAM Karang Pilang III | Aset Mekanikal Pendukung | Actuator | Rotary Actuator | 20#42# Umum ¦ Merk: Keystone [] 20#43# Umum ¦ Tipe / model/Tipe & Size: F89U-020 [] | 8126
15251 | 184ebf75d0202580ce8430a98136122d5de1ea49 | Actuator Butterfly Valve Drain No. 7 Clearator No. 2 | A/23.06.06/03.04.01.728/2018 | M | IPAM Karang Pilang III | Aset Mekanikal Pendukung | Actuator | Rotary Actuator | 20#42# Umum ¦ Merk: Keystone [] 20#43# Umum ¦ Tipe / model/Tipe & Size: F89U-020 [] | 8127
15252 | 95e84701009f29f3e5afc12d61bd02489583cde2 | Actuator Butterfly Valve Drain No. 8 Clearator No. 2 | A/23.06.06/03.04.01.729/2018 | M | IPAM Karang Pilang III | Aset Mekanikal Pendukung | Actuator | Rotary Actuator | 20#42# Umum ¦ Merk: Keystone [] 20#43# Umum ¦ Tipe / model/Tipe & Size: F89U-020 [] | 8128
15253 | ccd2a8d519a753bc80ff98cdfbea785b1886ae0e | Butterfly Valve Drain No. 1 Clearator No. 2 | A/23.06.06/03.01.01.730/2018 | M | IPAM Karang Pilang III | Aset Mekanikal Pendukung | Valve | Butterfly Valve | 20#42# Umum ¦ Merk: Keystone [] 20#52# Umum ¦ Dimensi (Diameter): 150 [mm] | 8129
15254 | cb29750f77146b3bae5da58f063a183269841398 | Butterfly Valve Drain No. 2 Clearator No. 2 | A/23.06.06/03.01.01.731/2018 | M | IPAM Karang Pilang III | Aset Mekanikal Pendukung | Valve | Butterfly Valve | 20#42# Umum ¦ Merk: Keystone [] 20#52# Umum ¦ Dimensi (Diameter): 150 [mm] | 8130
15255 | a320cafbf81642be75e03902b3a71de612a49972 | Butterfly Valve Drain No. 3 Clearator No. 2 | A/23.06.06/03.01.01.732/2018 | M | IPAM Karang Pilang III | Aset Mekanikal Pendukung | Valve | Butterfly Valve | 20#42# Umum ¦ Merk: Keystone [] 20#52# Umum ¦ Dimensi (Diameter): 150 [mm] | 8131
15256 | 0b6aaf43f15846b3be1ca29c60b1778b8555e03f | Butterfly Valve Drain No. 4 Clearator No. 2 | A/23.06.06/03.01.01.733/2018 | M | IPAM Karang Pilang III | Aset Mekanikal Pendukung | Valve | Butterfly Valve | 20#42# Umum ¦ Merk: Keystone [] 20#52# Umum ¦ Dimensi (Diameter): 150 [mm] | 8132
15257 | 75b54649101eabc036fe119fccd2a23039c98282 | Butterfly Valve Drain No. 5 Clearator No. 2 | A/23.06.06/03.01.01.734/2018 | M | IPAM Karang Pilang III | Aset Mekanikal Pendukung | Valve | Butterfly Valve | 20#42# Umum ¦ Merk: Keystone [] 20#52# Umum ¦ Dimensi (Diameter): 150 [mm] | 8133
15258 | d9fd77867f5a9a05e45407f9b6cdbbfd94b6c669 | Butterfly Valve Drain No. 6 Clearator No. 2 | A/23.06.06/03.01.01.735/2018 | M | IPAM Karang Pilang III | Aset Mekanikal Pendukung | Valve | Butterfly Valve | 20#42# Umum ¦ Merk: Keystone [] 20#52# Umum ¦ Dimensi (Diameter): 150 [mm] | 8134
15259 | d194078e164cd3d7c614ee1341b0592e3c4baeb2 | Butterfly Valve Drain No. 7 Clearator No. 2 | A/23.06.06/03.01.01.736/2018 | M | IPAM Karang Pilang III | Aset Mekanikal Pendukung | Valve | Butterfly Valve | 20#42# Umum ¦ Merk: Keystone [] 20#52# Umum ¦ Dimensi (Diameter): 150 [mm] | 8135
15260 | a911f8b577fbede6da75c39c3f0e0a6ebb2b92a2 | Butterfly Valve Drain No. 8 Clearator No. 2 | A/23.06.06/03.01.01.737/2018 | M | IPAM Karang Pilang III | Aset Mekanikal Pendukung | Valve | Butterfly Valve | 20#42# Umum ¦ Merk: Keystone [] 20#52# Umum ¦ Dimensi (Diameter): 150 [mm] | 8136
15261 | 8cadefa6f5fe30cedffd1066f893143567bcf8d2 | Penstock Drain Filter Sisi Utara | A/17.16.01/04.02.03.2131/1980 | S | IPAM Ngagel I | Aset Sipil Pendukung | Peralatan Sipil | Pintu Air |  | 8137
15262 | 901b0bdde83eaec8fa34ccb88cc12dd23dea338f | Penstock Drain Filter Sisi Selatan | A/17.16.01/04.02.03.2132/1980 | S | IPAM Ngagel I | Aset Sipil Pendukung | Peralatan Sipil | Pintu Air |  | 8138
15263 | 17f64ce8ffe45243140f25509216e6ce2d79a196 | Strainer Drain Pompa Lumpur | A/19.06.00/04.02.04.934/1980 | S | IPAM Ngagel III | Aset Sipil Pendukung | Peralatan Sipil | Strainer |  | 8139
15264 | ac2a0bed26fcf0f55a93b9671291c26688ab0dda | Strainer Drain Kanal Aerasi | A/19.01.00/04.02.04.935/1980 | S | IPAM Ngagel III | Aset Sipil Pendukung | Peralatan Sipil | Strainer |  | 8140
15265 | 75e56daa1cb325df0cfe257cb2536305b46cdf03 | Kelder Drain Strainer Pompa Lumpur | A/19.06.00/04.01.00.936/1980 | S | IPAM Ngagel III | Aset Sipil Pendukung | Bangunan Sipil |  |  | 8141
15268 | 8a0993246e74dd7219f248fde6e108f276c90cfa | Panel Kapasitor Bank Air Baku Tambahan | A/22.03.01/02.11.03.1096/2018 | E | IPAM Karang Pilang II | Aset Elektrikal Pendukung | Panel Tegangan Rendah | Panel Beban | 20#42# Umum ¦ Merk: Schneider [] 21#161# General ¦ QN: 96,6 [kVar] | 8142
15269 | 7bfe47668a7997b7545b16aecbcde254e375def8 | Actuator Valve Inlet Utara | A/22.06.00/02.01.02.1097/1998 | E | IPAM Karang Pilang II | Aset Elektrikal Pendukung | Electric Actuator | Rotary Actuator |  | 8143
15270 | fb4676e4157ec5c1bf4d14aa2cd57ec6dc7c2cdd | Actuator Valve Inlet Selatan | A/22.06.00/02.01.02.1098/1998 | E | IPAM Karang Pilang II | Aset Elektrikal Pendukung | Electric Actuator | Rotary Actuator |  | 8144
15271 | 54f92a6ffd7b50815d2461b359f04dc316806b75 | Check Valve Discharge Pompa Submersible No. 1 | A/22.17.00/03.02.02.1099/2018 | M | IPAM Karang Pilang II | Aset Mekanikal Pendukung | Check Valve | Swing Check Valve | 20#52# Umum ¦ Dimensi (Diameter): 300 [mm] | 8145
15272 | 4ebd94bd79c31617f8a7eded193d8de153076285 | Check Valve Discharge Pompa Submersible No. 2 | A/22.17.00/03.02.02.1100/2018 | M | IPAM Karang Pilang II | Aset Mekanikal Pendukung | Check Valve | Swing Check Valve | 20#52# Umum ¦ Dimensi (Diameter): 300 [mm] | 8146
15273 | cb9ae494972387a23fb5baaee28f30d76d3b3314 | Check Valve Discharge Pompa Submersible No. 3 | A/22.17.00/03.02.02.1101/2018 | M | IPAM Karang Pilang II | Aset Mekanikal Pendukung | Check Valve | Swing Check Valve | 20#52# Umum ¦ Dimensi (Diameter): 300 [mm] | 8147
15274 | ba510d6540f4fcbed815993883dd8f92a8fa2715 | Gate Valve Discharge Pompa Submersible No 1 | A/22.17.00/03.01.02.1102/2018 | M | IPAM Karang Pilang II | Aset Mekanikal Pendukung | Valve | Gate Valve | 20#52# Umum ¦ Dimensi (Diameter): 300 [mm] | 8148
15275 | e263232a692d9c07533c4af2a65bf9223eb37c86 | Gate Valve Discharge Pompa Submersible No 2 | A/22.17.00/03.01.02.1103/2018 | M | IPAM Karang Pilang II | Aset Mekanikal Pendukung | Valve | Gate Valve | 20#52# Umum ¦ Dimensi (Diameter): 300 [mm] | 8149
15276 | 9a967d0d455a6101c57da8e548cc6eb2505dcfd5 | Gate Valve Discharge Pompa Submersible No 3 | A/22.17.00/03.01.02.1104/2018 | M | IPAM Karang Pilang II | Aset Mekanikal Pendukung | Valve | Gate Valve | 20#52# Umum ¦ Dimensi (Diameter): 300 [mm] | 8150
15277 | b5dc6380b5385ec07e730d1f6adbe2fc1814e303 | Actuator Butterfly Valve Outlet Filter No. 1 | A/23.08.04/03.04.01.738/2010 | M | IPAM Karang Pilang III | Aset Mekanikal Pendukung | Actuator | Rotary Actuator |  | 8151
15278 | 56f6839128ad432116f6a0d93a5ae6e884bb50c0 | Actuator Butterfly Valve Outlet Filter No. 5 | A/23.08.04/03.04.01.739/2010 | M | IPAM Karang Pilang III | Aset Mekanikal Pendukung | Actuator | Rotary Actuator |  | 8152
15279 | 7810f0f700901e4a97867d6a0864fac1c96b8484 | Actuator Butterfly Valve Outlet Filter No. 13 | A/23.08.04/03.04.01.740/2010 | M | IPAM Karang Pilang III | Aset Mekanikal Pendukung | Actuator | Rotary Actuator |  | 8153
15280 | 164829f408d6a45dff2c5a5f9f335b316871d95c | Scada Pompa Air Baku Utama | A/23.02.02/02.09.02.741/2010 | I | IPAM Karang Pilang III | Aset Elektrikal Pendukung | Controller | Scada |  | 8154
15281 | ce4924d12c08b76dfdeb5ebc21d6dd21c824f5d2 | Scada Pompa Backwash | A/23.08.03/02.09.02.742/2010 | I | IPAM Karang Pilang III | Aset Elektrikal Pendukung | Controller | Scada |  | 8155
15282 | 08a45e00687e4607b1411343ac8e72d4d6816fe3 | Scada Blower | A/23.08.05/02.09.02.743/2010 | I | IPAM Karang Pilang III | Aset Elektrikal Pendukung | Controller | Scada |  | 8156
15283 | b7b1755cccfec82224fb1275fa14946083ec119e | Scada Pompa Distribusi Utama | A/23.09.02/02.09.02.744/2010 | I | IPAM Karang Pilang III | Aset Elektrikal Pendukung | Controller | Scada |  | 8157
15284 | b8c9f29688a73684c37c6142eeda4d62ef404411 | Panel Kapasitor Bank Distribusi Tambahan 100lt/dt | A/21.20.01/02.11.03.769/2018 | E | IPAM Karang Pilang I | Aset Elektrikal Pendukung | Panel Tegangan Rendah | Panel Beban | 20#42# Umum ¦ Merk: ABB [] 22#62# General Elektrical ¦ Daya Reaktif (Q): 162 [kVAR] | 8158
15299 | 09a975f063cf46b1e8b59a74119307ba603a3402 | Panel SDP Distribusi Tambahan | A/22.20.01/02.11.02.1105/2018 | E | IPAM Karang Pilang II | Aset Elektrikal Pendukung | Panel Tegangan Rendah | Panel SDP | 20#42# Umum ¦ Merk: Schneider [] 20#43# Umum ¦ Tipe / model/Tipe & Size: Compact NS 100N [] 21#111# General ¦ Kapasitas Daya: 1000 [A] | 8159
15300 | ff2a1a7336a6d7171c678f3625140e1b99a7df14 | Panel Starter Pompa Distribusi Tambahan No. 1 | A/22.20.01/02.11.03.1106/2018 | E | IPAM Karang Pilang II | Aset Elektrikal Pendukung | Panel Tegangan Rendah | Panel Beban | 20#42# Umum ¦ Merk: ABB [] 20#43# Umum ¦ Tipe / model/Tipe & Size: PST B470-600-70 [] 22#61# General Elektrical ¦ Daya Aktif (P): 250 [kW] | 8160
15301 | f54acbe325ba56b425f4838c95ae5fcf54bc93d5 | Panel Starter Pompa Distribusi Tambahan No. 2 | A/22.20.01/02.11.03.1107/2018 | E | IPAM Karang Pilang II | Aset Elektrikal Pendukung | Panel Tegangan Rendah | Panel Beban | 20#42# Umum ¦ Merk: Schneider [] 20#43# Umum ¦ Tipe / model/Tipe & Size: ATS48C41Q [] 22#61# General Elektrical ¦ Daya Aktif (P): 250 [kW] | 8161
15302 | aaac16fce134b98684d6407b88e2918909feb8e2 | Elektromotor Pompa Distribusi Tambahan No. 2 | A/22.20.01/01.05.04.1108/2018 | E | IPAM Karang Pilang II | Aset Utama | Elektromotor | Elektromotor Horisontal Tegangan Rendah | 20#42# Umum ¦ Merk: ABB [] 20#46# Umum ¦ Standart: IEC 60034-1 [] 22#58# General Elektrical ¦ Tegangan: 380 [V] 22#59# General Elektrical ¦ Arus: 464 [A] 22#60# General Elektrical ¦ Faktor Daya (PF / Cos Phi): 0.86 [] 22#64# General Elektrical ¦ Frekuensi: 50 [Hz] 22#65# General Elektrical ¦ Indeks Proteksi (IP): 55 [] 22#66# General Elektrical ¦ Kelas Insulasi (Insl. Class): F [] 24#84# Elektromotor ¦ Tingkat Kinerja (Rating): S1 [] 24#116# Elektromotor ¦ Daya Output Rata-rata: 250 [kW] 24#121# Elektromotor ¦ Putaran (n): 1487 [RPM] 24#124# Elektromotor ¦ Bantalan (Bearing) DE: 6222/C3 [] 24#125# Elektromotor ¦ Bantalan (Bearing) NDE: 6219/C3 [] | 8162
15303 | 8f3f523d852d606d6e7d05256693547d90653319 | Pompa Distribusi Tambahan No. 2 | A/22.20.01/01.07.01.1109/2018 | M | IPAM Karang Pilang II | Aset Utama | Pompa | Pompa Sentrifugal Horisontal | 20#42# Umum ¦ Merk: Grundfos [] 20#43# Umum ¦ Tipe / model/Tipe & Size: NKG 300-250-450/445-B BAQE [] 20#56# Umum ¦ Negara Asal: Hungary [] 15#119# Pompa, dan Mekanikal ¦ Debit (Q): 250 [l/dt] 15#120# Pompa, dan Mekanikal ¦ Tekanan Nominal (P): 120 [bar] 15#121# Pompa, dan Mekanikal ¦ Putaran (n): 1450 [RPM] 15#122# Pompa, dan Mekanikal ¦ Jangkauan (Head / H): 60 [m] | 8163
15304 | a983cb40ba9f3023f5839a0eaf5b763c1dd45d75 | Butterfly Valve Discharge Pompa Distribusi Tambahan No. 2 | A/22.20.01/03.01.01.1110/2018 | M | IPAM Karang Pilang II | Aset Mekanikal Pendukung | Valve | Butterfly Valve | 20#52# Umum ¦ Dimensi (Diameter): 300 [mm] | 8164
15305 | c5c046a6baa62d6057eeaa4bb42156dab275850d | Check Valve Discharge Pompa Distribusi Tambahan No. 2 | A/22.20.01/03.02.03.1111/2018 | M | IPAM Karang Pilang II | Aset Mekanikal Pendukung | Check Valve | Dual Plate Check Valve | 20#52# Umum ¦ Dimensi (Diameter): 300 [mm] | 8165
15306 | 39bd4aecbaad426ab882e5df4aada46c72acceed | Foot Valve Pompa Distribusi Tambahan No. 2 | A/22.20.02/03.03.02.1112/2018 | M | IPAM Karang Pilang II | Aset Mekanikal Pendukung | Foot Valve | Dual Plate Foot Valve | 20#52# Umum ¦ Dimensi (Diameter): 500 [mm] | 8166
15307 | a9722fe3bc608d81e9ea2c87d3c30247d57db233 | Butterfly Valve Discharge Pompa Distribusi Tambahan No. 1 | A/22.20.01/03.01.01.1113/2018 | M | IPAM Karang Pilang II | Aset Mekanikal Pendukung | Valve | Butterfly Valve | 20#52# Umum ¦ Dimensi (Diameter): 300 [mm] | 8167
15308 | bec548550d5a67380eb600021f17393966ffa958 | Check Valve Discharge Pompa Distribusi Tambahan No. 1 | A/22.20.01/03.02.03.1114/2018 | M | IPAM Karang Pilang II | Aset Mekanikal Pendukung | Check Valve | Dual Plate Check Valve | 20#52# Umum ¦ Dimensi (Diameter): 300 [mm] | 8168
15309 | 0ba286d04a104b96dfbbd47216d40c22e888054b | Foot Valve Pompa Distribusi Tambahan No. 1 | A/22.20.02/03.03.02.1115/2018 | M | IPAM Karang Pilang II | Aset Mekanikal Pendukung | Foot Valve | Dual Plate Foot Valve | 20#52# Umum ¦ Dimensi (Diameter): 500 [mm] | 8169
15311 | 88b0425d8014fd94eec8303b75df18a8f0b7cfde | Flow Meter Pompa Distribusi Tambahan | A/22.19.05/02.04.02.1116/2006 | I | IPAM Karang Pilang II | Aset Elektrikal Pendukung | Flow Meter | Magnetic Flow Meter | 20#42# Umum ¦ Merk: ABB (Aquamaster 4) [] 20#43# Umum ¦ Tipe / model/Tipe & Size: FET432BB1A [] 20#44# Umum ¦ Serial No.: 3K220000650300 [] | 8170
15312 | 26c01e668ca745cb562962693e53068aad7a8ece | Pompa Pendorong Alumunium Sulfat No. 1 | A/22.15.09/03.10.01.1117/1998 | M | IPAM Karang Pilang II | Aset Mekanikal Pendukung | Pompa | Pompa Sentrifugal Horisontal |  | 8171
15313 | 4984ec0b42dd12bf3b82b5fe892b156f724e89ee | Panel Pompa Cluster Keputih (Hutan Bambu) | A/37.07.01/02.11.03.046/2018 | E | Pompa Cluster | Aset Elektrikal Pendukung | Panel Tegangan Rendah | Panel Beban |  | 8172
15314 | 36389f9561caf946bef44e0f41c84f6a30881acb | Pompa Cluster Keputih (Hutan Bambu) No. 1 | A/37.07.01/01.07.01.047/2018 | M | Pompa Cluster | Aset Utama | Pompa | Pompa Sentrifugal Horisontal | 20#42# Umum ¦ Merk: Grundfos [] 22#58# General Elektrical ¦ Tegangan: 3x400 [V] 22#59# General Elektrical ¦ Arus: 8 [A] 22#64# General Elektrical ¦ Frekuensi: 50 [Hz] 22#65# General Elektrical ¦ Indeks Proteksi (IP): 55 [] 22#66# General Elektrical ¦ Kelas Insulasi (Insl. Class): F [] 24#116# Elektromotor ¦ Daya Output Rata-rata: 4.55 [kW] 24#121# Elektromotor ¦ Putaran (n): 2950 [RPM] 15#119# Pompa, dan Mekanikal ¦ Debit (Q): 42 [m3/jam] 15#122# Pompa, dan Mekanikal ¦ Jangkauan (Head / H): 16.5 [m] | 8173
15315 | 413a578ade632e0d0359755ab15a302784fad7a1 | Pompa Cluster Keputih (Hutan Bambu) No. 2 | A/37.07.01/01.07.01.048/2018 | M | Pompa Cluster | Aset Utama | Pompa | Pompa Sentrifugal Horisontal | 20#42# Umum ¦ Merk: Grundfos [] 22#58# General Elektrical ¦ Tegangan: 3x400 [V] 22#59# General Elektrical ¦ Arus: 8 [A] 22#64# General Elektrical ¦ Frekuensi: 50 [Hz] 22#65# General Elektrical ¦ Indeks Proteksi (IP): 55 [] 22#66# General Elektrical ¦ Kelas Insulasi (Insl. Class): F [] 24#116# Elektromotor ¦ Daya Output Rata-rata: 4.55 [PS] 24#121# Elektromotor ¦ Putaran (n): 2950 [RPM] 15#119# Pompa, dan Mekanikal ¦ Debit (Q): 42 [m3/jam] 15#122# Pompa, dan Mekanikal ¦ Jangkauan (Head / H): 16.5 [m] | 8174
15316 | 255c08015755c9679fbc2fc3eeb9a196a4f73d61 | Box Panel Pompa Cluster Keputih (Hutan Bambu) | A/37.07.01/04.02.01.049/2018 | S | Pompa Cluster | Aset Sipil Pendukung | Peralatan Sipil | - |  | 8175
15317 | eb0352e5d9eceeda7176f810bf50dc73870b3f9a | Box Pompa Cluster Keputih (Hutan Bambu) | A/37.07.01/04.02.01.050/2018 | S | Pompa Cluster | Aset Sipil Pendukung | Peralatan Sipil | - |  | 8176
15318 | 5256cc8b823c2a1e82577e1404e0859013f8dc16 | Reservoir Pompa Cluster Keputih (Hutan Bambu) No.1 | A/37.07.01/01.17.01.051/2018 | S | Pompa Cluster | Aset Utama | Sipil | Bangunan Sipil | 38#53# Sipil ¦ Volume: 5 [m3] | 8177
15319 | 6cf806e07c63efe3f2a331047a595f824126630f | Reservoir Pompa Cluster Keputih (Hutan Bambu) No.2 | A/37.07.01/01.17.01.052/2018 | S | Pompa Cluster | Aset Utama | Sipil | Bangunan Sipil | 38#53# Sipil ¦ Volume: 5 [m3] | 8178
15320 | a2d4b5120e6345b7b3f72b51f16f71d1bb973124 | Elektromotor Pompa Distribusi No. 4 Head 40 m Arah Wonocolo | A/23.09.02/01.05.02.745/2019 | E | IPAM Karang Pilang III | Aset Utama | Elektromotor | Elektromotor Vertikal Tegangan Rendah | 20#42# Umum ¦ Merk: Marathon Motor [] 20#43# Umum ¦ Tipe / model/Tipe & Size: HJN355MX-6 [] 20#44# Umum ¦ Serial No.: WX11007194-1003J [] 20#45# Umum ¦ No. Katalog (Cat. No. / Part No.): SCA2003AF141GAA011 [] 20#46# Umum ¦ Standart: IEC 60034 [] 20#136# Umum ¦ Suhu Lingkungan (Ambient Temp.): -20 sampai +40 [C] 20#47# Umum ¦ Tahun Pembuatan: 10-2018 [] 20#54# Umum ¦ Berat: 1870 [kg] 21#129# General ¦ Kapasitas Pelumasan Bearing DE: 60 g / 4000 hr [g] 21#130# General ¦ Kapasitas Pelumasan Bearing NDE: 60 g / 4000 hr [g] 22#58# General Elektrical ¦ Tegangan: 660 [V] 22#59# General Elektrical ¦ Arus: 214 [A] 22#60# General Elektrical ¦ Faktor Daya (PF / Cos Phi): 0,88 [] 22#64# General Elektrical ¦ Frekuensi: 50 [Hz] 22#65# General Elektrical ¦ Indeks Proteksi (IP): 55 [] 22#66# General Elektrical ¦ Kelas Insulasi (Insl. Class): F [] 24#84# Elektromotor ¦ Tingkat Kinerja (Rating): S1 [] 24#86# Elektromotor ¦ Tipe Mounting (Pemasangan): V1 [] 24#116# Elektromotor ¦ Daya Output Rata-rata: 200 [kW] 24#121# Elektromotor ¦ Putaran (n): 990 [RPM] 24#124# Elektromotor ¦ Bantalan (Bearing) DE: 6322C3 [] 24#125# Elektromotor ¦ Bantalan (Bearing) NDE: 7322B [] | 8179
15321 | fa50bcd79763af69c3a621a3bb6c195cca2857a3 | Elektromotor Pompa Distribusi No. 5 Head 40 m Arah Wonocolo | A/23.09.02/01.05.02.746/2019 | E | IPAM Karang Pilang III | Aset Utama | Elektromotor | Elektromotor Vertikal Tegangan Rendah | 20#42# Umum ¦ Merk: Marathon Motor [] 20#43# Umum ¦ Tipe / model/Tipe & Size: HJN355MX-6 [] 20#44# Umum ¦ Serial No.: WX11007194-1004J [] 20#45# Umum ¦ No. Katalog (Cat. No. / Part No.): SCA2003AF141GAA011 [] 20#46# Umum ¦ Standart: IEC 60034 [] 20#136# Umum ¦ Suhu Lingkungan (Ambient Temp.): -20 sampai +40 [C] 20#47# Umum ¦ Tahun Pembuatan: 10-2018 [] 20#54# Umum ¦ Berat: 1870 [kg] 21#129# General ¦ Kapasitas Pelumasan Bearing DE: 60 g / 4000 hr [g] 21#130# General ¦ Kapasitas Pelumasan Bearing NDE: 60 g / 4000 hr [l] 22#58# General Elektrical ¦ Tegangan: 660 [V] 22#59# General Elektrical ¦ Arus: 214 [A] 22#60# General Elektrical ¦ Faktor Daya (PF / Cos Phi): 0,88 [] 22#64# General Elektrical ¦ Frekuensi: 50 [Hz] 22#65# General Elektrical ¦ Indeks Proteksi (IP): 55 [] 22#66# General Elektrical ¦ Kelas Insulasi (Insl. Class): F [] 24#84# Elektromotor ¦ Tingkat Kinerja (Rating): S1 [] 24#86# Elektromotor ¦ Tipe Mounting (Pemasangan): V1 [] 24#116# Elektromotor ¦ Daya Output Rata-rata: 200 [kW] 24#121# Elektromotor ¦ Putaran (n): 990 [RPM] 24#124# Elektromotor ¦ Bantalan (Bearing) DE: 6322C3 [] 24#125# Elektromotor ¦ Bantalan (Bearing) NDE: 7322B [] | 8180
15322 | 28a8805e0ea5e32988f3302a2a8e5f24dbf42996 | Elektromotor Pompa Distribusi No. 6 Head 40 m Arah Wonocolo | A/23.09.02/01.05.02.747/2019 | E | IPAM Karang Pilang III | Aset Utama | Elektromotor | Elektromotor Vertikal Tegangan Rendah | 20#42# Umum ¦ Merk: Marathon Motor [] 20#43# Umum ¦ Tipe / model/Tipe & Size: HJN355MX-6 [] 20#44# Umum ¦ Serial No.: WX11007194-1002J [] 20#45# Umum ¦ No. Katalog (Cat. No. / Part No.): SCA2003AF141GAA011 [] 20#46# Umum ¦ Standart: IEC 60034 [] 20#136# Umum ¦ Suhu Lingkungan (Ambient Temp.): -20 sampai +40 [C] 20#47# Umum ¦ Tahun Pembuatan: 10-2018 [] 20#54# Umum ¦ Berat: 1870 [kg] 21#129# General ¦ Kapasitas Pelumasan Bearing DE: 60 g / 4000 hr [g] 21#130# General ¦ Kapasitas Pelumasan Bearing NDE: 60 g / 4000 hr [g] 22#58# General Elektrical ¦ Tegangan: 660 [V] 22#59# General Elektrical ¦ Arus: 214 [A] 22#60# General Elektrical ¦ Faktor Daya (PF / Cos Phi): 0,88 [] 22#64# General Elektrical ¦ Frekuensi: 50 [Hz] 22#65# General Elektrical ¦ Indeks Proteksi (IP): 55 [] 22#66# General Elektrical ¦ Kelas Insulasi (Insl. Class): F [] 24#84# Elektromotor ¦ Tingkat Kinerja (Rating): S1 [] 24#86# Elektromotor ¦ Tipe Mounting (Pemasangan): V1 [] 24#116# Elektromotor ¦ Daya Output Rata-rata: 200 [kW] 24#121# Elektromotor ¦ Putaran (n): 990 [RPM] 24#124# Elektromotor ¦ Bantalan (Bearing) DE: 6322C3 [] 24#125# Elektromotor ¦ Bantalan (Bearing) NDE: 7322B [] | 8181
15323 | ca761cc16a94af9b11c88b114b207c97ddb3fb6e | Elektromotor Pompa Distribusi No. 7 Head 40 m Arah Wonocolo | A/23.09.02/01.05.02.748/2019 | E | IPAM Karang Pilang III | Aset Utama | Elektromotor | Elektromotor Vertikal Tegangan Rendah | 20#42# Umum ¦ Merk: Marathon Motor [] 20#43# Umum ¦ Tipe / model/Tipe & Size: HJN355MX-6 [] 20#44# Umum ¦ Serial No.: WX11007194-1001J [] 20#45# Umum ¦ No. Katalog (Cat. No. / Part No.): SCA2003AF141GAA011 [] 20#136# Umum ¦ Suhu Lingkungan (Ambient Temp.): -20 sampai +40 [C] 20#47# Umum ¦ Tahun Pembuatan: 10-2018 [] 20#54# Umum ¦ Berat: 1870 [kg] 21#129# General ¦ Kapasitas Pelumasan Bearing DE: 60 g / 4000 hr [g] 21#130# General ¦ Kapasitas Pelumasan Bearing NDE: 60 g / 4000 hr [l] 22#58# General Elektrical ¦ Tegangan: 660 [V] 22#59# General Elektrical ¦ Arus: 214 [A] 22#60# General Elektrical ¦ Faktor Daya (PF / Cos Phi): 0,88 [] 22#64# General Elektrical ¦ Frekuensi: 50 [Hz] 22#65# General Elektrical ¦ Indeks Proteksi (IP): 55 [] 22#66# General Elektrical ¦ Kelas Insulasi (Insl. Class): F [] 24#84# Elektromotor ¦ Tingkat Kinerja (Rating): S1 [] 24#86# Elektromotor ¦ Tipe Mounting (Pemasangan): V1 [] 24#116# Elektromotor ¦ Daya Output Rata-rata: 200 [kW] 24#121# Elektromotor ¦ Putaran (n): 990 [RPM] 24#124# Elektromotor ¦ Bantalan (Bearing) DE: 6322C3 [] 24#125# Elektromotor ¦ Bantalan (Bearing) NDE: 7322B [] | 8182
15324 | 8678f24edaf2c4cbabc13b45350caea7182f2aca | Panel SDP Pompa Distribusi Arah Wonocolo | A/23.09.02/02.11.02.749/2018 | E | IPAM Karang Pilang III | Aset Elektrikal Pendukung | Panel Tegangan Rendah | Panel SDP | 20#42# Umum ¦ Merk: Schneider [] 20#43# Umum ¦ Tipe / model/Tipe & Size: Easypact MVS25N [] | 8183
15325 | b591924b1425f621be6a0483b8caeb96cd4c108a | Panel Stater Pompa Distribusi No. 4 | A/23.09.02/02.11.03.750/2018 | E | IPAM Karang Pilang III | Aset Elektrikal Pendukung | Panel Tegangan Rendah | Panel Beban | 20#42# Umum ¦ Merk: Schneider [] 20#43# Umum ¦ Tipe / model/Tipe & Size: ATS48C48Q [] | 8184
15326 | c6d17ccf016d91dcc9a49df83bf8167baba876e8 | Panel Stater Pompa Distribusi No. 5 | A/23.09.02/02.11.03.751/2018 | E | IPAM Karang Pilang III | Aset Elektrikal Pendukung | Panel Tegangan Rendah | Panel Beban | 53#42# Soft Starter ¦ Merk: Schneider [] 53#43# Soft Starter ¦ Tipe / model/Tipe & Size: ATS48C48Q [] 53#46# Soft Starter ¦ Standart: IEC60947-4-2 [] 53#48# Soft Starter ¦ Tahun Pemasangan: 2023 [] 53#58# Soft Starter ¦ Tegangan: 230/415 [V] 53#64# Soft Starter ¦ Frekuensi: 50 [Hz] 53#115# Soft Starter ¦ Daya Output Maksimum: 132/250 [kW] | 8185
15327 | 0462b76bb21c2271f2673f7ff7d27e602995669c | Panel Stater Pompa Distribusi No. 6 | A/23.09.02/02.11.03.752/2018 | E | IPAM Karang Pilang III | Aset Elektrikal Pendukung | Panel Tegangan Rendah | Panel Beban | 53#42# Soft Starter ¦ Merk: Schneider [] 53#43# Soft Starter ¦ Tipe / model/Tipe & Size: ATS48C41Q [] 53#46# Soft Starter ¦ Standart: IEC60947-4-2 [] 53#48# Soft Starter ¦ Tahun Pemasangan: 2023 [] 53#58# Soft Starter ¦ Tegangan: 230/415 [V] 53#64# Soft Starter ¦ Frekuensi: 50 [Hz] 53#115# Soft Starter ¦ Daya Output Maksimum: 110/220 [PS] | 8186
15328 | 301573cbf87193344a3db6ee257d172d68f72c89 | Panel Stater Pompa Distribusi No. 7 | A/23.09.02/02.11.03.753/2018 | E | IPAM Karang Pilang III | Aset Elektrikal Pendukung | Panel Tegangan Rendah | Panel Beban | 20#42# Umum ¦ Merk: Schneider [] 20#43# Umum ¦ Tipe / model/Tipe & Size: ATS48C48Q [] | 8187
15329 | 018ba7e2a941e3d180004baef42a5e9f362d43de | Pompa Distribusi No. 4 Head 40 m Arah Wonocolo | A/23.09.03/01.07.02.754/2019 | M | IPAM Karang Pilang III | Aset Utama | Pompa | Pompa Sentrifugal Vertikal | 20#42# Umum ¦ Merk: TORISHIMA PUMP [] 20#43# Umum ¦ Tipe / model/Tipe & Size: CDMV 450X350NH [] 20#45# Umum ¦ No. Katalog (Cat. No. / Part No.): TJ0139518 [] 20#47# Umum ¦ Tahun Pembuatan: 10-2018 [] 15#119# Pompa, dan Mekanikal ¦ Debit (Q): 400 [l/dt] 15#121# Pompa, dan Mekanikal ¦ Putaran (n): 980 [RPM] 15#122# Pompa, dan Mekanikal ¦ Jangkauan (Head / H): 40 [m] 15#124# Pompa, dan Mekanikal ¦ Bantalan (Bearing) DE: 6318 C3 [] 15#152# Pompa, dan Mekanikal ¦ Daya Input Rata Rata: 200 [KW] | 8188
15330 | 182839ae08e3c49de820b4835318fcf53c31873f | Pompa Distribusi No. 5 Head 40 m Arah Wonocolo | A/23.09.03/01.07.02.755/2019 | M | IPAM Karang Pilang III | Aset Utama | Pompa | Pompa Sentrifugal Vertikal | 20#42# Umum ¦ Merk: TORISHIMA PUMP [] 20#43# Umum ¦ Tipe / model/Tipe & Size: CDMV 450X350NH [] 20#45# Umum ¦ No. Katalog (Cat. No. / Part No.): TJ0139518 [] 20#47# Umum ¦ Tahun Pembuatan: 10-2018 [] 15#119# Pompa, dan Mekanikal ¦ Debit (Q): 400 [l/dt] 15#121# Pompa, dan Mekanikal ¦ Putaran (n): 980 [RPM] 15#122# Pompa, dan Mekanikal ¦ Jangkauan (Head / H): 40 [m] 15#124# Pompa, dan Mekanikal ¦ Bantalan (Bearing) DE: 6318 C3 [] 15#152# Pompa, dan Mekanikal ¦ Daya Input Rata Rata: 200 [KW] | 8189
15331 | a90addc1bc45e936f42a930a588d99482f796a60 | Pompa Distribusi No. 6 Head 40 m Arah Wonocolo | A/23.09.03/01.07.02.756/2019 | M | IPAM Karang Pilang III | Aset Utama | Pompa | Pompa Sentrifugal Vertikal | 20#42# Umum ¦ Merk: TORISHIMA PUMP [] 20#43# Umum ¦ Tipe / model/Tipe & Size: CDMV 450X350NH [] 20#45# Umum ¦ No. Katalog (Cat. No. / Part No.): TJ0139518 [] 20#47# Umum ¦ Tahun Pembuatan: 10-2018 [] 15#119# Pompa, dan Mekanikal ¦ Debit (Q): 400 [l/dt] 15#121# Pompa, dan Mekanikal ¦ Putaran (n): 980 [RPM] 15#122# Pompa, dan Mekanikal ¦ Jangkauan (Head / H): 40 [m] 15#124# Pompa, dan Mekanikal ¦ Bantalan (Bearing) DE: 6318 C3 [] 15#152# Pompa, dan Mekanikal ¦ Daya Input Rata Rata: 200 [KW] | 8190
15332 | 7f16cdd65f3295abbb8e45670fe0fb28788c5acb | Pompa Distribusi No. 7 Head 40 m Arah Wonocolo | A/23.09.03/01.07.02.757/2019 | M | IPAM Karang Pilang III | Aset Utama | Pompa | Pompa Sentrifugal Vertikal | 20#42# Umum ¦ Merk: TORISHIMA PUMP [] 20#43# Umum ¦ Tipe / model/Tipe & Size: CDMV 450X350NH [] 20#45# Umum ¦ No. Katalog (Cat. No. / Part No.): TJ0139518 [] 20#47# Umum ¦ Tahun Pembuatan: 10-2018 [] 15#119# Pompa, dan Mekanikal ¦ Debit (Q): 400 [l/dt] 15#121# Pompa, dan Mekanikal ¦ Putaran (n): 980 [RPM] 15#122# Pompa, dan Mekanikal ¦ Jangkauan (Head / H): 40 [m] 15#152# Pompa, dan Mekanikal ¦ Daya Input Rata Rata: 200 [KW] | 8191
15333 | f7e95137ac5b8b8c0cb773c08474536a2449f6f7 | Butterfly Valve Interkoneksi Discharge Pompa Putat Gede Ke Discharge Pompa Wonocolo | A/23.09.03/03.01.01.758/2019 | M | IPAM Karang Pilang III | Aset Mekanikal Pendukung | Valve | Butterfly Valve | 20#44# Umum ¦ Serial No.: 151239600 [] 37#42# Valve ¦ Merk: GVP [] 37#52# Valve ¦ Dimensi (Diameter): 600 [mm] 37#120# Valve ¦ Tekanan Nominal (P): 10 [bar] | 8192
15340 | 23da1afdba6b5e4514c53cf3553fd77c55a1cde1 | Kompresor Butterfly Valve Pipa Bypass RP Keputih | A/24.01.02/03.11.01.063/2018 | M | Rumah Pompa Keputih | Aset Mekanikal Pendukung | Kompresor | Kompresor Piston | 20#47# Umum ¦ Tahun Pembuatan : 2017/01 [] 20#49# Umum ¦ Dimensi (Panjang): 115 [cm] 20#50# Umum ¦ Dimensi (Lebar): 39 [cm] 20#51# Umum ¦ Dimensi (Tinggi): 80 [cm] 20#54# Umum ¦ Berat: 90 [kg] 21#86# General ¦ Tipe Mounting (Pemasangan): 1701214 [] 21#98# General ¦ Tekanan Nominal Gas: 10 [bar] 21#115# General ¦ Daya Output Maksimum: 3 [HP] 33#42# Kompresor ¦ Merk: Krisbow [] 33#43# Kompresor ¦ Tipe / model/Tipe & Size: 10029560 [] 33#119# Kompresor ¦ Debit (Q): 0.25 [m3/min] | 8193
15341 | 67f6f6246440e502e5d6ddcb136221ebb52052bd | Panel Butterfly Valve Pipa Bypass RP Keputih | A/24.01.01/02.11.03.064/2018 | E | Rumah Pompa Keputih | Aset Elektrikal Pendukung | Panel Tegangan Rendah | Panel Beban |  | 8194
15342 | aa11d3f296ce14f6ea5c16e1b75b2da1f3e1b32e | Panel Kontrol Pompa Kecil 4,5,6 RP Keputih | A/24.01.01/02.11.03.065/2018 | E | Rumah Pompa Keputih | Aset Elektrikal Pendukung | Panel Tegangan Rendah | Panel Beban |  | 8195
15343 | 327622e00aba4589f671c0d7fbdffca9a80f3b47 | Panel Kapasitor Bank RP Keputih | A/24.01.01/02.11.03.066/2018 | E | Rumah Pompa Keputih | Aset Elektrikal Pendukung | Panel Tegangan Rendah | Panel Beban |  | 8196
15344 | 163e6cb467fe79e08f8b0863544670db731b5882 | Actuator Butterfly Valve Pipa Bypass RP Keputih | A/24.02.00/03.04.01.067/2018 | M | Rumah Pompa Keputih | Aset Mekanikal Pendukung | Actuator | Rotary Actuator |  | 8197
15345 | ed2326389e2d886a28fc0792f55191a94ce7ce54 | Butterfly Valve Pipa Bypass RP Keputih | A/24.02.00/03.01.01.068/2018 | M | Rumah Pompa Keputih | Aset Mekanikal Pendukung | Valve | Butterfly Valve | 20#54# Umum ¦ Berat: 107 [kg] 37#42# Valve ¦ Merk: KEYSTONE [] 37#52# Valve ¦ Dimensi (Diameter): 500 [mm] | 8198
15346 | d22650d9ff1061aaf1bad161aa3d0232f1447964 | ABAIKAN HANYA UJI COBA P | A/40.03.00/01.07.01.023/xxxx | - | Zona 1 | Aset Utama | Pompa | Pompa Sentrifugal Horisontal |  | 8199
15348 | b2f81356c954c29de4d9dd9c123dff8d23cea5b2 | ABAIKAN HANYA UJI COBA E | A/41.02.00/01.05.04.024/xxxx | - | Zona 2 | Aset Utama | Elektromotor | Elektromotor Horisontal Tegangan Rendah |  | 8200
15349 | 2b51de3c23da91a263726c20030fcb9d8459a7df | ABAIKAN HANYA UJI COBA S | A/44.30.00/04.01.00.025/xxxx | - | Zona 5 | Aset Sipil Pendukung | Bangunan Sipil |  |  | 8201
15350 | d9e8c35703847ebec7abc1ca238f31b5c3ddf4d8 | Butterfy Valve Discharge Pompa Distribusi Tambahan No. 1 | A/19.23.01/03.01.01.938/2019 | M | IPAM Ngagel III | Aset Mekanikal Pendukung | Valve | Butterfly Valve |  | 8202
15351 | d93df03539e6203050ae9b80bf9acd0504311827 | Butterfy Valve Discharge Pompa Distribusi Tambahan No. 2 | A/19.23.01/03.01.01.939/2019 | M | IPAM Ngagel III | Aset Mekanikal Pendukung | Valve | Butterfly Valve |  | 8203
15352 | 3ef910912e31daa2def352b056ea64acb201f975 | Elektromotor Pompa RP Keputih No. 1 | A/24.01.02/01.05.02.069/2005 | E | Rumah Pompa Keputih | Aset Utama | Elektromotor | Elektromotor Vertikal Tegangan Rendah | 20#42# Umum ¦ Merk: Siemens [] 20#136# Umum ¦ Suhu Lingkungan (Ambient Temp.): 40 [C] 20#54# Umum ¦ Berat: 222 [kg] 21#123# General ¦ Efisiensi: 92,4 [%] 22#57# General Elektrical ¦ Fase: 3 [] 22#58# General Elektrical ¦ Tegangan: 400 / 690 [V] 22#59# General Elektrical ¦ Arus: 64 / 37 [A] 22#60# General Elektrical ¦ Faktor Daya (PF / Cos Phi): 0,89 [] 22#61# General Elektrical ¦ Daya Aktif (P): 37 [W] 22#64# General Elektrical ¦ Frekuensi: 60 [Hz] 22#65# General Elektrical ¦ Indeks Proteksi (IP): 55 [] 24#121# Elektromotor ¦ Putaran (n): 2950 [RPM] | 8204
15353 | f33d9f411c2117750badcfbea70db3fd2abddc3c | Elektromotor Pompa RP Keputih No. 5 | A/24.01.02/01.05.02.070/2017 | E | Rumah Pompa Keputih | Aset Utama | Elektromotor | Elektromotor Vertikal Tegangan Rendah | 20#42# Umum ¦ Merk: Grundfos [] 20#43# Umum ¦ Tipe / model/Tipe & Size: MGE180MB2-FF300-F3 [] 20#45# Umum ¦ No. Katalog (Cat. No. / Part No.): 85757530 - V02 [] 20#136# Umum ¦ Suhu Lingkungan (Ambient Temp.): 40 [C] 20#54# Umum ¦ Berat: 158 [g] 20#56# Umum ¦ Negara Asal: Hungary [] 21#123# General ¦ Efisiensi: IE3 92,7 [%] 22#57# General Elektrical ¦ Fase: 3 [] 22#58# General Elektrical ¦ Tegangan: 380 - 480 [mV] 22#59# General Elektrical ¦ Arus: 43,5 - 35,0 [mA] 22#60# General Elektrical ¦ Faktor Daya (PF / Cos Phi): 0,91 [] 22#61# General Elektrical ¦ Daya Aktif (P): 22 [kW] 22#64# General Elektrical ¦ Frekuensi: 50/60 [Hz] 22#65# General Elektrical ¦ Indeks Proteksi (IP): 55 [] 24#124# Elektromotor ¦ Bantalan (Bearing) DE: 7310BE [] 24#125# Elektromotor ¦ Bantalan (Bearing) NDE: 6310.Z.C4 [] 15#126# Pompa, dan Mekanikal ¦ Jenis Pelumas: UNIREX N3 [] 15#129# Pompa, dan Mekanikal ¦ Kapasitas Pelumasan Bearing DE: 15 [g] 15#130# Pompa, dan Mekanikal ¦ Kapasitas Pelumasan Bearing NDE: 15 [g] 15#151# Pompa, dan Mekanikal ¦ Lifetime Bearing: 4000 [jam] | 8205
15354 | 6635e9ee5ce3ee28ed305fde2730d11ea5c2d0b6 | Elektromotor Pompa RP Keputih No. 6 | A/24.01.02/01.05.02.071/2017 | E | Rumah Pompa Keputih | Aset Utama | Elektromotor | Elektromotor Vertikal Tegangan Rendah | 20#42# Umum ¦ Merk: Grundfos [] 20#43# Umum ¦ Tipe / model/Tipe & Size: MGE180MB2-FF300-F3 [] 20#44# Umum ¦ Serial No.: 00001 [] 20#45# Umum ¦ No. Katalog (Cat. No. / Part No.): 85757530 - V02 [] 20#136# Umum ¦ Suhu Lingkungan (Ambient Temp.): 40 [C] 20#54# Umum ¦ Berat: 158 [g] 20#56# Umum ¦ Negara Asal: Hungary [] 21#123# General ¦ Efisiensi: IE3 92,7 [%] 22#57# General Elektrical ¦ Fase: 3 [] 22#58# General Elektrical ¦ Tegangan: 380 - 480 [V] 22#59# General Elektrical ¦ Arus: 43,5 - 35,0 [A] 22#60# General Elektrical ¦ Faktor Daya (PF / Cos Phi): 0,91 [] 22#61# General Elektrical ¦ Daya Aktif (P): 22 [kW] 22#64# General Elektrical ¦ Frekuensi: 50/60 [Hz] 22#65# General Elektrical ¦ Indeks Proteksi (IP): 55 [] 24#124# Elektromotor ¦ Bantalan (Bearing) DE: 7310BE [] 24#125# Elektromotor ¦ Bantalan (Bearing) NDE: 6310.Z.C4 [] 15#126# Pompa, dan Mekanikal ¦ Jenis Pelumas: UNIREX N3 [] 15#129# Pompa, dan Mekanikal ¦ Kapasitas Pelumasan Bearing DE: 15 [g] 15#130# Pompa, dan Mekanikal ¦ Kapasitas Pelumasan Bearing NDE: 15 [g] 15#151# Pompa, dan Mekanikal ¦ Lifetime Bearing: 4000 [jam] | 8206
15355 | b5d8ac066ed71de9a9e66c36681e27a2189a39a9 | Flow Meter Inlet Resevoar RP Osowilangun | A/38.01.02/02.04.02.030/2018 | I | Rumah Pompa Osowilangun | Aset Elektrikal Pendukung | Flow Meter | Magnetic Flow Meter |  | 8207
15356 | 7dbe6cdc3836e409e07d9de39385cd50f4176b36 | Flow Meter Outlet Pompa RP Osowilangun | A/38.01.02/02.04.02.031/2018 | I | Rumah Pompa Osowilangun | Aset Elektrikal Pendukung | Flow Meter | Magnetic Flow Meter |  | 8208
15357 | a760cc9b17a2c3e7580203e7f98a4e02fa266ed5 | Elektromotor Pompa RP Keputih No. 4 | A/24.01.02/01.05.02.072/2017 | E | Rumah Pompa Keputih | Aset Utama | Elektromotor | Elektromotor Vertikal Tegangan Rendah | 20#42# Umum ¦ Merk: Grundfos [] 20#43# Umum ¦ Tipe / model/Tipe & Size: MGE180MB2-FF300-F3 [] 20#44# Umum ¦ Serial No.: 00046 [] 20#45# Umum ¦ No. Katalog (Cat. No. / Part No.): 85757530 - V02 [] 20#136# Umum ¦ Suhu Lingkungan (Ambient Temp.): 40 [C] 20#54# Umum ¦ Berat: 158 [g] 20#56# Umum ¦ Negara Asal: Hungary [] 21#123# General ¦ Efisiensi: IE3 92,7 [%] 22#57# General Elektrical ¦ Fase: 3 [] 22#58# General Elektrical ¦ Tegangan: 380 - 480 [V] 22#59# General Elektrical ¦ Arus: 43,5 - 35,0 [A] 22#60# General Elektrical ¦ Faktor Daya (PF / Cos Phi): 0,91 [] 22#61# General Elektrical ¦ Daya Aktif (P): 22 [kW] 22#64# General Elektrical ¦ Frekuensi: 50/60 [Hz] 22#65# General Elektrical ¦ Indeks Proteksi (IP): 55 [] 24#124# Elektromotor ¦ Bantalan (Bearing) DE: 7310BE [] 24#125# Elektromotor ¦ Bantalan (Bearing) NDE: 6310.Z.C4 [] 15#126# Pompa, dan Mekanikal ¦ Jenis Pelumas: UNIREX N3 [] 15#129# Pompa, dan Mekanikal ¦ Kapasitas Pelumasan Bearing DE: 15 [g] 15#130# Pompa, dan Mekanikal ¦ Kapasitas Pelumasan Bearing NDE: 15 [g] 15#151# Pompa, dan Mekanikal ¦ Lifetime Bearing: 4000 [jam] | 8209
15358 | e41dc41eee24b7f7745bd50adcdf21e8f6daf5a2 | ABAIKAN HANYA UJI COBA V | A/43.01.00/03.01.01.026/xxxx | - | Zona 4 | Aset Mekanikal Pendukung | Valve | Butterfly Valve |  | 8210
15359 | efc5ce3641870b0f548aece0dc540405bb85604b | Gudang RP Krembangan | A/35.09.00/04.01.00.136/2000 | S | Rumah Pompa Krembangan | Aset Sipil Pendukung | Bangunan Sipil |  |  | 8211
15360 | f68638fee6bb3f2d3b700a6036b7acb29da4f277 | Elektromotor Pompa RP Pakuwon No. 4 | A/29.01.03/01.05.04.035/2018 | E | Rumah Pompa Pakuwon | Aset Utama | Elektromotor | Elektromotor Horisontal Tegangan Rendah | 20#42# Umum ¦ Merk: TECO [] 20#43# Umum ¦ Tipe / model/Tipe & Size: AEEBKB020025FMC [] 20#44# Umum ¦ Serial No.: H615C314016 [] 20#47# Umum ¦ Tahun Pembuatan: 2015 [] 20#54# Umum ¦ Berat: 146 [kg] 21#85# General ¦ No. Rangka (Frame No.): 160L [] 22#58# General Elektrical ¦ Tegangan: 380 - 415 [V] 22#59# General Elektrical ¦ Arus: 32 [A] 22#64# General Elektrical ¦ Frekuensi: 50 [Hz] 22#65# General Elektrical ¦ Indeks Proteksi (IP): 55 [] 24#83# Elektromotor ¦ Jumlah Kutub (Pole): 2 [] 24#84# Elektromotor ¦ Tingkat Kinerja (Rating): BS EN 6003 [] 24#116# Elektromotor ¦ Daya Output Rata-rata: 18.5 [kW] 24#121# Elektromotor ¦ Putaran (n): 2930 [RPM] 24#124# Elektromotor ¦ Bantalan (Bearing) DE: 6309ZZ [] 24#125# Elektromotor ¦ Bantalan (Bearing) NDE: 6307ZZ [] | 8212
15361 | f8141d16233091b1153d977aa70f8866169b10b4 | Pompa RP Pakuwon No. 4 | A/29.01.03/01.07.01.036/2018 | M | Rumah Pompa Pakuwon | Aset Utama | Pompa | Pompa Sentrifugal Horisontal | 20#42# Umum ¦ Merk: Paco Pumps [] 20#43# Umum ¦ Tipe / model/Tipe & Size: LF 30707 - 133 L 69 [] 20#44# Umum ¦ Serial No.: 11W 1116600B [] 20#47# Umum ¦ Tahun Pembuatan: 121116 [] 21#119# General ¦ Debit (Q): 35 [l/dt] 15#119# Pompa, dan Mekanikal ¦ Debit (Q): 126 [m3/jam] 15#122# Pompa, dan Mekanikal ¦ Jangkauan (Head / H): 35 [m] | 8213
15363 | fa7389d4ae3b872595014c21cf3d0a61a8dc80a8 | Pompa Booster RP Kandangan Kelurahan | A/33.07.02/01.07.08.018/2019 | M | Rumah Pompa Kandangan Kelurahan | Aset Utama | Pompa | Pompa Borehole |  | 8214
15382 | 18a5a814000556a7153f5e8a53ad2f8b4391e580 | Check Valve Discharger Pompa Distribusi No. 1 | A/18.11.11/03.02.05.811/1980 | M | IPAM Ngagel II | Aset Mekanikal Pendukung | Check Valve | Dual Plate Foot Valve |  | 8215
15383 | 6f18ac03b7bca10a989f7ed586aac7c7e3ea82a9 | Check Valve Discharger Pompa Distribusi No. 2 | A/18.11.11/03.02.05.812/1980 | M | IPAM Ngagel II | Aset Mekanikal Pendukung | Check Valve | Dual Plate Foot Valve |  | 8216
15384 | d5a6700747cc7ecd847b5b763d962a6892c9a3d2 | Check Valve Discharger Pompa Distribusi No. 3 | A/18.11.11/03.02.05.813/1980 | M | IPAM Ngagel II | Aset Mekanikal Pendukung | Check Valve | Dual Plate Foot Valve |  | 8217
15385 | e85c1b963c7eb0bf47b2fa0f659ad9d9b1cc2f40 | Check Valve Discharger Pompa Distribusi No. 4 | A/18.11.11/03.02.05.814/1980 | M | IPAM Ngagel II | Aset Mekanikal Pendukung | Check Valve | Dual Plate Foot Valve |  | 8218
15386 | 78cbfd2fe689156e4de67a1af60ba1857ec8a3ec | Check Valve Discharger Pompa Distribusi No. 5 | A/18.11.11/03.02.05.815/1980 | M | IPAM Ngagel II | Aset Mekanikal Pendukung | Check Valve | Dual Plate Foot Valve |  | 8219
15387 | 3e434466c943f2e570069f760cf6c85017fcfeb9 | Check Valve Discharger Pompa Distribusi No. 6 | A/18.11.11/03.02.05.816/1980 | M | IPAM Ngagel II | Aset Mekanikal Pendukung | Check Valve | Dual Plate Foot Valve |  | 8220
15388 | 3600019f005d4f8bc2233fdbc3fbb9c091588c76 | Actuator Butterfly Valve Drain No. 1 Clearator No. 1 | A/23.06.05/03.04.01.759/2019 | M | IPAM Karang Pilang III | Aset Mekanikal Pendukung | Actuator | Rotary Actuator | 20#42# Umum ¦ Merk: KINGSTON [] 20#43# Umum ¦ Tipe / model/Tipe & Size: F79U006 double Acting [] | 8221
15389 | aaa99ba068f0d0fba45d6dcce664023427146865 | Actuator Butterfly Valve Drain No. 2 Clearator No. 1 | A/23.06.05/03.04.01.760/2019 | M | IPAM Karang Pilang III | Aset Mekanikal Pendukung | Actuator | Rotary Actuator | 20#42# Umum ¦ Merk: KINGSTON [] 20#43# Umum ¦ Tipe / model/Tipe & Size: F79U006 double Acting [] | 8222
15390 | ecb750b6918d4f68c77e85247eaa9d7b1d270ac5 | Actuator Butterfly Valve Drain No. 3 Clearator No. 1 | A/23.06.05/03.04.01.761/2019 | M | IPAM Karang Pilang III | Aset Mekanikal Pendukung | Actuator | Rotary Actuator | 20#42# Umum ¦ Merk: KINGSTON [] 20#43# Umum ¦ Tipe / model/Tipe & Size: F79U006 double Acting [] | 8223
15391 | 6f2ab705d32159573013eed028e0a96707bb6a86 | Actuator Butterfly Valve Drain No. 4 Clearator No. 1 | A/23.06.05/03.04.01.762/2019 | M | IPAM Karang Pilang III | Aset Mekanikal Pendukung | Actuator | Rotary Actuator | 20#42# Umum ¦ Merk: KINGSTON [] 20#43# Umum ¦ Tipe / model/Tipe & Size: F79U006 double Acting [] | 8224
15392 | 87c27ac1c80ef892b61720393be2ad6d7b30c800 | Actuator Butterfly Valve Drain No. 5 Clearator No. 1 | A/23.06.05/03.04.01.763/2019 | M | IPAM Karang Pilang III | Aset Mekanikal Pendukung | Actuator | Rotary Actuator | 20#42# Umum ¦ Merk: KINGSTON [] 20#43# Umum ¦ Tipe / model/Tipe & Size: F79U006 double Acting [] | 8225
15393 | 602c3b266cc3e0adca1f06c3e126708ee61c738b | Actuator Butterfly Valve Drain No. 6 Clearator No. 1 | A/23.06.05/03.04.01.764/2019 | M | IPAM Karang Pilang III | Aset Mekanikal Pendukung | Actuator | Rotary Actuator | 20#42# Umum ¦ Merk: KINGSTON [] 20#43# Umum ¦ Tipe / model/Tipe & Size: F79U006 double Acting [] | 8226
15394 | 69c2acc311da5265c2c7571ae2443d7ddad47fbe | Actuator Butterfly Valve Drain No. 7 Clearator No. 1 | A/23.06.05/03.04.01.765/2019 | M | IPAM Karang Pilang III | Aset Mekanikal Pendukung | Actuator | Rotary Actuator | 20#42# Umum ¦ Merk: KINGSTON [] 20#43# Umum ¦ Tipe / model/Tipe & Size: F79U006 double Acting [] | 8227
15395 | edf66dc150f307a3034430223b828eb64abd60f8 | Actuator Butterfly Valve Drain No. 8 Clearator No. 1 | A/23.06.05/03.04.01.766/2019 | M | IPAM Karang Pilang III | Aset Mekanikal Pendukung | Actuator | Rotary Actuator | 20#42# Umum ¦ Merk: KINGSTON [] 20#43# Umum ¦ Tipe / model/Tipe & Size: F79U006 double Acting [] | 8228
15396 | 2a89c70a30c61749e94f4e33d8bbe5a1522cfb1d | Butterfly Valve Drain No. 1 Clearator No. 1 | A/23.06.05/03.01.01.767/2019 | M | IPAM Karang Pilang III | Aset Mekanikal Pendukung | Valve | Butterfly Valve | 37#52# Valve ¦ Dimensi (Diameter): 200 [mm] | 8229
15397 | a627b99377ec01c8c792b307b2a55a79a57538b9 | Butterfly Valve Drain No. 2 Clearator No. 1 | A/23.06.05/03.01.01.768/2019 | M | IPAM Karang Pilang III | Aset Mekanikal Pendukung | Valve | Butterfly Valve | 37#52# Valve ¦ Dimensi (Diameter): 200 [mm] | 8230
15398 | 6ffd6c9f4375c16fc1fcf97952aa6b976f1761b0 | Butterfly Valve Drain No. 3 Clearator No. 1 | A/23.06.05/03.01.01.769/2019 | M | IPAM Karang Pilang III | Aset Mekanikal Pendukung | Valve | Butterfly Valve | 37#52# Valve ¦ Dimensi (Diameter): 200 [mm] | 8231
15399 | c708e8a33f1dbab58e4ee93e6af5444490449ac3 | Butterfly Valve Drain No. 4 Clearator No. 1 | A/23.06.05/03.01.01.770/2019 | M | IPAM Karang Pilang III | Aset Mekanikal Pendukung | Valve | Butterfly Valve | 37#52# Valve ¦ Dimensi (Diameter): 200 [mm] | 8232
15400 | 9bf4f11e670ee07f36b5f21a507aba03aab0a085 | Butterfly Valve Drain No. 5 Clearator No. 1 | A/23.06.05/03.01.01.771/2019 | M | IPAM Karang Pilang III | Aset Mekanikal Pendukung | Valve | Butterfly Valve | 37#52# Valve ¦ Dimensi (Diameter): 200 [mm] | 8233
15401 | e2225148ad80a80edce5b7f5b29a0df4d54caf28 | Butterfly Valve Drain No. 6 Clearator No. 1 | A/23.06.05/03.01.01.772/2019 | M | IPAM Karang Pilang III | Aset Mekanikal Pendukung | Valve | Butterfly Valve | 37#52# Valve ¦ Dimensi (Diameter): 200 [mm] | 8234
15402 | 6188a03fba8e658983c30b4e0634d6642f24d8a0 | Butterfly Valve Drain No. 7 Clearator No. 1 | A/23.06.05/03.01.01.773/2019 | M | IPAM Karang Pilang III | Aset Mekanikal Pendukung | Valve | Butterfly Valve | 37#52# Valve ¦ Dimensi (Diameter): 200 [mm] | 8235
15403 | 7b09514c93c1aa0b06e9dbc5402ddc4d01e2d8e2 | Butterfly Valve Drain No. 8 Clearator No. 1 | A/23.06.05/03.01.01.774/2019 | M | IPAM Karang Pilang III | Aset Mekanikal Pendukung | Valve | Butterfly Valve | 37#52# Valve ¦ Dimensi (Diameter): 200 [mm] | 8236
15404 | 2f0365b629e519fed0e70c8fddecbfa35c3168ed | Panel Starter Pompa Distribusi Utama No. 5 | A/19.21.03/02.11.03.940/2018 | - | IPAM Ngagel III | Aset Elektrikal Pendukung | Panel Tegangan Rendah | Panel Beban |  | 8237
15405 | 1a27a97b405ea79136a071f1721c82e010b95f5b | Bikinan Polymer | A/17.06.01/03.13.06.2133/2018 | M | IPAM Ngagel I | Aset Mekanikal Pendukung | Unit Set | Bikinan Polymer |  | 8238
15406 | a3743e35653d2327f2382b4ad1cc0a7b3533ed7d | Elektromotor Pompa Dosing No. 1 | A/17.06.01/02.12.02.2134/2018 | E | IPAM Ngagel I | Aset Elektrikal Pendukung | Elektromotor | Elektromotor Horisontal Tegangan Rendah |  | 8239
15407 | 7a06ab9452ecbae0497bd5e246728d6a0d1e1744 | Elektromotor Pompa Dosing No. 2 | A/17.06.01/02.12.02.2135/2018 | E | IPAM Ngagel I | Aset Elektrikal Pendukung | Elektromotor | Elektromotor Horisontal Tegangan Rendah |  | 8240
15408 | 5a3947d4103f9ece9f8d8fd09611e4b349b19de7 | Pompa Dosing No. 1 | A/17.06.01/03.10.07.2136/2018 | M | IPAM Ngagel I | Aset Mekanikal Pendukung | Pompa | Pompa Piston |  | 8241
15409 | 469c70628b0f5207c395f979ba6aeace2153bccc | Pompa Dosing No. 2 | A/17.06.01/03.10.01.2137/2018 | M | IPAM Ngagel I | Aset Mekanikal Pendukung | Pompa | Pompa Sentrifugal Horisontal |  | 8242
15410 | 9d49efb4ed6edc42a89ed10e52a505043547687d | Bak Alumunium Sulfat Luar No. 9 | A/17.23.00/04.01.00.2138/2018 | S | IPAM Ngagel I | Aset Sipil Pendukung | Bangunan Sipil |  |  | 8243
15411 | 89d7a97c16acf65ade21790d14ad828b15cf0185 | Panel HMI RP Pegirian | A/45.01.02/02.11.03.001/2018 | I | Rumah Pompa Pegirian | Aset Elektrikal Pendukung | Panel Tegangan Rendah | Panel Beban |  | 8244
15412 | 6b2f2966437b2e5e90927f2355e638ca99070ff6 | Panel LVMDP RP Pegirian | A/45.01.02/02.11.01.002/2018 | E | Rumah Pompa Pegirian | Aset Elektrikal Pendukung | Panel Tegangan Rendah | Panel MDP |  | 8245
15413 | 01bcde0b751de822516d37de7bbf66e5be721214 | Panel Stater Pompa RP Pegirian No. 1 | A/45.01.02/02.11.03.003/2018 | E | Rumah Pompa Pegirian | Aset Elektrikal Pendukung | Panel Tegangan Rendah | Panel Beban |  | 8246
15414 | 2da1e65659eed01b9db511ef8b358cd0ab2e0433 | Panel Stater Pompa RP Pegirian No. 2 | A/45.01.02/02.11.03.004/2018 | E | Rumah Pompa Pegirian | Aset Elektrikal Pendukung | Panel Tegangan Rendah | Panel Beban |  | 8247
15415 | 43420e7f320c0eedf3712ee5b4fab9f4ba11d04f | Panel Stater Pompa RP Pegirian No. 3 | A/45.01.02/02.11.03.005/2018 | E | Rumah Pompa Pegirian | Aset Elektrikal Pendukung | Panel Tegangan Rendah | Panel Beban |  | 8248
15416 | e006f3852a2053074deeefdb24a935a113e0927e | Panel Stater Pompa RP Pegirian No. 4 | A/45.01.02/02.11.03.006/2018 | E | Rumah Pompa Pegirian | Aset Elektrikal Pendukung | Panel Tegangan Rendah | Panel Beban |  | 8249
15417 | b3b4d106a437fef08381fb41bdcbee38f6aee07a | Panel Pompa Submersible Reservoar & Penerangan RP Pegirian | A/45.01.02/02.11.03.007/2018 | E | Rumah Pompa Pegirian | Aset Elektrikal Pendukung | Panel Tegangan Rendah | Panel Beban |  | 8250
15418 | 75d7f8aca60b649f2b694da7661c0f73d92100e4 | Elektromotor Pompa RP Pegirian No. 1 | A/45.01.01/01.05.04.008/2018 | E | Rumah Pompa Pegirian | Aset Utama | Elektromotor | Elektromotor Horisontal Tegangan Rendah | 20#42# Umum ¦ Merk: Paco [] 20#44# Umum ¦ Serial No.: PW18001758-008E [] 20#45# Umum ¦ No. Katalog (Cat. No. / Part No.): M037102920M20D [] 21#43# General ¦ Tipe / model/Tipe & Size: ELH 225S-4 [] 21#46# General ¦ Standart: IEC60034-1 [] 21#47# General ¦ Tahun Pembuatan : 2018-04 [] 21#55# General ¦ Perusahaan : Grundfos [] 21#60# General ¦ Faktor Daya (PF / Cos Phi): 0.86 [] 21#65# General ¦ Indeks Proteksi (IP): 55 [] 21#66# General ¦ Kelas Insulasi (Insl. Class): F [] 22#58# General Elektrical ¦ Tegangan: 380 [V] 22#59# General Elektrical ¦ Arus: 69 [A] 24#84# Elektromotor ¦ Tingkat Kinerja (Rating): S1 [] 24#85# Elektromotor ¦ No. Rangka (Frame No.): 225S [] 24#116# Elektromotor ¦ Daya Output Rata-rata: 37 [kW] 24#121# Elektromotor ¦ Putaran (n): 1480 [RPM] 24#124# Elektromotor ¦ Bantalan (Bearing) DE: 6313 C3 [] 24#125# Elektromotor ¦ Bantalan (Bearing) NDE: 6312 C3 [] | 8251
15419 | 1f6cbc50153fadb101059e4d5f3118b1764947ba | Elektromotor Pompa RP Pegirian No. 2 | A/45.01.01/01.05.04.009/2018 | E | Rumah Pompa Pegirian | Aset Utama | Elektromotor | Elektromotor Horisontal Tegangan Rendah | 20#42# Umum ¦ Merk: Paco [] 20#44# Umum ¦ Serial No.: PW18001758-008C [] 20#45# Umum ¦ No. Katalog (Cat. No. / Part No.): M037102920M20D [] 20#46# Umum ¦ Standart: IEC60034-1 [] 20#47# Umum ¦ Tahun Pembuatan : 2018-04 [] 20#55# Umum ¦ Perusahaan : Grundfos [] 21#43# General ¦ Tipe / model/Tipe & Size: ELH 225S-4 [] 21#60# General ¦ Faktor Daya (PF / Cos Phi): 0.86 [] 21#65# General ¦ Indeks Proteksi (IP): 55 [] 22#58# General Elektrical ¦ Tegangan: 380 [V] 22#59# General Elektrical ¦ Arus: 69 [A] 22#66# General Elektrical ¦ Kelas Insulasi (Insl. Class): F [] 24#84# Elektromotor ¦ Tingkat Kinerja (Rating): S1 [] 24#85# Elektromotor ¦ No. Rangka (Frame No.): 225S [] 24#116# Elektromotor ¦ Daya Output Rata-rata: 37 [kW] 24#121# Elektromotor ¦ Putaran (n): 1480 [RPM] 24#124# Elektromotor ¦ Bantalan (Bearing) DE: 6313 C3 [] 24#125# Elektromotor ¦ Bantalan (Bearing) NDE: 6312 C3 [] | 8252
15420 | 005373050c6097343f56a39c64113ebd46814b85 | Elektromotor Pompa RP Pegirian No. 3 | A/45.01.01/01.05.04.010/2018 | E | Rumah Pompa Pegirian | Aset Utama | Elektromotor | Elektromotor Horisontal Tegangan Rendah | 20#42# Umum ¦ Merk: Paco [] 20#43# Umum ¦ Tipe / model/Tipe & Size: ELH 225S-4 [] 20#44# Umum ¦ Serial No.: PW18001758-008G [] 20#45# Umum ¦ No. Katalog (Cat. No. / Part No.): M037102920M20D [] 20#46# Umum ¦ Standart: IEC60034-1 [] 20#55# Umum ¦ Perusahaan : Grundfos [] 21#47# General ¦ Tahun Pembuatan : 2018-04 [] 21#60# General ¦ Faktor Daya (PF / Cos Phi): 0.86 [] 21#65# General ¦ Indeks Proteksi (IP): 55 [] 21#66# General ¦ Kelas Insulasi (Insl. Class): F [] 21#84# General ¦ Tingkat Kinerja (Rating): S1 [] 22#58# General Elektrical ¦ Tegangan: 380 [V] 22#59# General Elektrical ¦ Arus: 69 [A] 24#84# Elektromotor ¦ Tingkat Kinerja (Rating): S1 [] 24#85# Elektromotor ¦ No. Rangka (Frame No.): 225S [] 24#116# Elektromotor ¦ Daya Output Rata-rata: 37 [kW] 24#121# Elektromotor ¦ Putaran (n): 1480 [RPM] 24#124# Elektromotor ¦ Bantalan (Bearing) DE: 6313 C3 [] 24#125# Elektromotor ¦ Bantalan (Bearing) NDE: 6312 C3 [] | 8253
15421 | 7deeb7431473cfd91b142f89a45e941e7693f8da | Elektromotor Pompa RP Pegirian No. 4 | A/45.01.01/01.05.04.011/2018 | E | Rumah Pompa Pegirian | Aset Utama | Elektromotor | Elektromotor Horisontal Tegangan Rendah | 20#42# Umum ¦ Merk: Paco [] 20#43# Umum ¦ Tipe / model/Tipe & Size: ELH 225S-4 [] 20#44# Umum ¦ Serial No.: PW18001758-008I [] 20#45# Umum ¦ No. Katalog (Cat. No. / Part No.): M037102920M20D [] 20#46# Umum ¦ Standart: IEC60034-1 [] 20#47# Umum ¦ Tahun Pembuatan : 2018.04 [] 20#55# Umum ¦ Perusahaan : Grundfos [] 21#60# General ¦ Faktor Daya (PF / Cos Phi): 0.86 [] 21#65# General ¦ Indeks Proteksi (IP): 55 [] 21#66# General ¦ Kelas Insulasi (Insl. Class): F [] 22#58# General Elektrical ¦ Tegangan: 380 [V] 22#59# General Elektrical ¦ Arus: 69 [A] 24#84# Elektromotor ¦ Tingkat Kinerja (Rating): S1 [] 24#85# Elektromotor ¦ No. Rangka (Frame No.): 225S [] 24#116# Elektromotor ¦ Daya Output Rata-rata: 37 [kW] 24#121# Elektromotor ¦ Putaran (n): 1480 [RPM] 24#124# Elektromotor ¦ Bantalan (Bearing) DE: 6313 C3 [] 24#125# Elektromotor ¦ Bantalan (Bearing) NDE: 6312 C3 [] | 8254
15422 | 755b25ea579772e9272b4b516762007d724bef05 | Pompa RP Made No. 3 | A/46.04.02/01.07.01.009/2018 | M | Rumah Pompa Made | Aset Utama | Pompa | Pompa Sentrifugal Horisontal | 20#42# Umum ¦ Merk: Paco [] 20#43# Umum ¦ Tipe / model/Tipe & Size: LF40157-158RJH [] 20#44# Umum ¦ Serial No.: 18W10588-012 [] 20#47# Umum ¦ Tahun Pembuatan: 2018 05 07 [] 20#55# Umum ¦ Perusahaan: Grundfos [] 21#119# General ¦ Debit (Q): 50 [l/dt] 15#119# Pompa, dan Mekanikal ¦ Debit (Q): 180 [m3/jam] 15#121# Pompa, dan Mekanikal ¦ Putaran (n): 1460 [RPM] 15#122# Pompa, dan Mekanikal ¦ Jangkauan (Head / H): 45 [m] | 8255
15423 | 58f6e91c7165ceb87f52d91eceb8e4e6152e0705 | Pompa RP Pegirian No. 2 | A/45.01.01/01.07.01.013/2018 | M | Rumah Pompa Pegirian | Aset Utama | Pompa | Pompa Sentrifugal Horisontal | 20#42# Umum ¦ Merk: Paco [] 20#43# Umum ¦ Tipe / model/Tipe & Size: LF40157-158RJH [] 20#44# Umum ¦ Serial No.: 18W10588-004 [] 20#47# Umum ¦ Tahun Pembuatan: 2018 05 07 [] 20#55# Umum ¦ Perusahaan: Grundfos [] 21#119# General ¦ Debit (Q): 50 [l/dt] 15#119# Pompa, dan Mekanikal ¦ Debit (Q): 180 [m3/jam] 15#121# Pompa, dan Mekanikal ¦ Putaran (n): 1460 [RPM] 15#122# Pompa, dan Mekanikal ¦ Jangkauan (Head / H): 45 [m] | 8256
15424 | d238e8bc9ee1a088ec91a39c18bc7779e6d73316 | Pompa RP Pegirian No. 3 | A/45.01.01/01.07.01.014/2018 | M | Rumah Pompa Pegirian | Aset Utama | Pompa | Pompa Sentrifugal Horisontal | 20#42# Umum ¦ Merk: Paco [] 20#43# Umum ¦ Tipe / model/Tipe & Size: LF40157-158RJH [] 20#47# Umum ¦ Tahun Pembuatan: 2018 05 07 [] 20#55# Umum ¦ Perusahaan: Grundfos [] 21#119# General ¦ Debit (Q): 50 [l/dt] 15#119# Pompa, dan Mekanikal ¦ Debit (Q): 180 [m3/jam] 15#121# Pompa, dan Mekanikal ¦ Putaran (n): 1460 [RPM] 15#122# Pompa, dan Mekanikal ¦ Jangkauan (Head / H): 45 [m] | 8257
15425 | ab8b2b192b2dc353f1e7641910aab60de2302a2c | Pompa RP Made No. 4 | A/46.04.02/01.07.01.011/2018 | M | Rumah Pompa Made | Aset Utama | Pompa | Pompa Sentrifugal Horisontal | 20#42# Umum ¦ Merk: Paco [] 20#43# Umum ¦ Tipe / model/Tipe & Size: LF40157-158RJH [] 20#44# Umum ¦ Serial No.: 18W10588-001 [] 20#47# Umum ¦ Tahun Pembuatan: 2018 05 07 [] 20#55# Umum ¦ Perusahaan: Grundfos [] 21#119# General ¦ Debit (Q): 50 [l/dt] 15#119# Pompa, dan Mekanikal ¦ Debit (Q): 180 [m3/jam] 15#121# Pompa, dan Mekanikal ¦ Putaran (n): 1460 [RPM] 15#122# Pompa, dan Mekanikal ¦ Jangkauan (Head / H): 45 [m] | 8258
15426 | ee1a93321737b57e35ddefa2d51aaa37aa44b639 | Butterfly Valve Suction Pompa RP Pegirian No. 1 | A/45.01.01/03.01.01.016/2018 | M | Rumah Pompa Pegirian | Aset Mekanikal Pendukung | Valve | Butterfly Valve | 20#42# Umum ¦ Merk: Keystone [] 20#52# Umum ¦ Dimensi (Diameter): 250 [mm] | 8259
15427 | 68a48120e33772f590ab7781c9debb4c6f77ca32 | Butterfly Valve Suction Pompa RP Pegirian No. 2 | A/45.01.01/03.01.01.017/2018 | M | Rumah Pompa Pegirian | Aset Mekanikal Pendukung | Valve | Butterfly Valve | 20#42# Umum ¦ Merk: Keystone [] 20#52# Umum ¦ Dimensi (Diameter): 250 [mm] | 8260
15428 | acc22d7d88e41bf19c796abfda97753b99e0efce | Butterfly Valve Suction Pompa RP Pegirian No. 3 | A/45.01.01/03.01.01.018/2018 | M | Rumah Pompa Pegirian | Aset Mekanikal Pendukung | Valve | Butterfly Valve | 20#42# Umum ¦ Merk: Keystone [] 20#52# Umum ¦ Dimensi (Diameter): 250 [mm] | 8261
15429 | 671793a3d840eac7af36bc050adb6f19fb052c7e | Butterfly Valve Suction Pompa RP Pegirian No. 4 | A/45.01.01/03.01.01.019/2018 | M | Rumah Pompa Pegirian | Aset Mekanikal Pendukung | Valve | Butterfly Valve | 20#42# Umum ¦ Merk: Keystone [] 20#52# Umum ¦ Dimensi (Diameter): 250 [mm] | 8262
15430 | 09b38a60d24c00b09bfe8508aecafe006a33b54f | Check Valve Discharge Pompa RP Pegirian No. 1 | A/45.01.01/03.02.02.020/2018 | M | Rumah Pompa Pegirian | Aset Mekanikal Pendukung | Check Valve | Swing Check Valve | 21#84# General ¦ Tingkat Kinerja (Rating): PN 16 [] 37#42# Valve ¦ Merk: Hattersley [] 37#46# Valve ¦ Standart: BS EN 12334 [] 37#52# Valve ¦ Dimensi (Diameter): 200 [mm] | 8263
15431 | 39ab34a81af393d921155d5898008144631e5adc | Check Valve Discharge Pompa RP Pegirian No. 2 | A/45.01.01/03.02.02.021/2018 | M | Rumah Pompa Pegirian | Aset Mekanikal Pendukung | Check Valve | Swing Check Valve | 21#84# General ¦ Tingkat Kinerja (Rating): PN 16 [] 37#42# Valve ¦ Merk: Hattersley [] 37#46# Valve ¦ Standart: BS EN 12334 [] 37#52# Valve ¦ Dimensi (Diameter): 200 [mm] | 8264
15432 | c6d9f806f1db50a80c831b80fef4b6d2ff61c4b9 | Check Valve Discharge Pompa RP Pegirian No. 3 | A/45.01.01/03.02.02.022/2018 | M | Rumah Pompa Pegirian | Aset Mekanikal Pendukung | Check Valve | Swing Check Valve | 21#84# General ¦ Tingkat Kinerja (Rating): PN 16 [] 37#42# Valve ¦ Merk: Hattersley [] 37#46# Valve ¦ Standart: BS EN 12334 [] 37#52# Valve ¦ Dimensi (Diameter): 200 [mm] | 8265
15433 | b6cadd89ae56e101146402a309a64de71cd85a29 | Check Valve Discharge Pompa RP Pegirian No. 4 | A/45.01.01/03.02.02.023/2018 | M | Rumah Pompa Pegirian | Aset Mekanikal Pendukung | Check Valve | Swing Check Valve | 21#84# General ¦ Tingkat Kinerja (Rating): PN 16 [] 37#42# Valve ¦ Merk: Hattersley [] 37#46# Valve ¦ Standart: BS EN 12334 [] 37#52# Valve ¦ Dimensi (Diameter): 200 [mm] | 8266
15434 | 5e9ce33287e27730d3a4277c213df1ed4dc753f7 | Butterfly Valve Discharge Pompa RP Pegirian No. 1 | A/45.01.01/03.01.01.024/2018 | M | Rumah Pompa Pegirian | Aset Mekanikal Pendukung | Valve | Butterfly Valve | 37#42# Valve ¦ Merk: Keystone [] 37#52# Valve ¦ Dimensi (Diameter): 200 [mm] | 8267
15435 | a8e151241c69199169669d69da3e5426cd254009 | Butterfly Valve Discharge Pompa RP Pegirian No. 2 | A/45.01.01/03.01.01.025/2018 | M | Rumah Pompa Pegirian | Aset Mekanikal Pendukung | Valve | Butterfly Valve | 37#42# Valve ¦ Merk: Keystone [] 37#52# Valve ¦ Dimensi (Diameter): 200 [mm] | 8268
15436 | b8a2634df9f14042b2d455351a87bb66e648c718 | Butterfly Valve Discharge Pompa RP Pegirian No. 3 | A/45.01.01/03.01.01.026/2018 | M | Rumah Pompa Pegirian | Aset Mekanikal Pendukung | Valve | Butterfly Valve |  | 8269
15437 | dc5c949ac3ef8f0609466ec11754d4dd61bee0e5 | Butterfly Valve Discharge Pompa RP Pegirian No. 4 | A/45.01.01/03.01.01.027/2018 | M | Rumah Pompa Pegirian | Aset Mekanikal Pendukung | Valve | Butterfly Valve | 37#42# Valve ¦ Merk: Keystone [] 37#52# Valve ¦ Dimensi (Diameter): 200 [mm] | 8270
15438 | d9d108e0ba36948095181686b1f5f1e9ee0f3634 | Butterfly Valve Inlet Reservoar RP Pegirian | A/45.01.01/03.01.01.028/2018 | M | Rumah Pompa Pegirian | Aset Mekanikal Pendukung | Valve | Butterfly Valve | 37#52# Valve ¦ Dimensi (Diameter): 500 [mm] | 8271
15439 | 6cb68deb79a0115c2191fd2239cf015150f13b36 | Butterfly Valve Bypass RP Pegirian | A/45.01.01/03.01.01.029/2018 | M | Rumah Pompa Pegirian | Aset Mekanikal Pendukung | Valve | Butterfly Valve | 37#52# Valve ¦ Dimensi (Diameter): 400 [mm] | 8272
15440 | 7d1ff8365d3434197955c0a82ba09f58792fb2de | Butterfly Valve Header Discharge RP Pegirian | A/45.01.01/03.01.01.030/2018 | M | Rumah Pompa Pegirian | Aset Mekanikal Pendukung | Valve | Butterfly Valve | 37#52# Valve ¦ Dimensi (Diameter): 500 [mm] | 8273
15442 | ed95c479c7ca379a1d90480f8151ed038828eb36 | Overhead Crane RP Pegirian | A/45.01.01/03.06.02.032/2018 | M | Rumah Pompa Pegirian | Aset Mekanikal Pendukung | Overhead Crane | Single Girder Overhead Crane | 21#139# General ¦ Kapasitas Beban: 2 [ton] | 8274
15443 | 4e58f0b348c1333de47ecd28552764118d75fd17 | Gate Valve Inlet Rumah Pompa Pegirian (Jaringan) | A/45.01.03/03.01.02.033/2018 | - | Rumah Pompa Pegirian | Aset Mekanikal Pendukung | Valve | Gate Valve | 37#52# Valve ¦ Dimensi (Diameter): 400 [mm] | 8275
15444 | 46af0893779ee99e8541b9e78a0e2af826a2e1fb | Gate Valve Outlet Rumah Pompa Pegirian (Jaringan) | A/45.01.03/03.01.02.034/2018 | - | Rumah Pompa Pegirian | Aset Mekanikal Pendukung | Valve | Gate Valve | 37#52# Valve ¦ Dimensi (Diameter): 400 [mm] | 8276
15445 | 3f5ecfcec293ec18791363c11bfebed554fe3793 | Gate Valve Bypass Jaringan RP Pegirian (Jaringan) | A/45.01.03/03.01.02.035/2018 | - | Rumah Pompa Pegirian | Aset Mekanikal Pendukung | Valve | Gate Valve | 37#52# Valve ¦ Dimensi (Diameter): 400 [mm] | 8277
15446 | c49f1434786d780a594247a29ada8b8f8521d484 | Reservoar RP Pegirian | A/45.02.00/01.17.01.036/2018 | S | Rumah Pompa Pegirian | Aset Utama | Sipil | Bangunan Sipil | 38#53# Sipil ¦ Volume: 250 [m3] | 8278
15447 | 9fb34f197c2f1b904bfaec784793d24a71a1e78d | Rumah Pompa RP Pegirian | A/45.02.00/04.01.00.037/2018 | S | Rumah Pompa Pegirian | Aset Sipil Pendukung | Bangunan Sipil | - |  | 8279
15448 | 635f1773eedb168723438625ff4a61c3506123aa | Butterfly Valve Suction Pompa RP Dukuh Menanggal No. 1 | A/25.01.01/03.01.01.073/2018 | M | Rumah Pompa Dukuh Menanggal | Aset Mekanikal Pendukung | Valve | Butterfly Valve | 20#52# Umum ¦ Dimensi (Diameter): 100 [mm] | 8280
15449 | ce4dd24eae769dc14026908b45e105a5d0db7e1f | Butterfly Valve Suction Pompa RP Dukuh Menanggal No. 2 | A/25.01.01/03.01.01.074/2018 | M | Rumah Pompa Dukuh Menanggal | Aset Mekanikal Pendukung | Valve | Butterfly Valve | 20#52# Umum ¦ Dimensi (Diameter): 100 [mm] | 8281
15450 | 1b3dd25d2b8e6a84705ee37bc686a31ad41e9f5f | Butterfly Valve Suction Pompa RP Dukuh Menanggal No. 3 | A/25.01.01/03.01.01.075/2018 | M | Rumah Pompa Dukuh Menanggal | Aset Mekanikal Pendukung | Valve | Butterfly Valve | 20#52# Umum ¦ Dimensi (Diameter): 100 [mm] | 8282
15451 | 3acb33d0876e58f264833a8871cfc2a7b7834b8c | Check Valve Discharge Pompa RP Dukuh Menanggal No. 1 | A/25.01.01/03.02.03.076/2018 | M | Rumah Pompa Dukuh Menanggal | Aset Mekanikal Pendukung | Check Valve | Dual Plate Check Valve | 20#52# Umum ¦ Dimensi (Diameter): 3 [inchi] | 8283
15452 | c484d9fb83b5b4f98c517d7a6c2d04d3529511ad | Check Valve Discharge Pompa RP Dukuh Menanggal No. 2 | A/25.01.01/03.02.03.077/2018 | M | Rumah Pompa Dukuh Menanggal | Aset Mekanikal Pendukung | Check Valve | Dual Plate Check Valve | 20#52# Umum ¦ Dimensi (Diameter): 3 [inchi] | 8284
15453 | 26bcbdd7ba9ca074e91fc0bb31af9946312083af | Check Valve Discharge Pompa RP Dukuh Menanggal No. 3 | A/25.01.01/03.02.03.078/2018 | M | Rumah Pompa Dukuh Menanggal | Aset Mekanikal Pendukung | Check Valve | Dual Plate Check Valve | 20#52# Umum ¦ Dimensi (Diameter): 3 [inchi] | 8285
15454 | 240378349044c639e50a70861fa7596eb024c9fd | Butterfly Valve Discharge Pompa RP Dukuh Menanggal No. 1 | A/25.01.01/03.01.01.079/2018 | M | Rumah Pompa Dukuh Menanggal | Aset Mekanikal Pendukung | Valve | Butterfly Valve | 20#52# Umum ¦ Dimensi (Diameter): 3 [inchi] | 8286
15455 | 2280a38eea5ec83b6065a3178df6382aeb9184fc | Butterfly Valve Discharge Pompa RP Dukuh Menanggal No. 2 | A/25.01.01/03.01.01.080/2018 | M | Rumah Pompa Dukuh Menanggal | Aset Mekanikal Pendukung | Valve | Butterfly Valve | 20#52# Umum ¦ Dimensi (Diameter): 3 [inchi] | 8287
15456 | b203fd7df65b0f80f6e0b6fa7a247030d2c93e7a | Butterfly Valve Discharge Pompa RP Dukuh Menanggal No. 3 | A/25.01.01/03.01.01.081/2018 | M | Rumah Pompa Dukuh Menanggal | Aset Mekanikal Pendukung | Valve | Butterfly Valve | 20#52# Umum ¦ Dimensi (Diameter): 3 [inchi] | 8288
15457 | 1e427c73d639c9834ee27a2c93e9e704ffe595b5 | Elektromotor Pompa RP Pradah No.2 | A/30.01.02/01.05.04.101/2018 | E | Rumah Pompa Pradah | Aset Utama | Elektromotor | Elektromotor Horisontal Tegangan Rendah | 20#42# Umum ¦ Merk: ABB [] 20#43# Umum ¦ Tipe / model/Tipe & Size: M2B4X 250SMA 4 [] 20#44# Umum ¦ Serial No.: 3G1C17040586210002 [] 20#46# Umum ¦ Standart: IEC 60034-1 [] 20#47# Umum ¦ Tahun Pembuatan : 2017 [] 20#54# Umum ¦ Berat: 339 [kg] 22#58# General Elektrical ¦ Tegangan: 380 [V] 22#59# General Elektrical ¦ Arus: 106 [A] 22#60# General Elektrical ¦ Faktor Daya (PF / Cos Phi): 0.85 [] 22#64# General Elektrical ¦ Frekuensi: 50 [Hz] 22#65# General Elektrical ¦ Indeks Proteksi (IP): 55 [] 22#66# General Elektrical ¦ Kelas Insulasi (Insl. Class): F [] 24#84# Elektromotor ¦ Tingkat Kinerja (Rating): S1 [] 24#116# Elektromotor ¦ Daya Output Rata-rata: 55 [kW] 24#121# Elektromotor ¦ Putaran (n): 1478 [RPM] | 8289
15458 | 3d01451efa68b7556952dcc45d113356adb8b806 | Elektromotor Pompa RP Pradah No.1 | A/30.01.02/01.05.04.102/2018 | E | Rumah Pompa Pradah | Aset Utama | Elektromotor | Elektromotor Horisontal Tegangan Rendah | 20#42# Umum ¦ Merk: ABB [] 20#43# Umum ¦ Tipe / model/Tipe & Size: M2B4X 250SMA 4 [] 20#44# Umum ¦ Serial No.: 3G1C17040586209002 [] 20#46# Umum ¦ Standart: IEC 60034-1 [] 20#47# Umum ¦ Tahun Pembuatan : 2017 [] 20#54# Umum ¦ Berat: 339 [kg] 22#58# General Elektrical ¦ Tegangan: 380 [V] 22#59# General Elektrical ¦ Arus: 106 [A] 22#60# General Elektrical ¦ Faktor Daya (PF / Cos Phi): 0.85 [] 22#64# General Elektrical ¦ Frekuensi: 50 [Hz] 22#65# General Elektrical ¦ Indeks Proteksi (IP): 55 [] 22#66# General Elektrical ¦ Kelas Insulasi (Insl. Class): F [] 24#84# Elektromotor ¦ Tingkat Kinerja (Rating): S1 [] 24#116# Elektromotor ¦ Daya Output Rata-rata: 55 [kW] 24#121# Elektromotor ¦ Putaran (n): 1478 [RPM] | 8290
15459 | 20ce09b1e4bb0a49e75587c713d20b492f743255 | Reservoir Pompa Selatan | A/17.23.00/01.17.01.2139/1980 | S | IPAM Ngagel I | Aset Utama | Sipil | Bangunan Sipil | 38#49# Sipil ¦ Dimensi (Panjang): 17 [m] 38#50# Sipil ¦ Dimensi (Lebar): 2,9 [m] 38#51# Sipil ¦ Dimensi (Tinggi): 4 [m] | 8291
15460 | b83ce102fe276282f0b6d9bb22e88ab45fb265bf | Pompa Alum No. 3 (Transfer) | A/18.11.04/03.10.01.819/1980 | M | IPAM Ngagel II | Aset Mekanikal Pendukung | Pompa | Pompa Sentrifugal Horisontal |  | 8292
15461 | a26d179170c619be032818966db1f679af5914aa | Pompa Submersible Reservoar RP Pegirian | A/45.01.01/03.10.06.031/2018 | M | Rumah Pompa Pegirian | Aset Mekanikal Pendukung | Pompa | Pompa Submersible | 20#42# Umum ¦ Merk: Ebara Pump [] 20#43# Umum ¦ Tipe / model/Tipe & Size: 50 DVSA 51.5 [] 20#44# Umum ¦ Serial No.: P160261-45 [] 21#136# General ¦ Suhu Lingkungan (Ambient Temp.): 50 [C] 21#47# General ¦ Tahun Pembuatan: F-2016 [] 21#66# General ¦ Kelas Insulasi (Insl. Class): F [] 22#57# General Elektrical ¦ Fase: 3 [] 22#58# General Elektrical ¦ Tegangan: 380 [V] 22#59# General Elektrical ¦ Arus: 3.7 [A] 22#64# General Elektrical ¦ Frekuensi: 50 [Hz] 24#83# Elektromotor ¦ Jumlah Kutub (Pole): 2 [] 15#119# Pompa, dan Mekanikal ¦ Debit (Q): 0.035 [m3/min] 15#122# Pompa, dan Mekanikal ¦ Jangkauan (Head / H): 21 [m] 15#152# Pompa, dan Mekanikal ¦ Daya Input Rata Rata: 1.5 [KW] | 8293
15462 | 9af98a2d0327498719b0abba21ea7829e69e93e6 | Elektromotor Blower Filter No. 1 | A/18.11.03/01.05.04.820/2019 | E | IPAM Ngagel II | Aset Utama | Elektromotor | Elektromotor Horisontal Tegangan Rendah | 20#43# Umum ¦ Tipe / model/Tipe & Size: YE3-255M-4 [] 20#44# Umum ¦ Serial No.: 0J20160722052 [] 21#136# General ¦ Suhu Lingkungan (Ambient Temp.): 40 [C] 21#47# General ¦ Tahun Pembuatan : 2017 [] 22#59# General Elektrical ¦ Arus: 80.2/46.5 [A] 22#60# General Elektrical ¦ Faktor Daya (PF / Cos Phi): 0.86 [] 22#64# General Elektrical ¦ Frekuensi: 50 [Hz] 22#66# General Elektrical ¦ Kelas Insulasi (Insl. Class): F [] 24#116# Elektromotor ¦ Daya Output Rata-rata: 45 [kW] 24#121# Elektromotor ¦ Putaran (n): 1480 [RPM] 24#124# Elektromotor ¦ Bantalan (Bearing) DE: 6313 C3 [] 24#125# Elektromotor ¦ Bantalan (Bearing) NDE: 6312 C3 [] | 8294
15463 | ba5d30294d1ebd3e5ca955f5e97098a83ade53b7 | Blower Filter No. 1 | A/18.11.03/01.08.02.821/2019 | M | IPAM Ngagel II | Aset Utama | Blower | Blower Besar | 20#42# Umum ¦ Merk: Ingersoll rand (HIBBON) [] 20#43# Umum ¦ Tipe / model/Tipe & Size: SF3_26 P [] 20#44# Umum ¦ Serial No.: RBA1093558 [] 21#43# General ¦ Tipe / model/Tipe & Size: SF3_26 P [] 21#47# General ¦ Tahun Pembuatan : 2018 [] 21#132# General ¦ Tekanan Udara Maksimal: 1.513 [bar] 21#142# General ¦ Tekanan Udara Nominal : 1.031 [bar] | 8295
15464 | e44317eb3beb59840085ce3030f226689767c14c | Valve Over Pressure Blower Filter No. 1 | A/18.11.03/03.01.06.822/2019 | M | IPAM Ngagel II | Aset Mekanikal Pendukung | Valve | Pressure Relief Valve |  | 8296
15465 | dc5315b732fdb0977243bd29f7bc2a4e8ce2ee9b | Cylinder Pneumatic Actuator Inlet Filter No. 1 | A/22.15.05/03.04.03.1118/2018 | M | IPAM Karang Pilang II | Aset Mekanikal Pendukung | Actuator | Cylinder Pneumatic Actuator | 20#42# Umum ¦ Merk: AIRTEL [] 20#43# Umum ¦ Tipe / model/Tipe & Size: XL-100-600-050 [] | 8297
15466 | cd9d23231998d1152a74b2117f4ed8c94a0132dc | Cylinder Pneumatic Actuator Inlet Filter No. 2 | A/22.15.05/03.04.03.1119/2018 | M | IPAM Karang Pilang II | Aset Mekanikal Pendukung | Actuator | Cylinder Pneumatic Actuator | 20#42# Umum ¦ Merk: AIRTEL [] 20#43# Umum ¦ Tipe / model/Tipe & Size: XL-100-600-050 [] | 8298
15467 | 34e0faafeddb37e05f743b076a4b097c4e973c84 | Cylinder Pneumatic Actuator Inlet Filter No. 3 | A/22.15.05/03.04.03.1120/2018 | M | IPAM Karang Pilang II | Aset Mekanikal Pendukung | Actuator | Cylinder Pneumatic Actuator |  | 8299
15468 | 203de36663d26e7fc57a509c768a5fb09bbd5e65 | Cylinder Pneumatic Actuator Inlet Filter No. 4 | A/22.15.05/03.04.03.1121/2018 | M | IPAM Karang Pilang II | Aset Mekanikal Pendukung | Actuator | Cylinder Pneumatic Actuator |  | 8300
15469 | d117d829f71e5628079acd2f9114a180909165cf | Cylinder Pneumatic Actuator Washout Filter No. 1 | A/22.15.05/03.04.03.1122/2018 | M | IPAM Karang Pilang II | Aset Mekanikal Pendukung | Actuator | Cylinder Pneumatic Actuator |  | 8301
15470 | ae1204a4430e5ff645f2435c15911756ba79a9ef | Cylinder Pneumatic Actuator Washout Filter No. 2 | A/22.15.05/03.04.03.1123/2018 | M | IPAM Karang Pilang II | Aset Mekanikal Pendukung | Actuator | Cylinder Pneumatic Actuator |  | 8302
15471 | 98c85c84d155c8db6ab1d8c364d743dbf53c5196 | Cylinder Pneumatic Actuator Washout Filter No. 3 | A/22.15.05/03.04.03.1124/2018 | M | IPAM Karang Pilang II | Aset Mekanikal Pendukung | Actuator | Cylinder Pneumatic Actuator |  | 8303
15472 | 2ff140e4f88a6447fc1790855a738549770ad70b | Cylinder Pneumatic Actuator Washout Filter No. 4 | A/22.15.05/03.04.03.1125/2018 | M | IPAM Karang Pilang II | Aset Mekanikal Pendukung | Actuator | Cylinder Pneumatic Actuator |  | 8304
15474 | e63dbbbb3b9bb49328234a4ad162cf27799476ba | Bak Alumunium Sulfat Murni No. 7 | A/17.08.02/04.01.00.2140/2017 | S | IPAM Ngagel I | Aset Sipil Pendukung | Bangunan Sipil |  |  | 8305
15475 | ccebc90fe5a6a7c0c8c7366b7c5af4c2df4d0e7e | Bak Prasedimentasi No. 1 | A/17.23.00/01.17.01.2141/1980 | S | IPAM Ngagel I | Aset Utama | Sipil | Bangunan Sipil | 38#49# Sipil ¦ Dimensi (Panjang): 106 [m] 38#50# Sipil ¦ Dimensi (Lebar): 10.7 [m] 38#51# Sipil ¦ Dimensi (Tinggi): 2.4 [m] 38#53# Sipil ¦ Volume: 2700 [m3] | 8306
15476 | 5e4ef3a8993e7bc8b07c2b08c1b3fbd83e8e441b | Bak Prasedimentasi No. 2 | A/17.23.00/01.17.01.2142/1980 | S | IPAM Ngagel I | Aset Utama | Sipil | Bangunan Sipil | 38#49# Sipil ¦ Dimensi (Panjang): 106 [m] 38#50# Sipil ¦ Dimensi (Lebar): 10.7 [m] 38#51# Sipil ¦ Dimensi (Tinggi): 2.4 [m] 38#53# Sipil ¦ Volume: 2700 [m3] | 8307
15477 | 76edac2e964002f77075caf62ac27117471fc89d | Bak Prasedimentasi No. 3 | A/17.23.00/01.17.01.2143/1980 | S | IPAM Ngagel I | Aset Utama | Sipil | Bangunan Sipil | 38#49# Sipil ¦ Dimensi (Panjang): 106 [m] 38#50# Sipil ¦ Dimensi (Lebar): 10.7 [m] 38#51# Sipil ¦ Dimensi (Tinggi): 2.4 [mm] 38#53# Sipil ¦ Volume: 2700 [m3] | 8308
15478 | f806632df5adbb53253398ebcac1dd622fb9b9c7 | Bak Prasedimentasi No. 6 | A/17.23.00/01.17.01.2144/1980 | S | IPAM Ngagel I | Aset Utama | Sipil | Bangunan Sipil | 38#49# Sipil ¦ Dimensi (Panjang): 106 [m] 38#50# Sipil ¦ Dimensi (Lebar): 10.7 [m] 38#51# Sipil ¦ Dimensi (Tinggi): 2.4 [m] 38#53# Sipil ¦ Volume: 2700 [m3] | 8309
15479 | e1ee7ad135a8262f4c9a255832778f75d06e1b3c | Bak Prasedimentasi No. 7 | A/17.23.00/01.17.01.2145/1980 | S | IPAM Ngagel I | Aset Utama | Sipil | Bangunan Sipil | 38#49# Sipil ¦ Dimensi (Panjang): 106 [m] 38#50# Sipil ¦ Dimensi (Lebar): 10.7 [m] 38#51# Sipil ¦ Dimensi (Tinggi): 2.4 [m] 38#53# Sipil ¦ Volume: 2700 [m3] | 8310
15480 | 4945364d1d3cbf6a020e811c26ac985f030afd02 | Bak Prasedimentasi No. 8 | A/17.23.00/01.17.01.2146/1980 | S | IPAM Ngagel I | Aset Utama | Sipil | Bangunan Sipil | 38#49# Sipil ¦ Dimensi (Panjang): 106 [m] 38#50# Sipil ¦ Dimensi (Lebar): 10.7 [m] 38#51# Sipil ¦ Dimensi (Tinggi): 2.4 [m] 38#53# Sipil ¦ Volume: 2700 [m3] | 8311
15481 | cfb6f9e55bb6f05cee921dfa9d1bc67dd2c392c3 | Bak Sedimentasi No. 2 IPAM Ngagel 3 | A/19.26.00/01.17.01.941/1980 | S | IPAM Ngagel III | Aset Utama | Sipil | Bangunan Sipil | 38#49# Sipil ¦ Dimensi (Panjang): 95 [m] 38#50# Sipil ¦ Dimensi (Lebar): 28 [m] 38#51# Sipil ¦ Dimensi (Tinggi): 1.3 [m] 38#53# Sipil ¦ Volume: 5000 [m3] | 8312
15482 | fb0b2b1fead822293bd992f021e1496ce9e247a2 | Bak Sedimentasi No. 4 IPAM Ngagel 3 | A/19.26.00/01.17.01.942/1980 | S | IPAM Ngagel III | Aset Utama | Sipil | Bangunan Sipil | 38#49# Sipil ¦ Dimensi (Panjang): 95 [m] 38#50# Sipil ¦ Dimensi (Lebar): 28 [m] 38#51# Sipil ¦ Dimensi (Tinggi): 1.3 [m] 38#53# Sipil ¦ Volume: 5000 [m3] | 8313
15483 | 5bf86c516a15e6bd7cf1185f13716b2811b37c94 | Bak Sedimentasi No. 6 IPAM Ngagel 3 | A/19.26.00/01.17.01.943/1980 | S | IPAM Ngagel III | Aset Utama | Sipil | Bangunan Sipil | 38#49# Sipil ¦ Dimensi (Panjang): 95 [m] 38#50# Sipil ¦ Dimensi (Lebar): 28 [m] 38#51# Sipil ¦ Dimensi (Tinggi): 1.3 [m] 38#53# Sipil ¦ Volume: 5000 [m3] | 8314
15484 | 14d75fabfd6adcf798931a71e254b0d399a1fb3d | Pompa Distribusi Polymer No. 1 (Timur) | A/19.13.02/03.10.04.944/2018 | M | IPAM Ngagel III | Aset Mekanikal Pendukung | Pompa | Pompa Membran | 20#42# Umum ¦ Merk: ProMinent [] 20#44# Umum ¦ Serial No.: 2018242276 [] | 8315
15485 | da44cef0dea8586f99b7c1d674f53341e4828d2b | Elektromotor Pompa Distribusi Polymer No. 1 | A/19.13.02/02.12.02.945/2018 | E | IPAM Ngagel III | Aset Elektrikal Pendukung | Elektromotor | Elektromotor Horisontal Tegangan Rendah | 20#42# Umum ¦ Merk: ProMinent [] 20#43# Umum ¦ Tipe / model/Tipe & Size: 100AP/4 TF [] 20#44# Umum ¦ Serial No.: 35012085 [] 20#46# Umum ¦ Standart: IEC 60034 [] 22#58# General Elektrical ¦ Tegangan: 400 [V] 22#59# General Elektrical ¦ Arus: 6.06 [A] 22#60# General Elektrical ¦ Faktor Daya (PF / Cos Phi): 0.81 [] 22#64# General Elektrical ¦ Frekuensi: 50 [Hz] 22#65# General Elektrical ¦ Indeks Proteksi (IP): 55 [] 24#116# Elektromotor ¦ Daya Output Rata-rata: 3.00 [kW] 24#121# Elektromotor ¦ Putaran (n): 1460 [RPM] | 8316
15486 | c6fc95d15e33ef74121c9186a3a6b13846d1385b | Jl. Kalianak Barat (samping no.4B) | A/43.11.00/04.03.01.077/xxxx | - | Zona 4 | Aset Sipil Pendukung | Jembatan Pipa | Pipa PDAM | 41#49# Pipa 1 ¦ Dimensi (Panjang): 25.9 [m] 41#110# Pipa 1 ¦ Diameter Pipa: 800 [mm] 42#49# Pipa 2 ¦ Dimensi (Panjang): 25.9 [m] 42#110# Pipa 2 ¦ Diameter Pipa: 450 [mm] 43#49# Pipa 3 ¦ Dimensi (Panjang): 31.9 [m] 43#52# Pipa 3 ¦ Dimensi (Diameter): 150 [cm] 44#49# Data WF ¦ Dimensi (Panjang): 25.9 [m] 44#50# Data WF ¦ Dimensi (Lebar): 30 [cm] 44#51# Data WF ¦ Dimensi (Tinggi): 90 [cm] 44#162# Data WF ¦ Jumlah: 2 [Buah] 45#49# Bantalan Pipa 1 ¦ Dimensi (Panjang): 173 [cm] 45#50# Bantalan Pipa 1 ¦ Dimensi (Lebar): 7.5 [cm] 45#51# Bantalan Pipa 1 ¦ Dimensi (Tinggi): 20 [cm] 45#163# Bantalan Pipa 1 ¦ Material (Jumlah): 13 [UNP] 46#162# Pagar Matahari ¦ Jumlah: 2 [Buah] 47#49# Gigi Buaya ¦ Dimensi (Panjang): 20.1 & 24.5 [m] 47#162# Gigi Buaya ¦ Jumlah: 2 [Buah] 48#52# Air Valve ¦ Dimensi (Diameter): 2 [inchi] 48#162# Air Valve ¦ Jumlah: 1 [Buah] 49#49# Box Air Valve 1 ¦ Dimensi (Panjang): 100 [cm] 49#50# Box Air Valve 1 ¦ Dimensi (Lebar): 70 [cm] 49#51# Box Air Valve 1 ¦ Dimensi (Tinggi): 140 [cm] | 8317
15488 | 2a4d648a053e46bc5be38a2ad76d43094a19ffa9 | Elektromotor Pompa Dosing Alum No. 3 | A/17.10.00/02.12.02.2147/2018 | E | IPAM Ngagel I | Aset Elektrikal Pendukung | Elektromotor | Elektromotor Horisontal Tegangan Rendah | 20#42# Umum ¦ Merk: Prominent [] 20#43# Umum ¦ Tipe / model/Tipe & Size: 100AP/4 TF [] 20#46# Umum ¦ Standart: IEC 60034 [] 20#47# Umum ¦ Tahun Pembuatan : 2018 [] 22#58# General Elektrical ¦ Tegangan: 230 / 400 [V] 22#59# General Elektrical ¦ Arus: 10.5 / 6.06 [A] 22#60# General Elektrical ¦ Faktor Daya (PF / Cos Phi): 0.81 [] 22#64# General Elektrical ¦ Frekuensi: 50 [Hz] 22#65# General Elektrical ¦ Indeks Proteksi (IP): 55 [] 22#66# General Elektrical ¦ Kelas Insulasi (Insl. Class): F [] 24#121# Elektromotor ¦ Putaran (n): 1460 [RPM] | 8318
15489 | 418c7430a250bdb228d70c5b1b2dab56a58f4359 | Pompa Dosing Alum No. 3 | A/17.10.00/03.10.07.2148/2018 | M | IPAM Ngagel I | Aset Mekanikal Pendukung | Pompa | Pompa Piston | 20#42# Umum ¦ Merk: Prominent [] 20#56# Umum ¦ Negara Asal: Singapore [] 15#119# Pompa, dan Mekanikal ¦ Debit (Q): 1,071 [m3/jam] 15#120# Pompa, dan Mekanikal ¦ Tekanan Nominal (P): 30 [bar] | 8319
15490 | 9aca4c0788f99beddcc25c259352423816bced9d | Panel LVMDP RP Made | A/46.04.01/02.11.02.001/2018 | E | Rumah Pompa Made | Aset Elektrikal Pendukung | Panel Tegangan Rendah | Panel SDP |  | 8320
15491 | 3a6f89edb887b8e496435505cff5af43719515f2 | Panel HMI RP Made | A/46.04.01/02.11.03.002/2018 | E | Rumah Pompa Made | Aset Elektrikal Pendukung | Panel Tegangan Rendah | Panel Beban |  | 8321
15492 | a073c522f7e9301208e32dea2af19d02f0ec3fc6 | Panel Starter Pompa RP Made No. 1 | A/46.04.01/02.11.03.003/2018 | E | Rumah Pompa Made | Aset Elektrikal Pendukung | Panel Tegangan Rendah | Panel Beban |  | 8322
15493 | 6963b81fbd0d21955b42fe062b250b29c84481a2 | Panel Softstart Pompa RP Krembangan No. 5 | A/35.14.01/02.11.03.070/2018 | E | Rumah Pompa Krembangan | Aset Elektrikal Pendukung | Panel Tegangan Rendah | Panel Beban |  | 8323
15494 | c2102b7273c8f0eef080ae9aab95323959240c66 | Panel Starter Pompa RP Made No. 3 | A/46.04.01/02.11.03.005/2018 | E | Rumah Pompa Made | Aset Elektrikal Pendukung | Panel Tegangan Rendah | Panel Beban |  | 8324
15495 | a62d592004a71b18a05ccbe2ad0fe3852e72a883 | Panel Softstart Pompa RP Krembangan No. 6 | A/35.14.01/02.11.03.143/2018 | E | Rumah Pompa Krembangan | Aset Elektrikal Pendukung | Panel Tegangan Rendah | Panel Beban |  | 8325
15496 | 65ed1a5e5d8a056e5dbac3260c7209b9c1dd8b19 | Panel Kompresor Pneumatic RP Made | A/46.04.01/02.11.03.007/2018 | E | Rumah Pompa Made | Aset Elektrikal Pendukung | Panel Tegangan Rendah | Panel Beban |  | 8326
15497 | d2ee84d6236f90f9fdf53805d3c63c89a3731d2d | Pompa RP Made No. 2 | A/46.04.02/01.07.01.008/2018 | M | Rumah Pompa Made | Aset Utama | Pompa | Pompa Sentrifugal Horisontal | 20#42# Umum ¦ Merk: Paco Pumps [] 20#43# Umum ¦ Tipe / model/Tipe & Size: LF40157 - 158 RJH [] 20#44# Umum ¦ Serial No.: 18W10588 - 008 [] 20#45# Umum ¦ No. Katalog (Cat. No. / Part No.): 99408550 [] 20#47# Umum ¦ Tahun Pembuatan: 5/7/2018 [] 20#55# Umum ¦ Perusahaan: Grundfos [] 21#119# General ¦ Debit (Q): 50 [l/dt] 15#119# Pompa, dan Mekanikal ¦ Debit (Q): 180 [m3/jam] 15#120# Pompa, dan Mekanikal ¦ Tekanan Nominal (P): 4.5 [bar] 15#121# Pompa, dan Mekanikal ¦ Putaran (n): 1480 [RPM] | 8327
15498 | d8c0c177e97f3badecb05c9161e7bca27cd0b6a1 | Pompa RP Pegirian No. 1 | A/45.01.01/01.07.01.012/2018 | M | Rumah Pompa Pegirian | Aset Utama | Pompa | Pompa Sentrifugal Horisontal | 20#42# Umum ¦ Merk: Paco Pumps [] 20#43# Umum ¦ Tipe / model/Tipe & Size: LF40157 - 158 RJH [] 20#44# Umum ¦ Serial No.: 18W10588 - 003 [] 20#45# Umum ¦ No. Katalog (Cat. No. / Part No.): 99408550 [] 20#47# Umum ¦ Tahun Pembuatan: 5/7/2018 [] 20#55# Umum ¦ Perusahaan: Grundfos [] 15#119# Pompa, dan Mekanikal ¦ Debit (Q): 180 [m3/jam] 15#120# Pompa, dan Mekanikal ¦ Tekanan Nominal (P): 4,5 [bar] 15#121# Pompa, dan Mekanikal ¦ Putaran (n): 1480 [RPM] | 8328
15499 | c8d31fa79247f1485c14c72092598cec762c1a04 | Pompa RP Made No. 1 | A/46.04.02/01.07.01.010/2018 | M | Rumah Pompa Made | Aset Utama | Pompa | Pompa Sentrifugal Horisontal | 20#42# Umum ¦ Merk: Paco Pumps [] 20#43# Umum ¦ Tipe / model/Tipe & Size: LF40157 - 158 RJH [] 20#44# Umum ¦ Serial No.: 18W10588 - 011 [] 20#45# Umum ¦ No. Katalog (Cat. No. / Part No.): 99408550 [] 20#47# Umum ¦ Tahun Pembuatan: 5/7/2018 [] 20#55# Umum ¦ Perusahaan: Grundfos [] 21#119# General ¦ Debit (Q): 50 [l/dt] 15#119# Pompa, dan Mekanikal ¦ Debit (Q): 180 [m3/jam] 15#120# Pompa, dan Mekanikal ¦ Tekanan Nominal (P): 4,5 [bar] 15#121# Pompa, dan Mekanikal ¦ Putaran (n): 1480 [RPM] | 8329
15500 | a1ef206810990c15c53db35da5148f6d7e57da60 | Pompa RP Pegirian No. 4 | A/45.01.01/01.07.01.015/2018 | M | Rumah Pompa Pegirian | Aset Utama | Pompa | Pompa Sentrifugal Horisontal | 20#42# Umum ¦ Merk: Paco Pumps [] 20#43# Umum ¦ Tipe / model/Tipe & Size: LF40157 - 158 RJH [] 20#44# Umum ¦ Serial No.: 18W10588 - 009 [] 20#45# Umum ¦ No. Katalog (Cat. No. / Part No.): 99408550 [] 20#47# Umum ¦ Tahun Pembuatan: 5/7/2018 [] 20#55# Umum ¦ Perusahaan: Grundfos [] 15#119# Pompa, dan Mekanikal ¦ Debit (Q): 180 [m3/jam] 15#120# Pompa, dan Mekanikal ¦ Tekanan Nominal (P): 4,5 [bar] 15#121# Pompa, dan Mekanikal ¦ Putaran (n): 1480 [RPM] | 8330
15501 | 1d3522d476057c63d44a9876252b6ed939eb066f | Elektromotor Pompa RP Made No. 1 | A/46.04.02/01.05.04.012/2018 | E | Rumah Pompa Made | Aset Utama | Elektromotor | Elektromotor Horisontal Tegangan Rendah | 20#42# Umum ¦ Merk: Paco Pumps [] 20#43# Umum ¦ Tipe / model/Tipe & Size: ELH 225S - 4 [] 20#44# Umum ¦ Serial No.: PW18001758 - 008A [] 20#45# Umum ¦ No. Katalog (Cat. No. / Part No.): M037102920M20D [] 20#46# Umum ¦ Standart: IEC60034-1 [] 20#47# Umum ¦ Tahun Pembuatan: 4/1/2018 [] 21#58# General ¦ Tegangan: 380 [V] 21#59# General ¦ Arus: 69.6 [A] 21#60# General ¦ Faktor Daya (PF / Cos Phi): 0.86 [] 21#61# General ¦ Daya Aktif (P): 37 [kW] 21#65# General ¦ Indeks Proteksi (IP): 55 [] 21#66# General ¦ Kelas Insulasi (Insl. Class): F [] 21#84# General ¦ Tingkat Kinerja (Rating): S1 [] 21#85# General ¦ No. Rangka (Frame No.): 225S [] 21#121# General ¦ Putaran (n): 1480 [RPM] 21#123# General ¦ Efisiensi: 93.9 [%] 22#190# General Elektrical ¦ Kelas Efisiensi: IE3 [] 24#124# Elektromotor ¦ Bantalan (Bearing) DE: 6313 C3 [] 24#125# Elektromotor ¦ Bantalan (Bearing) NDE: 6312 C3 [] | 8331
15502 | 9e3779fee8fcd0c3bf20be13bfeaf837efdb14eb | Elektromotor Pompa RP Made No. 3 | A/46.04.02/01.05.04.013/2018 | E | Rumah Pompa Made | Aset Utama | Elektromotor | Elektromotor Horisontal Tegangan Rendah | 20#42# Umum ¦ Merk: Paco Pumps [] 20#43# Umum ¦ Tipe / model/Tipe & Size: ELH 225S - 4 [] 20#44# Umum ¦ Serial No.: PW18001758 - 008B [] 20#45# Umum ¦ No. Katalog (Cat. No. / Part No.): M037102920M20D [] 20#46# Umum ¦ Standart: IEC60034-1 [] 20#47# Umum ¦ Tahun Pembuatan: 4/1/2018 [] 21#58# General ¦ Tegangan: 380 [V] 21#59# General ¦ Arus: 69,6 [A] 21#60# General ¦ Faktor Daya (PF / Cos Phi): 0,86 [] 21#61# General ¦ Daya Aktif (P): 37 [kW] 21#65# General ¦ Indeks Proteksi (IP): 55 [] 21#66# General ¦ Kelas Insulasi (Insl. Class): F [] 21#84# General ¦ Tingkat Kinerja (Rating): S1 [] 21#85# General ¦ No. Rangka (Frame No.): 225S [] 21#121# General ¦ Putaran (n): 1480 [RPM] 21#123# General ¦ Efisiensi: 93.9 [%] 22#190# General Elektrical ¦ Kelas Efisiensi: IE3 [] 24#124# Elektromotor ¦ Bantalan (Bearing) DE: 6313 C3 [] 24#125# Elektromotor ¦ Bantalan (Bearing) NDE: 6312 C3 [] | 8332
15503 | b9aba5fbe4c79534493174881ca3f3dbf1ed2232 | Elektromotor Pompa RP Made No. 2 | A/46.04.02/01.05.04.014/2018 | E | Rumah Pompa Made | Aset Utama | Elektromotor | Elektromotor Horisontal Tegangan Rendah | 20#42# Umum ¦ Merk: Paco Pumps [] 20#43# Umum ¦ Tipe / model/Tipe & Size: ELH 225S - 4 [] 20#44# Umum ¦ Serial No.: PW18001758 - 008D [] 20#45# Umum ¦ No. Katalog (Cat. No. / Part No.): M037102920M20D [] 20#46# Umum ¦ Standart: IEC60034-1 [] 20#47# Umum ¦ Tahun Pembuatan: 4/1/2018 [] 21#58# General ¦ Tegangan: 380 [V] 21#59# General ¦ Arus: 69,6 [A] 21#60# General ¦ Faktor Daya (PF / Cos Phi): 0,86 [] 21#61# General ¦ Daya Aktif (P): 37 [kW] 21#65# General ¦ Indeks Proteksi (IP): 55 [] 21#66# General ¦ Kelas Insulasi (Insl. Class): F [] 21#84# General ¦ Tingkat Kinerja (Rating): S1 [] 21#85# General ¦ No. Rangka (Frame No.): 225S [] 21#121# General ¦ Putaran (n): 1480 [RPM] 21#123# General ¦ Efisiensi: 93.9 [%] 22#190# General Elektrical ¦ Kelas Efisiensi: IE3 [] 24#124# Elektromotor ¦ Bantalan (Bearing) DE: 6313 C3 [] 24#125# Elektromotor ¦ Bantalan (Bearing) NDE: 6312 C3 [] | 8333
15504 | 28a5f6945f1f9878c92d99054a83243330daa03f | Elektromotor Pompa RP Made No. 4 | A/46.04.02/01.05.04.015/2018 | E | Rumah Pompa Made | Aset Utama | Elektromotor | Elektromotor Horisontal Tegangan Rendah | 20#42# Umum ¦ Merk: Paco Pumps [] 20#43# Umum ¦ Tipe / model/Tipe & Size: ELH 225S - 4 [] 20#44# Umum ¦ Serial No.: PW18001758 - 008H [] 20#45# Umum ¦ No. Katalog (Cat. No. / Part No.): M037102920M20D [] 20#46# Umum ¦ Standart: IEC60034-1 [] 20#47# Umum ¦ Tahun Pembuatan: 4/1/2018 [] 21#58# General ¦ Tegangan: 380 [V] 21#59# General ¦ Arus: 69,6 [A] 21#60# General ¦ Faktor Daya (PF / Cos Phi): 0,86 [] 21#61# General ¦ Daya Aktif (P): 37 [kW] 21#65# General ¦ Indeks Proteksi (IP): 55 [] 21#66# General ¦ Kelas Insulasi (Insl. Class): F [] 21#84# General ¦ Tingkat Kinerja (Rating): S1 [] 21#85# General ¦ No. Rangka (Frame No.): 225S [] 21#121# General ¦ Putaran (n): 1480 [RPM] 21#123# General ¦ Efisiensi: 93.9 [%] 22#190# General Elektrical ¦ Kelas Efisiensi: IE3 [] 24#124# Elektromotor ¦ Bantalan (Bearing) DE: 6313 C3 [] 24#125# Elektromotor ¦ Bantalan (Bearing) NDE: 6312 C3 [] | 8334
15505 | 340cbcf375c62398e8d81d42fbb7180348152b6b | Butterfly Suction Pompa RP Made No. 1 | A/46.04.02/03.01.01.016/2018 | M | Rumah Pompa Made | Aset Mekanikal Pendukung | Valve | Butterfly Valve | 20#52# Umum ¦ Dimensi (Diameter): 250 [mm] | 8335
15506 | 62db2fc5e90371d1ae70dcafd82e7872a094be5b | Butterfly Suction Pompa RP Made No. 2 | A/46.04.02/03.01.01.017/2018 | M | Rumah Pompa Made | Aset Mekanikal Pendukung | Valve | Butterfly Valve | 20#52# Umum ¦ Dimensi (Diameter): 250 [mm] | 8336
15507 | af9d6e9072a6b59e0742b6e3b430b0b976a1f3e0 | Gate Valve Suction Pompa RP Made No. 3 | A/46.04.02/03.01.02.018/2018 | E | Rumah Pompa Made | Aset Mekanikal Pendukung | Valve | Gate Valve | 20#52# Umum ¦ Dimensi (Diameter): 250 [mm] | 8337
15508 | a8379ee34760b1a25aa836444290e2ac10f58927 | Gate Valve Suction Pompa RP Made No. 4 | A/46.04.02/03.01.02.019/2018 | M | Rumah Pompa Made | Aset Mekanikal Pendukung | Valve | Gate Valve | 20#52# Umum ¦ Dimensi (Diameter): 250 [mm] | 8338
15509 | 1953851c84b33b7a0ac75d31fffada6ae303c651 | Check Valve Discharge Pompa RP Made No. 1 | A/46.04.02/03.02.03.020/2018 | M | Rumah Pompa Made | Aset Mekanikal Pendukung | Check Valve | Dual Plate Check Valve | 20#52# Umum ¦ Dimensi (Diameter): 200 [mm] | 8339
15510 | 5fffa0accd4b6ec3b12ae7de5dd886fabc5e8665 | Check Valve Discharge Pompa RP Made No. 2 | A/46.04.02/03.02.03.021/2018 | M | Rumah Pompa Made | Aset Mekanikal Pendukung | Check Valve | Dual Plate Check Valve | 20#52# Umum ¦ Dimensi (Diameter): 200 [mm] | 8340
15511 | 8b51746cc60a3488a46a562f6362f854be23a1df | Check Valve Discharge Pompa RP Made No. 3 | A/46.04.02/03.02.03.022/2018 | M | Rumah Pompa Made | Aset Mekanikal Pendukung | Check Valve | Dual Plate Check Valve | 20#52# Umum ¦ Dimensi (Diameter): 200 [mm] | 8341
15512 | b82e4ace5c47f7263c91c2430b6382b9ed8d40db | Check Valve Discharge Pompa RP Made No. 4 | A/46.04.02/03.02.03.023/2018 | M | Rumah Pompa Made | Aset Mekanikal Pendukung | Check Valve | Dual Plate Check Valve | 20#52# Umum ¦ Dimensi (Diameter): 200 [mm] | 8342
15513 | 580a3ccf50c71957105d691efb4d8334bdbc5435 | Butterfly Valve Discharge Pompa RP Made No. 1 | A/46.04.02/03.01.01.024/2018 | M | Rumah Pompa Made | Aset Mekanikal Pendukung | Valve | Butterfly Valve | 20#52# Umum ¦ Dimensi (Diameter): 200 [mm] | 8343
15514 | f18f4ce94d6c8c77e8f672e3c5a72873166d1108 | Butterfly Valve Discharge Pompa RP Made No. 2 | A/46.04.02/03.01.01.025/2018 | M | Rumah Pompa Made | Aset Mekanikal Pendukung | Valve | Butterfly Valve | 20#52# Umum ¦ Dimensi (Diameter): 200 [mm] | 8344
15515 | 4ca006136eeb3677e33ccecf2fd1b61fc211803e | Butterfly Valve Discharge Pompa RP Made No. 3 | A/46.04.02/03.01.01.026/2018 | M | Rumah Pompa Made | Aset Mekanikal Pendukung | Valve | Butterfly Valve | 20#52# Umum ¦ Dimensi (Diameter): 200 [mm] | 8345
15516 | b58d2d03b115677fafcc9ecdb5f79c3662f19a78 | Butterfly Valve Discharge Pompa RP Made No. 4 | A/46.04.02/03.01.01.027/2018 | M | Rumah Pompa Made | Aset Mekanikal Pendukung | Valve | Butterfly Valve | 20#52# Umum ¦ Dimensi (Diameter): 200 [mm] | 8346
15517 | 18255a41df778d8c6d19c84cd6fa8be9a1ce0898 | Butterfly Valve Header Discharge Pompa RP Made | A/46.04.02/03.01.01.028/2018 | M | Rumah Pompa Made | Aset Mekanikal Pendukung | Valve | Butterfly Valve | 20#52# Umum ¦ Dimensi (Diameter): 500 [mm] | 8347
15518 | ea621e699aedcf652628f0aec67f6bfbd37d378f | Butterfly Surge Vessel Pompa RP Made | A/46.04.02/03.01.01.029/2018 | M | Rumah Pompa Made | Aset Mekanikal Pendukung | Valve | Butterfly Valve | 20#52# Umum ¦ Dimensi (Diameter): 100 [mm] | 8348
15519 | 9dcaca054ac3c2c2dd8a7213f7498fd2d922f387 | Surge Vessel Pompa RP Made | A/46.04.02/03.07.01.030/2018 | M | Rumah Pompa Made | Aset Mekanikal Pendukung | Bejana | Tabung Udara Kompresor |  | 8349
15520 | b1c27df805bfe97b7c6535cdc5e5ff9130e2e9a1 | Kompresor Pneumatic RP Made | A/46.04.02/03.11.01.031/2018 | M | Rumah Pompa Made | Aset Mekanikal Pendukung | Kompresor | Kompresor Piston |  | 8350
15521 | 96ebc31910f97f2bbb57a5eb88d9501030353e3a | Overhead Crane Pompa RP Made | A/46.04.02/03.06.02.032/2018 | M | Rumah Pompa Made | Aset Mekanikal Pendukung | Overhead Crane | Single Girder Overhead Crane |  | 8351
15522 | 8cc2916512b62f1cbb1c4be27482eb4b94e51d76 | Butterfly Valve Inlet Reservoir RP Made | A/46.04.03/03.01.01.033/2018 | M | Rumah Pompa Made | Aset Mekanikal Pendukung | Valve | Butterfly Valve | 37#52# Valve ¦ Dimensi (Diameter): 500 [mm] 37#120# Valve ¦ Tekanan Nominal (P): 16 [bar] | 8352
15523 | 4a17bbdf7eac4bdadd3e97dbcd4b621f41ca5173 | Valve Inlet RP Made (Jaringan) | A/46.02.00/03.01.02.034/2018 | - | Rumah Pompa Made | Aset Mekanikal Pendukung | Valve | Gate Valve |  | 8353
15524 | c52caf9d2c386609e9f0ac0e9f43c8c44374efbb | Valve Outlet RP Made (Jaringan) | A/46.02.00/03.01.02.035/2018 | - | Rumah Pompa Made | Aset Mekanikal Pendukung | Valve | Gate Valve |  | 8354
15525 | 8d3dcbd5f2adaeea7739468dca9433003d364e3d | Valve Bypass RP Made (Jaringan Luar) | A/46.02.00/03.01.02.036/2018 | M | Rumah Pompa Made | Aset Mekanikal Pendukung | Valve | Gate Valve |  | 8355
15526 | 550110bacc7a207cdf1115b0882238c232200c7a | Rumah Pompa Made | A/46.03.00/04.01.00.037/2018 | S | Rumah Pompa Made | Aset Sipil Pendukung | Bangunan Sipil |  |  | 8356
15527 | af473098f7820ee20b7bd774f198366c991e7098 | Reservoir RP Made | A/46.03.00/01.17.01.038/2018 | S | Rumah Pompa Made | Aset Utama | Sipil | Bangunan Sipil | 38#53# Sipil ¦ Volume: 250 [m3] | 8357
15528 | 067c9fd021d037b055a6d65e5041fd1eb41c1f67 | Panel Penerangan Ruang Pompa RP Made | A/46.04.01/02.11.03.039/2018 | E | Rumah Pompa Made | Aset Elektrikal Pendukung | Panel Tegangan Rendah | Panel Beban |  | 8358
15529 | c806c660f1adac29d139abe806de8521db7a2534 | Cylinder Pneumatic Actuator Inlet Filter No. 3 | A/21.11.10/03.04.02.770/2019 | M | IPAM Karang Pilang I | Aset Mekanikal Pendukung | Actuator | Linier Actuator |  | 8359
15530 | 6b049d554e5221d360308226f728360644272e4f | Cylinder Pneumatic Actuator Inlet Filter No. 4 | A/21.11.10/03.04.02.771/2019 | M | IPAM Karang Pilang I | Aset Mekanikal Pendukung | Actuator | Linier Actuator |  | 8360
15531 | 1e27f5c33d764108386211a82dd2ef616248819a | Cylinder Pneumatic Actuator Inlet Filter No. 9 | A/21.11.10/03.04.02.772/2019 | M | IPAM Karang Pilang I | Aset Mekanikal Pendukung | Actuator | Linier Actuator |  | 8361
15532 | 603afbcddded62013b70bf134a4dec164142db09 | Cylinder Pneumatic Actuator Inlet Filter No. 10 | A/21.11.10/03.04.02.773/2019 | M | IPAM Karang Pilang I | Aset Mekanikal Pendukung | Actuator | Linier Actuator |  | 8362
15533 | adb83a7e8307abb8c6551bc462d7237e9d93a761 | Cylinder Pneumatic Actuator Washout Filter No. 3 | A/21.11.10/03.04.02.774/2019 | M | IPAM Karang Pilang I | Aset Mekanikal Pendukung | Actuator | Linier Actuator |  | 8363
15534 | 9a24b941451a8a974b82f69fb4cc6ea679316e92 | Cylinder Pneumatic Actuator Washout Filter No. 4 | A/21.11.10/03.04.02.775/2019 | M | IPAM Karang Pilang I | Aset Mekanikal Pendukung | Actuator | Linier Actuator |  | 8364
15535 | d6504f2f86b7c8397e85a5a98a70a58d68715da1 | Cylinder Pneumatic Actuator Washout Filter No. 9 | A/21.11.10/03.04.02.776/2019 | M | IPAM Karang Pilang I | Aset Mekanikal Pendukung | Actuator | Linier Actuator |  | 8365
15536 | 7c951364387ff848badd26da4567fef86049c5c4 | Cylinder Pneumatic Actuator Washout Filter No. 10 | A/21.11.10/03.04.02.777/2019 | M | IPAM Karang Pilang I | Aset Mekanikal Pendukung | Actuator | Linier Actuator |  | 8366
15537 | 3bc22f46941ace939a57cf12275a1614ce760cbb | Actuator Drain No. 4 Clarifier | A/21.10.01/03.04.01.778/2017 | M | IPAM Karang Pilang I | Aset Mekanikal Pendukung | Actuator | Rotary Actuator | 20#42# Umum ¦ Merk: Keystone [] 54#142# Actuator ¦ Tekanan Udara Nominal: 8.3 [bar] | 8367
15538 | abf25d0e2eea9c2372e071e21a7adaa7c577e4ce | Actuator Drain No. 5 Clarifier | A/21.10.01/03.04.01.779/2017 | M | IPAM Karang Pilang I | Aset Mekanikal Pendukung | Actuator | Rotary Actuator | 20#42# Umum ¦ Merk: Keystone [] 54#142# Actuator ¦ Tekanan Udara Nominal: 8.3 [bar] | 8368
15539 | 9a8686e638dc5725730bfa6b5d371ba23d74042d | Actuator Drain No. 6 Clarifier | A/21.10.01/03.04.01.780/2017 | M | IPAM Karang Pilang I | Aset Mekanikal Pendukung | Actuator | Rotary Actuator | 20#42# Umum ¦ Merk: Keystone [] 54#142# Actuator ¦ Tekanan Udara Nominal: 8.3 [bar] | 8369
15540 | fdeed4a0f67d798c7ca656e304d9cacd544673fe | Actuator Drain No. 7 Clarifier | A/21.10.01/03.04.01.781/2017 | M | IPAM Karang Pilang I | Aset Mekanikal Pendukung | Actuator | Rotary Actuator | 20#42# Umum ¦ Merk: Keystone [] 54#142# Actuator ¦ Tekanan Udara Nominal: 8.3 [bar] | 8370
15541 | 18c71e07fb24b71a3eb3e4defb619ddc2765ed26 | Actuator Drain No. 8 Clarifier | A/21.10.01/03.04.01.782/2017 | M | IPAM Karang Pilang I | Aset Mekanikal Pendukung | Actuator | Rotary Actuator | 20#42# Umum ¦ Merk: Keystone [] 54#142# Actuator ¦ Tekanan Udara Nominal: 8.3 [bar] | 8371
15542 | 6a8b26c3d62b3f64814cff12a19c9ae9608b25be | Actuator Drain No. 9 Clarifier | A/21.10.01/03.04.01.783/2017 | M | IPAM Karang Pilang I | Aset Mekanikal Pendukung | Actuator | Rotary Actuator | 20#42# Umum ¦ Merk: Keystone [] | 8372
15543 | 6a24a901b92732d3e5c11daf8ac73ad706e4b2d6 | Actuator Drain No. 10 Clarifier | A/21.10.01/03.04.01.784/2017 | M | IPAM Karang Pilang I | Aset Mekanikal Pendukung | Actuator | Rotary Actuator | 20#42# Umum ¦ Merk: Keystone [] 54#142# Actuator ¦ Tekanan Udara Nominal: 8.3 [bar] | 8373
15544 | 233288d608943b989c21b1dcade91dce18d2ba8e | Actuator Drain No. 11 Clarifier | A/21.10.01/03.04.01.785/2017 | M | IPAM Karang Pilang I | Aset Mekanikal Pendukung | Actuator | Rotary Actuator | 20#42# Umum ¦ Merk: Keystone [] 54#142# Actuator ¦ Tekanan Udara Nominal: 8.3 [bar] | 8374
15545 | 97e1d70c205dcd6ca73636c6930e89ac0c919654 | Actuator Drain No. 14 Clarifier | A/21.10.01/03.04.01.786/2017 | M | IPAM Karang Pilang I | Aset Mekanikal Pendukung | Actuator | Rotary Actuator | 20#42# Umum ¦ Merk: Keystone [] 54#142# Actuator ¦ Tekanan Udara Nominal: 8.3 [bar] | 8375
15546 | 4730d5f2c9aba3b9553846e1f7a15f1133e42498 | Actuator Drain No. 13 Clarifier | A/21.10.01/03.04.01.787/2017 | M | IPAM Karang Pilang I | Aset Mekanikal Pendukung | Actuator | Rotary Actuator | 20#42# Umum ¦ Merk: Keystone [] 54#142# Actuator ¦ Tekanan Udara Nominal: 8.3 [bar] | 8376
15547 | e60a24c7268b53fcbde7692cd339ca4e95ac894a | Butterfly Valve Drain No. 4 Clarifier | A/21.10.01/03.01.01.788/2017 | M | IPAM Karang Pilang I | Aset Mekanikal Pendukung | Valve | Butterfly Valve | 37#42# Valve ¦ Merk: Keystone [] 37#52# Valve ¦ Dimensi (Diameter): 150 [mm] | 8377
15548 | 8bc01dcc93c124e34c4910a6df243154af6a4f01 | Butterfly Valve Drain No. 5 Clarifier | A/21.10.01/03.01.01.789/2017 | M | IPAM Karang Pilang I | Aset Mekanikal Pendukung | Valve | Butterfly Valve | 37#42# Valve ¦ Merk: Keystone [] 37#52# Valve ¦ Dimensi (Diameter): 150 [mm] | 8378
15549 | 1c0715b4605c90a82726e9edf0d4cd9460bc617f | Butterfly Valve Drain No. 6 Clarifier | A/21.10.01/03.01.01.790/2017 | M | IPAM Karang Pilang I | Aset Mekanikal Pendukung | Valve | Butterfly Valve | 37#42# Valve ¦ Merk: Keystone [] 37#52# Valve ¦ Dimensi (Diameter): 150 [mm] | 8379
15550 | b4b78531ed84222368b6c18dde4272a1dca5aa30 | Butterfly Valve Drain No. 7 Clarifier | A/21.10.01/03.01.01.791/2017 | M | IPAM Karang Pilang I | Aset Mekanikal Pendukung | Valve | Butterfly Valve | 37#42# Valve ¦ Merk: Keystone [] 37#52# Valve ¦ Dimensi (Diameter): 150 [mm] | 8380
15551 | d06fc232e6e6621bbeec3f1c8945f7c164c35810 | Butterfly Valve Drain No. 8 Clarifier | A/21.10.01/03.01.01.792/2017 | M | IPAM Karang Pilang I | Aset Mekanikal Pendukung | Valve | Butterfly Valve | 37#42# Valve ¦ Merk: Keystone [] 37#52# Valve ¦ Dimensi (Diameter): 150 [mm] | 8381
15552 | f5f75a54025a381a9c7367b7f4f896302cb18d81 | Butterfly Valve Drain No. 9 Clarifier | A/21.10.01/03.01.01.793/2017 | M | IPAM Karang Pilang I | Aset Mekanikal Pendukung | Valve | Butterfly Valve | 37#42# Valve ¦ Merk: Keystone [] 37#50# Valve ¦ Dimensi (Lebar): 150 [mm] | 8382
15553 | c29f179a544c86a404c5c98b13f5a2b3380c0dad | Butterfly Valve Drain No. 10 Clarifier | A/21.10.01/03.01.01.794/2017 | M | IPAM Karang Pilang I | Aset Mekanikal Pendukung | Valve | Butterfly Valve | 37#42# Valve ¦ Merk: Keystone [] 37#52# Valve ¦ Dimensi (Diameter): 150 [mm] | 8383
15554 | a642668c35b71713d155850a4cc3a6125adc8fce | Butterfly Valve Drain No. 11 Clarifier | A/21.10.01/03.01.01.795/2017 | M | IPAM Karang Pilang I | Aset Mekanikal Pendukung | Valve | Butterfly Valve | 37#42# Valve ¦ Merk: Keystone [] 37#52# Valve ¦ Dimensi (Diameter): 150 [mm] | 8384
15555 | d9eaec6485036667d3dd0c99af1255ca5b753274 | Butterfly Valve Drain No. 14 Clarifier | A/21.10.01/03.01.01.796/2017 | M | IPAM Karang Pilang I | Aset Mekanikal Pendukung | Valve | Butterfly Valve | 37#42# Valve ¦ Merk: Keystone [] 37#52# Valve ¦ Dimensi (Diameter): 150 [mm] | 8385
15556 | 05468d434a8103acc19f8707991aeae80106269b | Butterfly Valve Drain No. 13 Clarifier | A/21.10.01/03.01.01.797/2017 | M | IPAM Karang Pilang I | Aset Mekanikal Pendukung | Valve | Butterfly Valve | 37#42# Valve ¦ Merk: Keystone [] 37#52# Valve ¦ Dimensi (Diameter): 150 [mm] | 8386
15557 | 90a0ac160308f235f646f5e7b543399257687ed0 | Reservoir Pompa Cluster Sumber Jaya | A/37.03.02/01.17.01.053/2018 | S | Pompa Cluster | Aset Utama | Sipil | Bangunan Sipil |  | 8387
15558 | ac309b52de2ad5de9f822b5a419354a3f96ff580 | Panel Pompa Cluster Sumber Jaya | A/37.03.02/02.11.03.054/2018 | E | Pompa Cluster | Aset Elektrikal Pendukung | Panel Tegangan Rendah | Panel Beban |  | 8388
15559 | 45c4b1e5fe23693d2dc4ac0dc57b99a5c0e2eb84 | Panel Starter Pompa Cluster Bandarejo | A/37.09.01/02.11.03.055/2017 | E | Pompa Cluster | Aset Elektrikal Pendukung | Panel Tegangan Rendah | Panel Beban |  | 8389
15560 | 99cf1e86b1c5db8b943ce2f4445c8370e352a68b | Pompa Cluster Bandarejo No. 1 | A/37.09.01/01.07.01.056/2017 | M | Pompa Cluster | Aset Utama | Pompa | Pompa Sentrifugal Horisontal |  | 8390
15561 | f72a5d035add12ceb0983f71da45624a4df0abd7 | Pompa Cluster Bandarejo No. 2 | A/37.09.01/01.07.01.057/2017 | M | Pompa Cluster | Aset Utama | Pompa | Pompa Sentrifugal Horisontal |  | 8391
15562 | 3413f31d235b69b4d8585a91481840fe76dd3090 | Reservoar Cluster Bandarejo No. 1 | A/37.09.01/01.17.01.058/2017 | S | Pompa Cluster | Aset Utama | Sipil | Bangunan Sipil |  | 8392
15563 | 192e6da803c9c5f20c77f0d9b10a2066b1a08036 | Reservoar Cluster Bandarejo No. 2 | A/37.09.01/01.17.01.059/2017 | S | Pompa Cluster | Aset Utama | Sipil | Bangunan Sipil | 38#53# Sipil ¦ Volume: 10 [m3] | 8393
15564 | c6a9ddab92902d7bfbc7bdf62dc9c97961736c8a | Box Panel Pompa Cluster Bandarejo | A/37.09.01/04.02.00.060/2017 | S | Pompa Cluster | Aset Sipil Pendukung | Peralatan Sipil |  |  | 8394
15565 | abab0f86b3494b5f473fe4f2d2e9d22e18c48c5e | Box Pompa Cluster Bandarejo | A/37.09.01/04.02.00.061/2017 | S | Pompa Cluster | Aset Sipil Pendukung | Peralatan Sipil |  |  | 8395
15566 | 0daa1d75a48d88c91e74d024b6c1150fc0bd4a8d | Panel Pompa Cluster Laguna Pakuwon City | A/37.12.01/02.11.03.062/2019 | E | Pompa Cluster | Aset Elektrikal Pendukung | Panel Tegangan Rendah | Panel Beban |  | 8396
15567 | b2362880bac524159ebfc920f69d51c82a1cbe2c | Pompa Cluster Laguna Pakuwon City No. 1 | A/37.12.01/01.07.01.063/2019 | M | Pompa Cluster | Aset Utama | Pompa | Pompa Sentrifugal Horisontal | 21#42# General ¦ Merk: GRUNDFOS [] 21#43# General ¦ Tipe / model/Tipe & Size: NS 30-36 [] 21#136# General ¦ Suhu Lingkungan (Ambient Temp.): 35 [C] 21#56# General ¦ Negara Asal: Italy [] 21#58# General ¦ Tegangan: 230-400 [V] 21#59# General ¦ Arus: 13.7-8 [A] 21#61# General ¦ Daya Aktif (P): 4.55 [kW] 21#64# General ¦ Frekuensi: 50 [Hz] 21#65# General ¦ Indeks Proteksi (IP): 55 [] 21#66# General ¦ Kelas Insulasi (Insl. Class): F [] 24#85# Elektromotor ¦ No. Rangka (Frame No.): 98907045 - N.5. 1717 [] 15#119# Pompa, dan Mekanikal ¦ Debit (Q): 10-42 [m3/jam] 15#120# Pompa, dan Mekanikal ¦ Tekanan Nominal (P): 6 [bar] 15#121# Pompa, dan Mekanikal ¦ Putaran (n): 2950 [RPM] 15#122# Pompa, dan Mekanikal ¦ Jangkauan (Head / H): 36-16.5 [m] 15#123# Pompa, dan Mekanikal ¦ Efisiensi: 100 [%] 15#171# Pompa, dan Mekanikal ¦ Diameter Impeler: 168 [mm] | 8397
15568 | de0cf0ca759bae9a70269ebf8346fed96af36527 | Pompa Cluster Bandarejo No. | A/37.09.01/01.07.01.064/2019 | M | Pompa Cluster | Aset Utama | Pompa | Pompa Sentrifugal Horisontal |  | 8398
15569 | dbeb605c91af4e60140a7104f05b1fb390dd3627 | Reservoar Cluster Dukuh Langkir No. 1 | A/37.10.01/04.01.00.065/2019 | S | Pompa Cluster | Aset Sipil Pendukung | Bangunan Sipil |  |  | 8399
15570 | 5a937343fd00f3c6cdff1b7ca69583c3237b69c0 | Reservoar Cluster Dukuh Langkir No. 2 | A/37.10.01/04.01.00.066/2019 | S | Pompa Cluster | Aset Sipil Pendukung | Bangunan Sipil |  |  | 8400
15571 | f10054f5003d893ddcd52974caba4674bd6ac592 | Box Pompa Cluster Laguna Pakuwon City | A/37.12.01/04.02.00.067/2019 | S | Pompa Cluster | Aset Sipil Pendukung | Peralatan Sipil |  |  | 8401
15572 | c1f4b18ef3f69abd739c77577f0c3ca6743e9445 | Box Panel Pompa Cluster Laguna Pakuwon city | A/37.12.01/04.02.00.068/2019 | S | Pompa Cluster | Aset Sipil Pendukung | Peralatan Sipil |  |  | 8402
15573 | e678068be3c8927fb890bf6c87aa08688474fcab | Pompa Cluster Made Barat No. 2 | A/37.01.01/01.07.01.069/2018 | M | Pompa Cluster | Aset Utama | Pompa | Pompa Sentrifugal Horisontal | 20#42# Umum ¦ Merk: PACO [] 20#43# Umum ¦ Tipe / model/Tipe & Size: LF10707-133L69 [] 20#44# Umum ¦ Serial No.: 11W11166001B [] 20#45# Umum ¦ No. Katalog (Cat. No. / Part No.): 97521547 [] 20#47# Umum ¦ Tahun Pembuatan : 2017 [] 15#119# Pompa, dan Mekanikal ¦ Debit (Q): 18 [m3/jam] 15#121# Pompa, dan Mekanikal ¦ Putaran (n): 2900 [RPM] 15#122# Pompa, dan Mekanikal ¦ Jangkauan (Head / H): 40 [m] 15#171# Pompa, dan Mekanikal ¦ Diameter Impeler: 176.3 [mm] | 8403
15574 | e7e7806158deafaec8f00050cfd5ca2718cd2c7b | Box Panel Pompa Cluster Made Barat No. 2 | A/37.01.01/04.02.01.070/2018 | M | Pompa Cluster | Aset Sipil Pendukung | Peralatan Sipil | - |  | 8404
15575 | 687badc02f3d1659c0a76a87643763c28c076d3a | Box Pompa Cluster Made Barat No. 2 | A/37.01.01/04.02.01.071/2018 | M | Pompa Cluster | Aset Sipil Pendukung | Peralatan Sipil | - |  | 8405
15576 | 27c15f2d44624ed02633c53225d39e77427fcb5d | Panel Pompa Cluster Made Barat No. 2 | A/37.01.01/02.11.03.072/2018 | E | Pompa Cluster | Aset Elektrikal Pendukung | Panel Tegangan Rendah | Panel Beban |  | 8406
15625 | e738006d5c38e3a9578947e74e933f9cc0efc635 | Butterfly Valve Outlet Filter A Sisi Utara Depan | A/17.16.01/03.01.01.2149/1980 | M | IPAM Ngagel I | Aset Mekanikal Pendukung | Valve | Butterfly Valve | 37#52# Valve ¦ Dimensi (Diameter): 200 [mm] | 8407
15626 | b6008f54efb4d018a5451fd0819bafba5fe87dc5 | Butterfly Valve Outlet Filter A Sisi Selatan Depan | A/17.16.01/03.01.01.2150/1980 | M | IPAM Ngagel I | Aset Mekanikal Pendukung | Valve | Butterfly Valve | 37#52# Valve ¦ Dimensi (Diameter): 200 [mm] | 8408
15627 | 156af196be473ef2e5bf0ce96c6f8f06e16e6db6 | Butterfly Valve Outlet Filter A Sisi Utara Belakang | A/17.16.01/03.01.01.2151/1980 | M | IPAM Ngagel I | Aset Mekanikal Pendukung | Valve | Butterfly Valve | 37#52# Valve ¦ Dimensi (Diameter): 200 [mm] | 8409
15628 | 07442d589272ea9b237582d9290252cb409216e0 | Butterfly Valve Outlet Filter A Sisi Selatan Belakang | A/17.16.01/03.01.01.2152/2019 | M | IPAM Ngagel I | Aset Mekanikal Pendukung | Valve | Butterfly Valve | 37#52# Valve ¦ Dimensi (Diameter): 200 [mm] | 8410
15629 | 21eaf9d602e133c9e11910600078b1371cf5cff3 | Butterfly Valve Outlet Filter B Sisi Utara Depan | A/17.16.02/03.01.01.2153/1980 | M | IPAM Ngagel I | Aset Mekanikal Pendukung | Valve | Butterfly Valve | 37#52# Valve ¦ Dimensi (Diameter): 200 [mm] | 8411
15630 | be89916c96c9f48d8ae6fab086dbe871d9226e73 | Butterfly Valve Outlet Filter B Sisi Utara Belakang | A/17.16.02/03.01.01.2154/1980 | M | IPAM Ngagel I | Aset Mekanikal Pendukung | Valve | Butterfly Valve | 37#52# Valve ¦ Dimensi (Diameter): 200 [mm] | 8412
15631 | 65cfd288d8394f19f72a327a6bcd7587c3389884 | Butterfly Valve Outlet Filter B Sisi Selatan Depan | A/17.16.02/03.01.01.2155/1980 | M | IPAM Ngagel I | Aset Mekanikal Pendukung | Valve | Butterfly Valve | 37#52# Valve ¦ Dimensi (Diameter): 200 [mm] | 8413
15632 | c6ece11ec85b03c832e10630d7b9fe9e44acf8c4 | Butterfly Valve Outlet Filter B Sisi Selatan Belakang | A/17.16.02/03.01.01.2156/1980 | M | IPAM Ngagel I | Aset Mekanikal Pendukung | Valve | Butterfly Valve | 37#52# Valve ¦ Dimensi (Diameter): 200 [mm] | 8414
15633 | 9afc0377bdaab9e629b11638fdb2cf44b6348f26 | Butterfly Valve Outlet Filter C Sisi Utara Depan | A/17.16.03/03.01.01.2157/1980 | M | IPAM Ngagel I | Aset Mekanikal Pendukung | Valve | Butterfly Valve | 37#52# Valve ¦ Dimensi (Diameter): 200 [mm] | 8415
15634 | 5ca85320d373485f1b232ab81d2a7092a93e6ba4 | Butterfly Valve Outlet Filter C Sisi Utara Belakang | A/17.16.03/03.01.01.2158/1980 | M | IPAM Ngagel I | Aset Mekanikal Pendukung | Valve | Butterfly Valve | 37#52# Valve ¦ Dimensi (Diameter): 200 [mm] | 8416
15635 | ed4598cff81cdcb7432f1cb4a0582c96cd74f10e | Butterfly Valve Outlet Filter C Sisi Selatan Depan | A/17.16.03/03.01.01.2159/1980 | M | IPAM Ngagel I | Aset Mekanikal Pendukung | Valve | Butterfly Valve | 37#52# Valve ¦ Dimensi (Diameter): 200 [mm] | 8417
15636 | 04d3618b324bfdaf845a946ace6992a4da853e41 | Butterfly Valve Outlet Filter C Sisi Selatan Belakang | A/17.16.03/03.01.01.2160/1980 | M | IPAM Ngagel I | Aset Mekanikal Pendukung | Valve | Butterfly Valve | 37#52# Valve ¦ Dimensi (Diameter): 200 [mm] | 8418
15637 | fd440d08c1ba1d3ff89e242a200b31745f1f5737 | Butterfly Valve Outlet Filter D Sisi Utara Depan | A/17.16.04/03.01.01.2161/1980 | M | IPAM Ngagel I | Aset Mekanikal Pendukung | Valve | Butterfly Valve | 37#52# Valve ¦ Dimensi (Diameter): 200 [mm] | 8419
15638 | 483dc37d8e5bdef47ea6967a6debe130894683a6 | Butterfly Valve Outlet Filter D Sisi Utara Belakang | A/17.16.04/03.01.01.2162/1980 | M | IPAM Ngagel I | Aset Mekanikal Pendukung | Valve | Butterfly Valve | 37#52# Valve ¦ Dimensi (Diameter): 200 [mm] | 8420
15639 | 3f0144cdb44820b5a8ca8fb37056dc4492e43b7c | Butterfly Valve Outlet Filter D Sisi Selatan Depan | A/17.16.04/03.01.01.2163/1980 | M | IPAM Ngagel I | Aset Mekanikal Pendukung | Valve | Butterfly Valve | 37#52# Valve ¦ Dimensi (Diameter): 200 [mm] | 8421
15640 | e2b06bb2dfa0793f572b8c3f1013170499c8d4f6 | Butterfly Valve Outlet Filter D Sisi Selatan Belakang | A/17.16.04/03.01.01.2164/1980 | M | IPAM Ngagel I | Aset Mekanikal Pendukung | Valve | Butterfly Valve | 37#52# Valve ¦ Dimensi (Diameter): 200 [mm] | 8422
15641 | b6c40e244c23a95da9b49bfafe1555075ed4a262 | Butterfly Valve Outlet Filter E Sisi Utara Depan | A/17.16.05/03.01.01.2165/1980 | M | IPAM Ngagel I | Aset Mekanikal Pendukung | Valve | Butterfly Valve | 37#52# Valve ¦ Dimensi (Diameter): 200 [mm] | 8423
15642 | 9fecb3a4eb385eb66a4677d88c7c8a2ae0f2d93a | Butterfly Valve Outlet Filter E Sisi Utara Belakang | A/17.16.05/03.01.01.2166/1980 | M | IPAM Ngagel I | Aset Mekanikal Pendukung | Valve | Butterfly Valve | 37#52# Valve ¦ Dimensi (Diameter): 200 [mm] | 8424
15643 | 39413e9603863ed4be36ec182e439cd2fcd680bb | Butterfly Valve Outlet Filter E Sisi Selatan Depan | A/17.16.05/03.01.01.2167/1980 | M | IPAM Ngagel I | Aset Mekanikal Pendukung | Valve | Butterfly Valve | 37#52# Valve ¦ Dimensi (Diameter): 200 [mm] | 8425
15644 | b6493a4ebb70698eb0745544fa575cb842d38040 | Butterfly Valve Outlet Filter E Sisi Selatan Belakang | A/17.16.05/03.01.01.2168/1980 | M | IPAM Ngagel I | Aset Mekanikal Pendukung | Valve | Butterfly Valve | 37#52# Valve ¦ Dimensi (Diameter): 200 [mm] | 8426
15645 | 679a8438c0d93d2650304f0c63870b0841c905a1 | Butterfly Valve Outlet Filter F Sisi Utara Depan | A/17.16.06/03.01.01.2169/1980 | M | IPAM Ngagel I | Aset Mekanikal Pendukung | Valve | Butterfly Valve | 37#52# Valve ¦ Dimensi (Diameter): 200 [mm] | 8427
15646 | d48a5dadf0c1cafadb4bc5fb60d5c28db85e47e6 | Butterfly Valve Outlet Filter F Sisi Utara Belakang | A/17.16.06/03.01.01.2170/1980 | M | IPAM Ngagel I | Aset Mekanikal Pendukung | Valve | Butterfly Valve | 37#52# Valve ¦ Dimensi (Diameter): 200 [mm] | 8428
15647 | 288ba9588eccf5a74f711b8df0d681335a041949 | Butterfly Valve Outlet Filter F Sisi Selatan Depan | A/17.16.06/03.01.01.2171/1980 | M | IPAM Ngagel I | Aset Mekanikal Pendukung | Valve | Butterfly Valve | 37#52# Valve ¦ Dimensi (Diameter): 200 [mm] | 8429
15648 | 21331f027a7b38454766c11e60f91baf9b7802eb | Butterfly Valve Outlet Filter F Sisi Selatan Belakang | A/17.16.06/03.01.01.2172/1980 | M | IPAM Ngagel I | Aset Mekanikal Pendukung | Valve | Butterfly Valve | 37#52# Valve ¦ Dimensi (Diameter): 200 [mm] | 8430
15650 | 5cfb80f7951346ef215899c1c867b28a69a3acfe | Butterfly Valve Washout Filter A Sisi Selatan Depan | A/17.16.01/03.01.01.2174/1980 | M | IPAM Ngagel I | Aset Mekanikal Pendukung | Valve | Butterfly Valve | 37#52# Valve ¦ Dimensi (Diameter): 200 [mm] | 8431
15651 | 1dc46fc7134a0bf5c9256ed7c5b135bfbbbc109f | Butterfly Valve Washout Filter A Sisi Utara Belakang | A/17.16.01/03.01.01.2175/1980 | M | IPAM Ngagel I | Aset Mekanikal Pendukung | Valve | Butterfly Valve | 37#52# Valve ¦ Dimensi (Diameter): 200 [mm] | 8432
15652 | c9853f99028709ff4e7d8c8815141aa267c575d0 | Butterfly Valve Washout Filter A Sisi Selatan Belakang | A/17.16.01/03.01.01.2176/1980 | M | IPAM Ngagel I | Aset Mekanikal Pendukung | Valve | Butterfly Valve | 37#52# Valve ¦ Dimensi (Diameter): 200 [mm] | 8433
15653 | a9f6abda5bfa44a2d8bf3abdb1aac65a1a31986c | Butterfly Valve Washout Filter B Sisi Utara Depan | A/17.16.02/03.01.01.2177/1980 | M | IPAM Ngagel I | Aset Mekanikal Pendukung | Valve | Butterfly Valve | 37#52# Valve ¦ Dimensi (Diameter): 200 [mm] | 8434
15654 | a8c9262e045e3d287c26b394fe47ed524f25de2d | Butterfly Valve Washout Filter B Sisi Utara Belakang | A/17.16.02/03.01.01.2178/1980 | M | IPAM Ngagel I | Aset Mekanikal Pendukung | Valve | Butterfly Valve | 37#52# Valve ¦ Dimensi (Diameter): 200 [mm] | 8435
15655 | 0754ca7de8f70fc98b7645972c7a6b9313ac002f | Butterfly Valve Washout Filter B Sisi Selatan Depan | A/17.16.02/03.01.01.2179/1980 | M | IPAM Ngagel I | Aset Mekanikal Pendukung | Valve | Butterfly Valve | 37#52# Valve ¦ Dimensi (Diameter): 200 [mm] | 8436
15656 | d8d61410f31336bc7c6411877013ad593a64756f | Butterfly Valve Washout Filter B Sisi Selatan Belakang | A/17.16.02/03.01.01.2180/1980 | M | IPAM Ngagel I | Aset Mekanikal Pendukung | Valve | Butterfly Valve | 37#52# Valve ¦ Dimensi (Diameter): 200 [mm] | 8437
15657 | 6894948c870238bb4e4597a03e7142d10a9bc68b | Butterfly Valve Washout Filter C Sisi Utara Depan | A/17.16.03/03.01.01.2181/1980 | M | IPAM Ngagel I | Aset Mekanikal Pendukung | Valve | Butterfly Valve | 37#52# Valve ¦ Dimensi (Diameter): 200 [mm] | 8438
15658 | adfdcb3337a1b161419b09050703b693b1b59527 | Butterfly Valve Washout Filter C Sisi Utara Belakang | A/17.16.03/03.01.01.2182/1980 | M | IPAM Ngagel I | Aset Mekanikal Pendukung | Valve | Butterfly Valve | 37#52# Valve ¦ Dimensi (Diameter): 200 [mm] | 8439
15659 | 3d0d21e5d7598732d92fb57ae6dd2a08bf7d93c1 | Butterfly Valve Washout Filter C Sisi Selatan Depan | A/17.16.03/03.01.01.2183/1980 | M | IPAM Ngagel I | Aset Mekanikal Pendukung | Valve | Butterfly Valve | 37#52# Valve ¦ Dimensi (Diameter): 200 [mm] | 8440
15660 | 8626bc6e5e347bc0ef07a0fdb14640d7a8963ad7 | Butterfly Valve Washout Filter C Sisi Selatan Belakang | A/17.16.03/03.01.01.2184/1980 | M | IPAM Ngagel I | Aset Mekanikal Pendukung | Valve | Butterfly Valve | 37#52# Valve ¦ Dimensi (Diameter): 200 [mm] | 8441
15661 | 8989a97c6736232593c89f3bd0691d878ed244d8 | Butterfly Valve Washout Filter D Sisi Utara Depan | A/17.16.04/03.01.01.2185/1980 | M | IPAM Ngagel I | Aset Mekanikal Pendukung | Valve | Butterfly Valve | 37#52# Valve ¦ Dimensi (Diameter): 200 [mm] | 8442
15662 | b068629c8e30c5153b9aa87665a26c9a07157b6c | Butterfly Valve Washout Filter D Sisi Utara Belakang | A/17.16.04/03.01.01.2186/1980 | M | IPAM Ngagel I | Aset Mekanikal Pendukung | Valve | Butterfly Valve | 37#52# Valve ¦ Dimensi (Diameter): 200 [mm] | 8443
15663 | 36710ab8ea69a7492e70ed10528fbd2a47704ffb | Butterfly Valve Washout Filter D Sisi Selatan Depan | A/17.16.04/03.01.01.2187/1980 | M | IPAM Ngagel I | Aset Mekanikal Pendukung | Valve | Butterfly Valve | 37#52# Valve ¦ Dimensi (Diameter): 200 [mm] | 8444
15664 | 0a1d39cf71312994b202c234e6e7e625c69d0508 | Butterfly Valve Washout Filter D Sisi Selatan Belakang | A/17.16.04/03.01.01.2188/1980 | M | IPAM Ngagel I | Aset Mekanikal Pendukung | Valve | Butterfly Valve | 37#52# Valve ¦ Dimensi (Diameter): 200 [mm] | 8445
15665 | 7d0825318579d3fe24aec810c49dff55b85759f2 | Butterfly Valve Washout Filter E Sisi Utara Depan | A/17.16.05/03.01.01.2189/1980 | M | IPAM Ngagel I | Aset Mekanikal Pendukung | Valve | Butterfly Valve | 37#52# Valve ¦ Dimensi (Diameter): 200 [mm] | 8446
15666 | db4aa2776aad367025a0279144316e22ba075839 | Butterfly Valve Washout Filter E Sisi Utara Belakang | A/17.16.05/03.01.01.2190/1980 | M | IPAM Ngagel I | Aset Mekanikal Pendukung | Valve | Butterfly Valve | 37#52# Valve ¦ Dimensi (Diameter): 200 [mm] | 8447
15667 | 15f246800f7a5819585376ec45a8852038d96cb8 | Butterfly Valve Washout Filter E Sisi Selatan Depan | A/17.16.05/03.01.01.2191/1980 | M | IPAM Ngagel I | Aset Mekanikal Pendukung | Valve | Butterfly Valve | 37#52# Valve ¦ Dimensi (Diameter): 200 [mm] | 8448
15668 | 6c81569fe5b46b37caab5e2d8d8f3f728b820f94 | Butterfly Valve Washout Filter E Sisi Selatan Belakang | A/17.16.05/03.01.01.2192/1980 | M | IPAM Ngagel I | Aset Mekanikal Pendukung | Valve | Butterfly Valve | 37#52# Valve ¦ Dimensi (Diameter): 200 [mm] | 8449
15669 | cfd589c3ee40a3f04cd0ba7cf958a918b4610565 | Butterfly Valve Washout Filter F Sisi Utara Depan | A/17.16.06/03.01.01.2193/1980 | M | IPAM Ngagel I | Aset Mekanikal Pendukung | Valve | Butterfly Valve | 37#52# Valve ¦ Dimensi (Diameter): 200 [mm] | 8450
15670 | e2059ed693841b9f3042af56fdfb32918d171d3a | Butterfly Valve Washout Filter F Sisi Utara Belakang | A/17.16.06/03.01.01.2194/1980 | M | IPAM Ngagel I | Aset Mekanikal Pendukung | Valve | Butterfly Valve | 37#52# Valve ¦ Dimensi (Diameter): 200 [mm] | 8451
15671 | 2971eb485236d411762476fbdb2066985492e232 | Butterfly Valve Washout Filter F Sisi Selatan Depan | A/17.16.06/03.01.01.2195/1980 | M | IPAM Ngagel I | Aset Mekanikal Pendukung | Valve | Butterfly Valve | 37#52# Valve ¦ Dimensi (Diameter): 200 [mm] | 8452
15672 | 46c6d6b28383d53f5c6940b0f6019786572238dc | Butterfly Valve Washout Filter F Sisi Selatan Belakang | A/17.16.06/03.01.01.2196/1980 | M | IPAM Ngagel I | Aset Mekanikal Pendukung | Valve | Butterfly Valve | 37#52# Valve ¦ Dimensi (Diameter): 200 [mm] | 8453
15673 | aa11aff404dfd66ba957f8437a1650d329435274 | Elektromotor Pompa Pendorong Alumunium Sulfat No. 2 | A/22.15.09/02.12.01.1126/2019 | E | IPAM Karang Pilang II | Aset Elektrikal Pendukung | Elektromotor | Elektromotor Vertikal Tegangan Rendah | 20#42# Umum ¦ Merk: Grundfos [] 20#43# Umum ¦ Tipe / model/Tipe & Size: CRN3-8 A-FGJ-A-VvHQQV [] 22#64# General Elektrical ¦ Frekuensi: 50 [Hz] 24#116# Elektromotor ¦ Daya Output Rata-rata: 0.75 [kW] | 8454
15674 | b7119b2b559e61bd8a7570672d400a5afc436a81 | Elektromotor Pompa Pendorong Alumunium Sulfat No. 3 | A/22.15.09/02.12.01.1127/2019 | E | IPAM Karang Pilang II | Aset Elektrikal Pendukung | Elektromotor | Elektromotor Vertikal Tegangan Rendah | 20#42# Umum ¦ Merk: Grundfos [] 20#43# Umum ¦ Tipe / model/Tipe & Size: CRN3-8 A-FGJ-A-VvHQQV [] 22#64# General Elektrical ¦ Frekuensi: 50 [Hz] 24#116# Elektromotor ¦ Daya Output Rata-rata: 0.75 [kW] | 8455
15675 | 84d9ca13080f7b7b481a0a68d6545485fb296837 | Pompa Pendorong Alumunium Sulfat No. 2 | A/22.15.09/03.10.02.1128/2019 | M | IPAM Karang Pilang II | Aset Mekanikal Pendukung | Pompa | Pompa Sentrifugal Vertikal | 20#42# Umum ¦ Merk: Grundfos [] 20#56# Umum ¦ Negara Asal: Singapore [] 15#119# Pompa, dan Mekanikal ¦ Debit (Q): 0.83 [l/dt] 15#120# Pompa, dan Mekanikal ¦ Tekanan Nominal (P): 25 [bar] 15#121# Pompa, dan Mekanikal ¦ Putaran (n): 2864 [RPM] 15#122# Pompa, dan Mekanikal ¦ Jangkauan (Head / H): 38.3 [m] | 8456
15676 | 70c670d42254607b14942c14dfe138fbdfb51db0 | Pompa Pendorong Alumunium Sulfat No. 3 | A/22.15.09/03.10.02.1129/2019 | M | IPAM Karang Pilang II | Aset Mekanikal Pendukung | Pompa | Pompa Sentrifugal Vertikal | 20#42# Umum ¦ Merk: Grundfos [] 20#56# Umum ¦ Negara Asal: Singapore [] 15#119# Pompa, dan Mekanikal ¦ Debit (Q): 0.83 [l/dt] 15#120# Pompa, dan Mekanikal ¦ Tekanan Nominal (P): 25 [bar] 15#121# Pompa, dan Mekanikal ¦ Putaran (n): 2864 [RPM] 15#122# Pompa, dan Mekanikal ¦ Jangkauan (Head / H): 38.3 [m] | 8457
15677 | fc68f067fafd85710bc16f9e353446a795294800 | Actuator Drain No. 30 Clarifier | A/21.10.01/03.04.01.798/2019 | M | IPAM Karang Pilang I | Aset Mekanikal Pendukung | Actuator | Rotary Actuator | 54#142# Actuator ¦ Tekanan Udara Nominal : 8.3 [bar] | 8458
15678 | 2a936fac4c8cf1aac4bac92f56336a0cdfb3e9df | Butterfly Valve Drain No. 30 Clarifier | A/21.10.01/03.01.01.799/2019 | M | IPAM Karang Pilang I | Aset Mekanikal Pendukung | Valve | Butterfly Valve | 37#52# Valve ¦ Dimensi (Diameter): 150 [mm] | 8459
15679 | 8ae7b4a93ac867fe7bddcaf9fbdcdb3eb75a8a01 | Ex- Elektromotor Pompa Pendorong Polymer Barat | A/21.11.04/02.12.01.800/2019 | E | IPAM Karang Pilang I | Aset Elektrikal Pendukung | Elektromotor | Elektromotor Vertikal Tegangan Rendah | 20#42# Umum ¦ Merk: Grundfos [] 20#43# Umum ¦ Tipe / model/Tipe & Size: CRN3-8 A-FGJ-A-VvHQQV [] 22#64# General Elektrical ¦ Frekuensi: 50 [Hz] 24#116# Elektromotor ¦ Daya Output Rata-rata: 0.75 [kW] | 8460
15680 | 1d74582e4cca4e5199c95daf15aac2c822cacae4 | Ex- Pompa Pendorong Polymer Barat | A/21.11.04/03.10.02.801/2019 | M | IPAM Karang Pilang I | Aset Mekanikal Pendukung | Pompa | Pompa Sentrifugal Vertikal | 20#42# Umum ¦ Merk: Grundfos [] 15#119# Pompa, dan Mekanikal ¦ Debit (Q): 0.83 [l/dt] 15#120# Pompa, dan Mekanikal ¦ Tekanan Nominal (P): 25 [bar] 15#121# Pompa, dan Mekanikal ¦ Putaran (n): 2864 [RPM] 15#122# Pompa, dan Mekanikal ¦ Jangkauan (Head / H): 38.3 [m] | 8461
15681 | 53de167646413b1447c519c55b2f7ded11d1d8aa | Elektromotor Pompa Pendorong Prusi dan Karbon No. 2 | A/21.11.04/02.12.01.802/2019 | E | IPAM Karang Pilang I | Aset Elektrikal Pendukung | Elektromotor | Elektromotor Vertikal Tegangan Rendah | 20#42# Umum ¦ Merk: Grundfos [] 20#43# Umum ¦ Tipe / model/Tipe & Size: CRN3-8 A-FGJ-A-VvHQQV [] 22#64# General Elektrical ¦ Frekuensi: 50 [Hz] 24#116# Elektromotor ¦ Daya Output Rata-rata: 0.75 [kW] | 8462
15682 | d345f4f632bc7ec14e53e7c4efdd00d650a13e75 | Pompa Pendorong Prusi dan Karbon No. 2 | A/21.11.04/03.10.02.803/2019 | M | IPAM Karang Pilang I | Aset Mekanikal Pendukung | Pompa | Pompa Sentrifugal Vertikal | 20#42# Umum ¦ Merk: Grundfos [] 20#56# Umum ¦ Negara Asal: Singapore [] 15#119# Pompa, dan Mekanikal ¦ Debit (Q): 0.83 [l/dt] 15#120# Pompa, dan Mekanikal ¦ Tekanan Nominal (P): 25 [bar] 15#121# Pompa, dan Mekanikal ¦ Putaran (n): 2864 [RPM] 15#122# Pompa, dan Mekanikal ¦ Jangkauan (Head / H): 38.3 [m] | 8463
15683 | 69aca9161e12d9766dd69a64304647ec9731a2f8 | Butterfly Valve Washout Filter A Sisi Utara Depan | A/17.16.01/03.01.01.2173/1980 | M | IPAM Ngagel I | Aset Mekanikal Pendukung | Valve | Butterfly Valve | 37#52# Valve ¦ Dimensi (Diameter): 200 [mm] | 8464
15684 | 1942b293f62a40c9b3f93b4da4fbe39616354433 | Elektromotor Pompa Cluster Made Barat No. 2 | A/37.01.01/01.05.04.073/2018 | E | Pompa Cluster | Aset Utama | Elektromotor | Elektromotor Horisontal Tegangan Rendah | 21#42# General ¦ Merk: TECO [] 21#43# General ¦ Tipe / model/Tipe & Size: AEEBKB C [] 21#44# General ¦ Serial No.: 0317B798034 [] 21#54# General ¦ Berat: 42,5 [kg] 21#58# General ¦ Tegangan: 220-380 [V] 21#59# General ¦ Arus: 13.7-7.94 [mA] 21#65# General ¦ Indeks Proteksi (IP): 55 [] 21#82# General ¦ Faktor Pelayanan (Service Factor / SF): 1,0 [] 21#84# General ¦ Tingkat Kinerja (Rating): S1 [] 21#85# General ¦ No. Rangka (Frame No.): 112M [] 21#116# General ¦ Daya Output Rata-rata: 4 [kW] 21#121# General ¦ Putaran (n): 2910 [RPM] 24#82# Elektromotor ¦ Faktor Pelayanan (Service Factor / SF): 1.0 [] 24#83# Elektromotor ¦ Jumlah Kutub (Pole): 2 [] 24#84# Elektromotor ¦ Tingkat Kinerja (Rating): S1 [] 24#85# Elektromotor ¦ No. Rangka (Frame No.): 112M [] 24#116# Elektromotor ¦ Daya Output Rata-rata: 5.5 [HP] 24#121# Elektromotor ¦ Putaran (n): 2910 [RPM] 24#124# Elektromotor ¦ Bantalan (Bearing) DE: 6306VV [] 24#125# Elektromotor ¦ Bantalan (Bearing) NDE: 6306VV [] | 8465
15685 | 4c1003a602615375e2951c69fb736e523da3c4c3 | Reservoir Pompa Cluster Made Barat | A/37.01.01/01.17.01.074/2016 | S | Pompa Cluster | Aset Utama | Sipil | Bangunan Sipil | 38#53# Sipil ¦ Volume: 15 [m3] | 8466
15686 | 48544f5f44d13d147c85353832b270406886b683 | Panel Mixer Selatan Bikinan KMNO4 | A/18.02.00/02.11.03.823/1980 | E | IPAM Ngagel II | Aset Elektrikal Pendukung | Panel Tegangan Rendah | Panel Beban |  | 8467
15687 | fde905e78aca18e3e1f5313816e4a184ef4b20c3 | Butterfly Valve Discharge Pompa Air Baku No. 2 | A/18.06.04/03.01.01.824/2019 | M | IPAM Ngagel II | Aset Mekanikal Pendukung | Valve | Butterfly Valve | 37#42# Valve ¦ Merk: Keystone [] 37#52# Valve ¦ Dimensi (Diameter): 300 [mm] 37#120# Valve ¦ Tekanan Nominal (P): 16 [bar] | 8468
15688 | 773bad93dce3d29e5b22b61367fa1d366b976ae1 | Butterfly Valve Discharge Pompa Air Baku No. 4 | A/18.06.04/03.01.01.825/2019 | M | IPAM Ngagel II | Aset Mekanikal Pendukung | Valve | Butterfly Valve | 37#42# Valve ¦ Merk: Keystone [] 37#52# Valve ¦ Dimensi (Diameter): 300 [mm] 37#120# Valve ¦ Tekanan Nominal (P): 16 [bar] | 8469
15689 | ba4808734daaa0bfb8f207fe669c8fe531cc1d2b | Butterfly Valve Discharge Pompa Air Baku No. 5 | A/18.06.04/03.01.01.826/2019 | M | IPAM Ngagel II | Aset Mekanikal Pendukung | Valve | Butterfly Valve | 37#42# Valve ¦ Merk: Keystone [] 37#52# Valve ¦ Dimensi (Diameter): 300 [mm] 37#120# Valve ¦ Tekanan Nominal (P): 16 [bar] | 8470
15690 | edba36dfb71bb0794327a0e2ab49f54e66c5d962 | Butterfly Valve Discharger Pompa Air Baku No. 6 | A/18.06.04/03.01.01.827/2019 | M | IPAM Ngagel II | Aset Mekanikal Pendukung | Valve | Butterfly Valve | 37#42# Valve ¦ Merk: Keystone [] 37#52# Valve ¦ Dimensi (Diameter): 300 [mm] 37#120# Valve ¦ Tekanan Nominal (P): 16 [bar] | 8471
15691 | 145df4fb940a4cd192bff1adc6064f5e0d808854 | Valve Drain Selatan No. 1 Bak Acelator No. 3 | A/18.10.03/03.01.01.828/2019 | M | IPAM Ngagel II | Aset Mekanikal Pendukung | Valve | Butterfly Valve | 37#52# Valve ¦ Dimensi (Diameter): 100 [mm] | 8472
15692 | ff727af17db2ee35d9677ec94e0a1de88a4a1a0c | Valve Drain Selatan No. 2 Bak Acelator No. 3 | A/18.10.03/03.01.01.829/2019 | M | IPAM Ngagel II | Aset Mekanikal Pendukung | Valve | Butterfly Valve | 37#52# Valve ¦ Dimensi (Diameter): 100 [mm] | 8473
15693 | 11a5cb50efb3069d2cd066631a5b12eed24d57c8 | Valve Drain Selatan No. 3 Bak Acelator No. 3 | A/18.10.03/03.01.01.830/2019 | M | IPAM Ngagel II | Aset Mekanikal Pendukung | Valve | Butterfly Valve | 37#52# Valve ¦ Dimensi (Diameter): 100 [mm] | 8474
15694 | b99e099d3ed725618d822f9293aaecf5d07e789e | Valve Drain Utara No. 1 Bak Acelator No. 3 | A/18.10.03/03.01.01.831/2019 | M | IPAM Ngagel II | Aset Mekanikal Pendukung | Valve | Butterfly Valve | 37#52# Valve ¦ Dimensi (Diameter): 100 [mm] | 8475
15695 | 214de746c09d1da54254bd3dce2534f7dd6dc8d7 | Valve Drain Utara No. 2 Bak Acelator No. 3 | A/18.10.03/03.01.01.832/2019 | M | IPAM Ngagel II | Aset Mekanikal Pendukung | Valve | Butterfly Valve | 37#52# Valve ¦ Dimensi (Diameter): 100 [mm] | 8476
15696 | 10775842f22ea8368b82381e8b28af3c5ca0a771 | Valve Drain Utara No. 3 Bak Acelator No. 3 | A/18.10.03/03.01.01.833/2019 | M | IPAM Ngagel II | Aset Mekanikal Pendukung | Valve | Butterfly Valve | 37#52# Valve ¦ Dimensi (Diameter): 100 [mm] | 8477
15697 | f42f39d1745e35f29949b11fac6fb40d7f633ab2 | Actuator Valve Drain Selatan No. 1 Bak Acelator No. 3 | A/18.10.03/03.04.01.834/2019 | M | IPAM Ngagel II | Aset Mekanikal Pendukung | Actuator | Rotary Actuator | 21#120# General ¦ Tekanan Nominal (P): 8.3 [bar] | 8478
15698 | c59ae3909e3194dba0d0871324fcfac2de92fbfc | Actuator Valve Drain Selatan No. 2 Bak Acelator No. 3 | A/18.10.03/03.04.01.835/2019 | M | IPAM Ngagel II | Aset Mekanikal Pendukung | Actuator | Rotary Actuator | 21#120# General ¦ Tekanan Nominal (P): 8.3 [bar] | 8479
15699 | 493604065196a1ea36414069b467ebe68b1cafb2 | Actuator Valve Drain Selatan No. 3 Bak Acelator No. 3 | A/18.10.03/03.04.01.836/2019 | M | IPAM Ngagel II | Aset Mekanikal Pendukung | Actuator | Rotary Actuator | 21#120# General ¦ Tekanan Nominal (P): 8.3 [bar] | 8480
15700 | ed87a2327db7247fe3aa6b28124371422639f6a7 | Actuator Valve Drain Utara No. 1 Bak Acelator No. 3 | A/18.10.03/03.04.01.837/2019 | M | IPAM Ngagel II | Aset Mekanikal Pendukung | Actuator | Rotary Actuator | 21#120# General ¦ Tekanan Nominal (P): 8.3 [bar] | 8481
15701 | 1f69c5c7183ae1e85addf0a3eff70aed26d5fdfb | Actuator Valve Drain Utara No. 2 Bak Acelator No. 3 | A/18.10.03/03.04.01.838/2019 | M | IPAM Ngagel II | Aset Mekanikal Pendukung | Actuator | Rotary Actuator | 21#120# General ¦ Tekanan Nominal (P): 8.3 [bar] | 8482
15702 | cec22ea3acf2790d126ae57800602db26744f325 | Actuator Valve Drain Utara No. 3 Bak Acelator No. 3 | A/18.10.03/03.04.01.839/2019 | M | IPAM Ngagel II | Aset Mekanikal Pendukung | Actuator | Rotary Actuator | 21#120# General ¦ Tekanan Nominal (P): 8.3 [bar] | 8483
15703 | 9a0927bb0dfb3244a2a3254d0e29894a9cf84e4b | Valve Drain Selatan No. 1 Bak Acelator No. 4 | A/18.10.04/03.01.01.840/2019 | M | IPAM Ngagel II | Aset Mekanikal Pendukung | Valve | Butterfly Valve | 37#52# Valve ¦ Dimensi (Diameter): 100 [mm] | 8484
15704 | 128533d12b9bb0617a5ad50c038952328f8086e4 | Valve Drain Selatan No. 2 Bak Acelator No. 4 | A/18.10.04/03.01.01.841/2019 | M | IPAM Ngagel II | Aset Mekanikal Pendukung | Valve | Butterfly Valve | 37#52# Valve ¦ Dimensi (Diameter): 100 [mm] | 8485
15705 | 83090f94382dc46194a7cfa5b1624597a0d4c5c3 | Valve Drain Selatan No. 3 Bak Acelator No. 4 | A/18.10.04/03.01.01.842/2019 | M | IPAM Ngagel II | Aset Mekanikal Pendukung | Valve | Butterfly Valve | 37#52# Valve ¦ Dimensi (Diameter): 100 [mm] | 8486
15706 | f84f8c553355c28e40fe5738c0a2e5e4c11536fa | Valve Drain Utara No. 1 Bak Acelator No. 4 | A/18.10.04/03.01.01.843/2019 | M | IPAM Ngagel II | Aset Mekanikal Pendukung | Valve | Butterfly Valve | 37#52# Valve ¦ Dimensi (Diameter): 100 [mm] | 8487
15707 | 3563cc7870d1e1172969ef707d34a3d57cd72326 | Valve Drain Utara No. 2 Bak Acelator No. 4 | A/18.10.04/03.01.01.844/2019 | M | IPAM Ngagel II | Aset Mekanikal Pendukung | Valve | Butterfly Valve | 37#52# Valve ¦ Dimensi (Diameter): 100 [mm] | 8488
15708 | b4ffe23f43d6b6959accb8c959a9a5eaf62c2407 | Valve Drain Utara No. 3 Bak Acelator No. 4 | A/18.10.04/03.01.01.845/2019 | M | IPAM Ngagel II | Aset Mekanikal Pendukung | Valve | Butterfly Valve | 37#52# Valve ¦ Dimensi (Diameter): 100 [mm] | 8489
15709 | a8597f3e7496406380366ed86215e0707608907f | Actuator Valve Drain Selatan No. 1 Bak Acelator No. 4 | A/18.10.04/03.04.01.846/2019 | M | IPAM Ngagel II | Aset Mekanikal Pendukung | Actuator | Rotary Actuator | 21#120# General ¦ Tekanan Nominal (P): 8.3 [bar] | 8490
15710 | 6d7427759c564fdb22a6ba97e2907fab1738ae37 | Actuator Valve Drain Selatan No. 2 Bak Acelator No. 4 | A/18.10.04/03.04.01.847/2019 | M | IPAM Ngagel II | Aset Mekanikal Pendukung | Actuator | Rotary Actuator | 21#120# General ¦ Tekanan Nominal (P): 8.3 [bar] | 8491
15711 | 1cf93fe2acb790ae5f6fce869058ed0d6d1b868a | Actuator Valve Drain Selatan No. 3 Bak Acelator No. 4 | A/18.10.04/03.04.01.848/2019 | M | IPAM Ngagel II | Aset Mekanikal Pendukung | Actuator | Rotary Actuator | 21#120# General ¦ Tekanan Nominal (P): 8.3 [bar] | 8492
15712 | b36bdefb59ab2ca0142b1ba1fbcb6676dad37b25 | Actuator Valve Drain Utara No. 1 Bak Acelator No. 4 | A/18.10.04/03.04.01.849/2019 | M | IPAM Ngagel II | Aset Mekanikal Pendukung | Actuator | Rotary Actuator | 21#120# General ¦ Tekanan Nominal (P): 8.3 [bar] | 8493
15713 | f8629ff05024f36487dfbc20197a476edf93fe41 | Actuator Valve Drain Utara No. 2 Bak Acelator No. 4 | A/18.10.04/03.04.01.850/2019 | M | IPAM Ngagel II | Aset Mekanikal Pendukung | Actuator | Rotary Actuator | 21#120# General ¦ Tekanan Nominal (P): 8.3 [bar] | 8494
15714 | f304fbe6f00485a7988d3d37866b040ac9a2df58 | Actuator Valve Drain Utara No. 3 Bak Acelator No. 4 | A/18.10.04/03.04.01.851/2019 | M | IPAM Ngagel II | Aset Mekanikal Pendukung | Actuator | Rotary Actuator | 21#120# General ¦ Tekanan Nominal (P): 8.3 [bar] | 8495
15715 | 8ce3fa3ee476fd5f0fca581daeec9f3c5210ebf3 | Actuator Valve Outlet Filter No. 1 | A/19.19.01/03.04.01.946/2019 | M | IPAM Ngagel III | Aset Mekanikal Pendukung | Actuator | Rotary Actuator | 20#42# Umum ¦ Merk: TOBERO [] 21#120# General ¦ Tekanan Nominal (P): 8 - 10 [bar] | 8496
15716 | 30a0c2bb9fc54780ed1a56f35f1ec2bf294626c5 | Actuator Valve Outlet Filter No. 2 | A/19.19.02/03.04.01.947/2019 | M | IPAM Ngagel III | Aset Mekanikal Pendukung | Actuator | Rotary Actuator | 20#42# Umum ¦ Merk: TOBERO [] 21#120# General ¦ Tekanan Nominal (P): 8 - 10 [bar] | 8497
15717 | efea54b95e2e7ea5945b3b3daa5249df797fb8ea | Actuator Valve Outlet Filter No. 3 | A/19.19.03/03.04.01.948/2019 | M | IPAM Ngagel III | Aset Mekanikal Pendukung | Actuator | Rotary Actuator | 20#42# Umum ¦ Merk: TOBERO [] 21#120# General ¦ Tekanan Nominal (P): 8 - 10 [bar] | 8498
15718 | a6eaedb9e5eab53bf90422b4b6dc5998ca9cc032 | Actuator Valve Outlet Filter No. 4 | A/19.19.04/03.04.01.949/2019 | M | IPAM Ngagel III | Aset Mekanikal Pendukung | Actuator | Rotary Actuator | 20#42# Umum ¦ Merk: TOBERO [] 21#120# General ¦ Tekanan Nominal (P): 8 - 10 [bar] | 8499
15719 | f6c7db58ae1cebf4fc5525799179a882822fa067 | Actuator Valve Outlet Filter No. 5 | A/19.19.05/03.04.01.950/2019 | M | IPAM Ngagel III | Aset Mekanikal Pendukung | Actuator | Rotary Actuator | 20#42# Umum ¦ Merk: TOBERO [] 21#120# General ¦ Tekanan Nominal (P): 8 - 10 [bar] | 8500
15720 | d34aa01e20d56da2a3eabbde2d7852020d10cddf | Actuator Valve Outlet Filter No. 6 | A/19.19.06/03.04.01.951/2019 | M | IPAM Ngagel III | Aset Mekanikal Pendukung | Actuator | Rotary Actuator | 20#42# Umum ¦ Merk: TOBERO [] 21#120# General ¦ Tekanan Nominal (P): 8 - 10 [bar] | 8501
15721 | 1629717b11a07016eb71f7f2697478b61b9ace59 | Actuator Valve Outlet Filter No. 7 | A/19.19.07/03.04.01.952/2019 | M | IPAM Ngagel III | Aset Mekanikal Pendukung | Actuator | Rotary Actuator | 20#42# Umum ¦ Merk: TOBERO [] 21#120# General ¦ Tekanan Nominal (P): 8 - 10 [bar] | 8502
15722 | 60ff1747503adb401123a97e3916d43487c79f28 | Actuator Valve Outlet Filter No. 8 | A/19.19.08/03.04.01.953/2019 | M | IPAM Ngagel III | Aset Mekanikal Pendukung | Actuator | Rotary Actuator | 20#42# Umum ¦ Merk: TOBERO [] 21#120# General ¦ Tekanan Nominal (P): 8 - 10 [bar] | 8503
15723 | 7c6ed5a77f7e9a0426277957ba2f1b0431428184 | Actuator Valve Outlet Filter No. 18 | A/19.19.18/03.04.01.954/2019 | M | IPAM Ngagel III | Aset Mekanikal Pendukung | Actuator | Rotary Actuator | 20#42# Umum ¦ Merk: TOBERO [] 21#120# General ¦ Tekanan Nominal (P): 8 - 10 [bar] | 8504
15724 | 76cc3ca4a2457b139649c44b662091b2d4b74fce | Jl. Gunung Anyar Timur L PAGA I | A/40.16.00/04.03.01.152/xxxx | - | Zona 1 | Aset Sipil Pendukung | Jembatan Pipa | Pipa PDAM |  | 8505
15725 | 1b296dfa6eddc57180bf03887b23967cc132ff45 | Jl. Gunung Anyar Timur L PAGA III | A/40.16.00/04.03.01.153/xxxx | - | Zona 1 | Aset Sipil Pendukung | Jembatan Pipa | Pipa PDAM |  | 8506
15726 | 0ce869df84113fe7a3cb6ffabf2c62dd23faa715 | Jl. Gunung Anyar Timur L PAGA IV | A/40.16.00/04.03.01.154/xxxx | - | Zona 1 | Aset Sipil Pendukung | Jembatan Pipa | Pipa PDAM |  | 8507
15732 | 5fb332bfdabb143d5fb6b9c9ee55a4657075390a | Jl. Ir. Anwari (samping no.15) | A/43.01.00/04.03.01.123/xxxx | - | Zona 4 | Aset Sipil Pendukung | Jembatan Pipa | Pipa PDAM | 41#49# Pipa 1 ¦ Dimensi (Panjang): 5.3 [m] 41#110# Pipa 1 ¦ Diameter Pipa: 100 [mm] | 8508
15733 | aeadffd868a33113ef4fe155e6f555b2e1524c79 | Jl. Ir. Anwari (samping no.16) | A/43.01.00/04.03.01.124/xxxx | - | Zona 4 | Aset Sipil Pendukung | Jembatan Pipa | Pipa PDAM | 41#49# Pipa 1 ¦ Dimensi (Panjang): 4.5 [m] 41#110# Pipa 1 ¦ Diameter Pipa: 100 [mm] | 8509
15734 | f261ba7b3861414361a5635204d80c461f2bfa33 | Jl. Sidomulyo I (samping no. 8) | A/43.08.00/04.03.01.125/xxxx | - | Zona 4 | Aset Sipil Pendukung | Jembatan Pipa | Pipa PDAM | 41#49# Pipa 1 ¦ Dimensi (Panjang): 13 [m] 41#110# Pipa 1 ¦ Diameter Pipa: 1000 [mm] 44#49# Data WF ¦ Dimensi (Panjang): 13 [m] 44#50# Data WF ¦ Dimensi (Lebar): 30 [mm] 44#51# Data WF ¦ Dimensi (Tinggi): 60 [mm] 44#162# Data WF ¦ Jumlah: 2 [Buah] 45#49# Bantalan Pipa 1 ¦ Dimensi (Panjang): 130 [cm] 45#50# Bantalan Pipa 1 ¦ Dimensi (Lebar): 8 [cm] 45#51# Bantalan Pipa 1 ¦ Dimensi (Tinggi): 20 [cm] 45#163# Bantalan Pipa 1 ¦ Material (Jumlah): 9 [UNP] 46#162# Pagar Matahari ¦ Jumlah: 2 [Buah] 48#52# Air Valve ¦ Dimensi (Diameter): 2 [inchi] 48#162# Air Valve ¦ Jumlah: 3 [Buah] | 8510
15735 | 1bb9926c120487c0720e04b2c33d45a534fe8e12 | Jl. Raya Kutai L Jl. Kutai Kalimir | A/44.01.00/04.03.01.127/xxxx | - | Zona 5 | Aset Sipil Pendukung | Jembatan Pipa | Pipa PDAM | 41#49# Pipa 1 ¦ Dimensi (Panjang): 3.3 [m] 41#110# Pipa 1 ¦ Diameter Pipa: 100 [mm] | 8511
15736 | e22e6f8babe68c4df5dc5053637af6ed55ac45d8 | Jl. Lontar Lidah Kulon (samping no. 5 sisi timur) | A/44.16.00/04.03.01.128/xxxx | - | Zona 5 | Aset Sipil Pendukung | Jembatan Pipa | Pipa PDAM | 41#49# Pipa 1 ¦ Dimensi (Panjang): 6 [m] 41#110# Pipa 1 ¦ Diameter Pipa: 100 [mm] 44#49# Data WF ¦ Dimensi (Panjang): 7.5 [cm] 44#50# Data WF ¦ Dimensi (Lebar): 15 [cm] 44#162# Data WF ¦ Jumlah: 1 [Buah] 45#49# Bantalan Pipa 1 ¦ Dimensi (Panjang): 23 [cm] 45#50# Bantalan Pipa 1 ¦ Dimensi (Lebar): 12 [cm] 45#51# Bantalan Pipa 1 ¦ Dimensi (Tinggi): 15 [cm] 45#163# Bantalan Pipa 1 ¦ Material (Jumlah): 4 [Kayu] | 8512
15737 | fa511529f13a17c90ad38a952d4871754fd72b24 | Jl. Lontar Lidah Kulon (samping no. 5 sisi barat) | A/44.37.00/04.03.01.129/xxxx | - | Zona 5 | Aset Sipil Pendukung | Jembatan Pipa | Pipa PDAM | 41#49# Pipa 1 ¦ Dimensi (Panjang): 5.8 [m] 41#110# Pipa 1 ¦ Diameter Pipa: 100 [mm] 44#49# Data WF ¦ Dimensi (Panjang): 7.5 [cm] 44#50# Data WF ¦ Dimensi (Lebar): 15 [cm] 44#162# Data WF ¦ Jumlah: 1 [Buah] 45#49# Bantalan Pipa 1 ¦ Dimensi (Panjang): 25 [cm] 45#50# Bantalan Pipa 1 ¦ Dimensi (Lebar): 12 [cm] 45#51# Bantalan Pipa 1 ¦ Dimensi (Tinggi): 15 [cm] 45#163# Bantalan Pipa 1 ¦ Material (Jumlah): 4 [Kayu] | 8513
15738 | 62ff7deb3bb1edc938925f1d442a8cbb9d092334 | Flow Meter Outlet Pompa Distribusi Utara No. 1,2,3 | A/17.22.00/02.04.02.2197/2019 | I | IPAM Ngagel I | Aset Elektrikal Pendukung | Flow Meter | Magnetic Flow Meter | 20#42# Umum ¦ Merk: ABB [] 20#43# Umum ¦ Tipe / model/Tipe & Size: FEW432AP070N1JRA81KB1A.LPN.RCW.SCA.AB.M5 [] 20#44# Umum ¦ Serial No.: 3K220000500937 [] 22#64# General Elektrical ¦ Frekuensi: 50/60 [Hz] 22#65# General Elektrical ¦ Indeks Proteksi (IP): 68 [] | 8514
15739 | baa0274520d4aed657dac206a95b250da89d5471 | Flow Meter Outlet Pompa Distribusi Utara No. 4,5,6 | A/17.22.00/02.04.02.2198/2019 | I | IPAM Ngagel I | Aset Elektrikal Pendukung | Flow Meter | Magnetic Flow Meter | 20#42# Umum ¦ Merk: ABB [] 20#43# Umum ¦ Tipe / model/Tipe & Size: FEW432AP070N1JRA81KB1A.LPN.RCW.SCA.AB.M5 [] 20#44# Umum ¦ Serial No.: 3K220000500938 [] 22#64# General Elektrical ¦ Frekuensi: 50/60 [Hz] 22#65# General Elektrical ¦ Indeks Proteksi (IP): 68 [] | 8515
15740 | 2ec5ce5baf2f02b08d9286536a5026906847fe29 | Flow Meter Outlet Pompa Distribusi Tengah DN 500 | A/17.19.02/02.04.02.2199/2019 | I | IPAM Ngagel I | Aset Elektrikal Pendukung | Flow Meter | Magnetic Flow Meter | 20#42# Umum ¦ Merk: ABB [] 20#43# Umum ¦ Tipe / model/Tipe & Size: FEW432AP070N1JRA81KB1A.LPN.RCW.SCA.AB.M5 [] 20#44# Umum ¦ Serial No.: 3K220000500946 [] 22#64# General Elektrical ¦ Frekuensi: 50/60 [Hz] 22#65# General Elektrical ¦ Indeks Proteksi (IP): 68 [] | 8516
15741 | ead15ab61f98c3d18569f577f36d31aafcce22ac | Flow Meter Outlet Pompa Distribusi Tengah DN 200 | A/17.19.04/02.04.02.2200/2019 | I | IPAM Ngagel I | Aset Elektrikal Pendukung | Flow Meter | Magnetic Flow Meter | 20#42# Umum ¦ Merk: ABB [] 20#43# Umum ¦ Tipe / model/Tipe & Size: FEW432AP070N1JRA81KB1A.LPN.RCW.SCA.AB.M5 [] 20#44# Umum ¦ Serial No.: 3K220000500951 [] 22#64# General Elektrical ¦ Frekuensi: 50/60 [Hz] 22#65# General Elektrical ¦ Indeks Proteksi (IP): 68 [] | 8517
15742 | d46517dfd77727d5bd9b50145f216e422c5f627e | Flow Meter Pompa BB | A/17.17.03/02.04.02.2201/2019 | I | IPAM Ngagel I | Aset Elektrikal Pendukung | Flow Meter | Magnetic Flow Meter | 20#42# Umum ¦ Merk: ABB [] 20#43# Umum ¦ Tipe / model/Tipe & Size: FEW432AP070N1JRA81KB1A.LPN.RCW.SCA.AB.M5 [] 20#44# Umum ¦ Serial No.: 3K220000500952 [] 22#64# General Elektrical ¦ Frekuensi: 50/60 [Hz] 22#65# General Elektrical ¦ Indeks Proteksi (IP): 68 [] | 8518
15743 | c23bb58cf1c87771e68538dc274693652213eff1 | Cubicle Interkoneksi 6 kV dari KP 1 Ke KP 2 | A/21.13.02/02.14.02.804/1990 | E | IPAM Karang Pilang I | Aset Elektrikal Pendukung | Cubicle Tegangan Menengah | Load Break Switch | 21#43# General ¦ Tipe / model/Tipe & Size: 614 [] 25#87# Cubicle dan Sistem Proteksi ¦ Tegangan Nominal (Ur / Vr / Um): 7.2 [kV] 25#91# Cubicle dan Sistem Proteksi ¦ Arus Beban Lebih (Ir): 630 [A] 25#92# Cubicle dan Sistem Proteksi ¦ Arus Hubung Singkat (Ik / Isd / Icw / Ith): 14.5 [kA] 25#93# Cubicle dan Sistem Proteksi ¦ Kapasitas Pemutusan (Ip / Ics / Ima): 36.5 [kA] | 8519
15745 | 0b4fe8d0b2152ba78615f82ffc30cbc827b4e1d3 | Flowmeter Outlet Rumah Pompa Ketegan | A/27.03.00/02.04.02.158/2019 | I | Rumah Pompa Ketegan | Aset Elektrikal Pendukung | Flow Meter | Magnetic Flow Meter | 20#42# Umum ¦ Merk: ABB [] 20#43# Umum ¦ Tipe / model/Tipe & Size: FEW432AP100N1JRA81KB1A.LPN.RCW.SCA.AB.M5 [] 20#44# Umum ¦ Serial No.: 3K220000500930 [] 22#64# General Elektrical ¦ Frekuensi: 50/60 [Hz] | 8520
15746 | f6b80f96b3caa7e8b6c578b7dcf474c7a95030fe | Flowmeter Outlet Rumah Pompa Ketegan | A/27.03.00/02.04.02.159/2019 | I | Rumah Pompa Ketegan | Aset Elektrikal Pendukung | Flow Meter | Magnetic Flow Meter | 20#42# Umum ¦ Merk: ABB [] 20#43# Umum ¦ Tipe / model/Tipe & Size: FEW432AP100N1JRA81KB1A.LPN.RCW.SCA.AB.M5 [] 20#44# Umum ¦ Serial No.: 3K220000500929 [] 22#64# General Elektrical ¦ Frekuensi: 50/60 [Hz] | 8521
15749 | fb66b7cbccfe9c5fb4c45be5931d83227d221a26 | Panel Starter Pompa Air Baku Tambahan No. 1 | A/22.03.01/02.11.03.1130/2019 | E | IPAM Karang Pilang II | Aset Elektrikal Pendukung | Panel Tegangan Rendah | Panel Beban | 20#42# Umum ¦ Merk: Schneider [] 20#43# Umum ¦ Tipe / model/Tipe & Size: ATS48C14Q [] | 8522
15750 | 3b2767915a23f85d795322195758972dd06ba710 | Panel Starter Pompa Air Baku Tambahan No. 2 | A/22.03.01/02.11.03.1131/2019 | E | IPAM Karang Pilang II | Aset Elektrikal Pendukung | Panel Tegangan Rendah | Panel Beban | 20#42# Umum ¦ Merk: Schneider [] 20#43# Umum ¦ Tipe / model/Tipe & Size: ATS48C14Q [] | 8523
15751 | 14a79508c9094b57b9e5292acace1561b1f8fd3f | Butterfly Valve Inlet Reservoar DN-600 RP Osowilangun (Ext.) | A/38.02.01/03.01.01.032/2019 | M | Rumah Pompa Osowilangun | Aset Mekanikal Pendukung | Valve | Butterfly Valve | 20#52# Umum ¦ Dimensi (Diameter): 600 [mm] | 8524
15752 | 3d70b696084c1e692a6409edea898caf52119b64 | Butterfly Valve Outlet Reservoar Arah Pompa Petrokimia RP Osowilangun | A/38.02.01/03.01.01.033/2019 | M | Rumah Pompa Osowilangun | Aset Mekanikal Pendukung | Valve | Butterfly Valve |  | 8525
15753 | e6441d1fe2244fa4b264cb2c99e76dc258a17e44 | Panel Blower Alumunium Sulfat Luar No. 2 | A/17.08.01/02.11.03.2203/2019 | E | IPAM Ngagel I | Aset Elektrikal Pendukung | Panel Tegangan Rendah | Panel Beban | 36#49# Panel ¦ Dimensi (Panjang): 25 [cm] 36#50# Panel ¦ Dimensi (Lebar): 18 [cm] 36#51# Panel ¦ Dimensi (Tinggi): 37 [cm] | 8526
15754 | c694d3f286996abc8b8e56aef621fa23e82dc29e | Blower Alumunium Sulfat Luar No. 2 | A/17.08.01/03.12.01.2204/2019 | M | IPAM Ngagel I | Aset Mekanikal Pendukung | Blower | Blower Kecil |  | 8527
15755 | 9f2bc01519a64285a34a0d87ed22af0f94ce87c9 | Elektromotor Blower Alumunium Sulfat Luar No. 2 | A/17.08.01/02.12.02.2205/2019 | E | IPAM Ngagel I | Aset Elektrikal Pendukung | Elektromotor | Elektromotor Horisontal Tegangan Rendah |  | 8528
15756 | 60bf507b88907d03cfc4f527a15d9a76f0a6f5ac | Panel Pompa Submersible Suply Bak Tawas | A/21.11.02/02.11.03.805/2019 | E | IPAM Karang Pilang I | Aset Elektrikal Pendukung | Panel Tegangan Rendah | Panel Beban |  | 8529
15757 | 52377d719c218e80e1b1639507b76747b9436f15 | Pompa Submersible Suply Bak Tawas | A/21.11.02/03.10.06.806/2019 | M | IPAM Karang Pilang I | Aset Mekanikal Pendukung | Pompa | Pompa Submersible |  | 8530
15758 | 711733531a103f0deda0acaaed85a208fde8c96b | Pompa Submersible Clarifier | A/21.10.00/03.10.06.807/2019 | M | IPAM Karang Pilang I | Aset Mekanikal Pendukung | Pompa | Pompa Submersible |  | 8531
15759 | 02eff0233338c76c1e9ba055f115104a27eaa84f | Penel LVDP Laboratorium 1 | A/18.17.01/02.11.02.859/2019 | E | IPAM Ngagel II | Aset Elektrikal Pendukung | Panel Tegangan Rendah | Panel SDP |  | 8532
15760 | 46dab9fe8e2c0f70fc978b5bae20680854e8b951 | Penel LVDP Laboratorium 2 | A/18.17.01/02.11.02.860/2019 | E | IPAM Ngagel II | Aset Elektrikal Pendukung | Panel Tegangan Rendah | Panel SDP |  | 8533
15761 | bbdbe32c7dd608f1d000ad265778e5cb8420db37 | Panel Penerangan dan Pompa Submersible Baru | A/18.11.11/02.11.03.861/2019 | E | IPAM Ngagel II | Aset Elektrikal Pendukung | Panel Tegangan Rendah | Panel Beban |  | 8534
15762 | 0db1c1edc28a80ecc341bb8208fac85d0f728598 | Flow Meter Pompa Distribusi Utama | A/21.16.00/02.04.02.103/2019 | I | IPAM Karang Pilang I | Aset Elektrikal Pendukung | Flow Meter | Magnetic Flow Meter | 28#42# Transmitter Flow Meter ¦ Merk: ABB [] 28#43# Transmitter Flow Meter ¦ Tipe / model/Tipe & Size: FEW432AP050N1JRA81KB1A.LPN.RCW.SCA.AB.M5 [] 28#44# Transmitter Flow Meter ¦ Serial No.: 3K220000500944 [] 28#65# Transmitter Flow Meter ¦ Indeks Proteksi (IP): 68 [] | 8535
15763 | f68e22f250602f35bd4982888dce08388ac542d0 | Flow Meter Outlet Pompa RP Pradah | A/30.06.01/02.04.02.104/2019 | I | Rumah Pompa Pradah | Aset Elektrikal Pendukung | Flow Meter | Magnetic Flow Meter | 28#42# Transmitter Flow Meter ¦ Merk: ABB [] 28#43# Transmitter Flow Meter ¦ Tipe / model/Tipe & Size: FEW432AP050N1JRA81KB1A.LPN.RCW.SCA.AB.M5 [] 28#44# Transmitter Flow Meter ¦ Serial No.: 3K220000500945 [] 28#65# Transmitter Flow Meter ¦ Indeks Proteksi (IP): 68 [] | 8536
15766 | db59be11a564517229283f4a387316f7178d9cc0 | Electric Actuator Check Valve Discharge Pompa Air Baku No. 1 | A/23.02.03/02.01.02.775/2019 | E | IPAM Karang Pilang III | Aset Elektrikal Pendukung | Electric Actuator | Rotary Actuator | 20#42# Umum ¦ Merk: EK II Series 3345 [] 21#65# General ¦ Indeks Proteksi (IP): 65 [] 21#66# General ¦ Kelas Insulasi (Insl. Class): F [] 22#61# General Elektrical ¦ Daya Aktif (P): 1.1 [kW] 34#135# Gearbox ¦ Torsi: 450 [Nm] | 8537
15767 | 5f8b19c459d43b59485c8f82636a2b128035100a | Electric Actuator Check Valve Discharge Pompa Air Baku No. 2 | A/23.02.03/02.01.02.776/2019 | E | IPAM Karang Pilang III | Aset Elektrikal Pendukung | Electric Actuator | Rotary Actuator | 20#42# Umum ¦ Merk: EK II Series 3345 [] 21#65# General ¦ Indeks Proteksi (IP): 65 [] 21#66# General ¦ Kelas Insulasi (Insl. Class): F [] 22#61# General Elektrical ¦ Daya Aktif (P): 1,1 [kW] 34#135# Gearbox ¦ Torsi: 450 [Nm] | 8538
15768 | a1333035dd4d512d5e0b6aeee3976322041024c6 | Electric Actuator Check Valve Discharge Pompa Air Baku No. 3 | A/23.02.03/02.01.02.777/2019 | E | IPAM Karang Pilang III | Aset Elektrikal Pendukung | Electric Actuator | Rotary Actuator | 20#42# Umum ¦ Merk: EK II Series 3345 [] 21#65# General ¦ Indeks Proteksi (IP): 65 [] 21#66# General ¦ Kelas Insulasi (Insl. Class): F [] 22#61# General Elektrical ¦ Daya Aktif (P): 1,1 [kW] 34#135# Gearbox ¦ Torsi: 450 [Nm] | 8539
15769 | cd8ade39103c5f8b815a0a977e6a1fc4b8de01b2 | Actuator Drain Centre No. 2 Clearator B | A/17.14.02/03.04.01.2206/2019 | M | IPAM Ngagel I | Aset Mekanikal Pendukung | Actuator | Rotary Actuator | 20#42# Umum ¦ Merk: Keystone [] | 8540
15770 | 4a659c36b749d2541573e02cd54660dff0ddd28b | Actuator Drain No. 4 Clearator C | A/17.14.03/03.04.01.2207/2019 | M | IPAM Ngagel I | Aset Mekanikal Pendukung | Actuator | Rotary Actuator |  | 8541
15771 | 95e513155ee64f56d83d6d81629ecbfa9fc1d298 | Actuator Drain No. 6 Clearator A | A/17.14.01/03.04.01.2208/1980 | - | IPAM Ngagel I | Aset Mekanikal Pendukung | Actuator | Rotary Actuator |  | 8542
15772 | 323e0b0d4bdea07942fa95e65bf12ef91ece7c7c | Butterfly Valve Discharge Pompa Distribusi Tengah No. 3 | A/17.19.01/03.01.01.2209/2019 | M | IPAM Ngagel I | Aset Mekanikal Pendukung | Valve | Butterfly Valve | 37#42# Valve ¦ Merk: Kitz [] 37#52# Valve ¦ Dimensi (Diameter): 200 [mm] | 8543
15773 | 8093f33b8a4515ec8158c09815f72b6d303ca9ba | Flow Meter Outlet Pompa Distribusi Utara No. 1,2,3 | A/17.22.00/02.04.02.2612/2019 | I | IPAM Ngagel I | Aset Elektrikal Pendukung | Flow Meter | Magnetic Flow Meter | 20#42# Umum ¦ Merk: ABB (aqua master4) [] 20#44# Umum ¦ Serial No.: 3K220000500942 [] | 8544
15774 | 368265444ca3593661052c6cffe448495b9d88bb | Flow Meter Outlet Pompa RP Krembangan | A/35.14.01/02.04.02.138/2019 | I | Rumah Pompa Krembangan | Aset Elektrikal Pendukung | Flow Meter | Magnetic Flow Meter |  | 8545
15776 | 31b27b026aa7f37e6316ca3afd74a2cbb920b5d2 | Check Valve Blower Filter No. 1 | A/21.11.13/03.02.03.808/2016 | M | IPAM Karang Pilang I | Aset Mekanikal Pendukung | Check Valve | Dual Plate Check Valve |  | 8546
15777 | 3d178915aee4f75bb67047a1ad48812f26f8b795 | Panel Mixer Bikinan No. 1 | A/19.13.03/02.11.03.955/2019 | E | IPAM Ngagel III | Aset Elektrikal Pendukung | Panel Tegangan Rendah | Panel Beban |  | 8547
15778 | 6b0fefcffdde1d970d50d7ec5fb001db737cc02e | Panel Mixer Bikinan No. 2 | A/19.13.03/02.11.03.956/2019 | E | IPAM Ngagel III | Aset Elektrikal Pendukung | Panel Tegangan Rendah | Panel Beban |  | 8548
15779 | aaa1d15954f398be62c308d298023d0a07a9e8ca | Mixer Bikinan Alum No. 1 | A/19.13.03/02.12.03.957/2019 | E | IPAM Ngagel III | Aset Elektrikal Pendukung | Elektromotor | Mixer | 20#43# Umum ¦ Tipe / model/Tipe & Size: 3-100 L-4 [] 20#44# Umum ¦ Serial No.: 136382 [] 22#58# General Elektrical ¦ Tegangan: 220 [V] 22#59# General Elektrical ¦ Arus: 8.8 [A] 22#61# General Elektrical ¦ Daya Aktif (P): 2.2 [kW] 22#64# General Elektrical ¦ Frekuensi: 50 [Hz] 22#65# General Elektrical ¦ Indeks Proteksi (IP): 55 [] 24#84# Elektromotor ¦ Tingkat Kinerja (Rating): S1 [] 24#116# Elektromotor ¦ Daya Output Rata-rata: 3 [HP] 24#121# Elektromotor ¦ Putaran (n): 1420 [RPM] | 8549
15780 | aa8a519642e02b3cb6b99fb30147528c3d35581c | Mixer Bikinan Alum No. 2 | A/19.13.03/02.12.03.958/2019 | E | IPAM Ngagel III | Aset Elektrikal Pendukung | Elektromotor | Mixer | 20#43# Umum ¦ Tipe / model/Tipe & Size: 3-100 L-4 [] 20#44# Umum ¦ Serial No.: 13163776 [] 22#58# General Elektrical ¦ Tegangan: 220 [V] 22#59# General Elektrical ¦ Arus: 8.8 [A] 22#61# General Elektrical ¦ Daya Aktif (P): 2.2 [kW] 22#64# General Elektrical ¦ Frekuensi: 50 [Hz] 22#65# General Elektrical ¦ Indeks Proteksi (IP): 55 [] 22#66# General Elektrical ¦ Kelas Insulasi (Insl. Class): F [] 24#84# Elektromotor ¦ Tingkat Kinerja (Rating): S1 [] 24#116# Elektromotor ¦ Daya Output Rata-rata: 3 [HP] 24#121# Elektromotor ¦ Putaran (n): 1420 [RPM] | 8550
15781 | 8ee1f5ad6ba6d2da5cf734d1cb091fd7163b9ccf | Butterfly Valve Backwash Filter No. 15 | A/19.19.15/03.01.01.959/2022 | M | IPAM Ngagel III | Aset Mekanikal Pendukung | Valve | Butterfly Valve | 20#42# Umum ¦ Merk: Keystone [] 37#52# Valve ¦ Dimensi (Diameter): 450 [mm] | 8551
15782 | 8c297698c95aba08083ed17a0d6faf35618c7274 | Butterfly Valve Outlet Filter No. 2 | A/19.19.15/03.01.01.960/2019 | M | IPAM Ngagel III | Aset Mekanikal Pendukung | Valve | Butterfly Valve | 37#52# Valve ¦ Dimensi (Diameter): 300 [mm] | 8552
15785 | abefc24b78509f7d21ac20bbb154fccba8fcf87d | Actuator Valve Backwash Filter No. 18 | A/19.19.18/03.04.01.961/2019 | - | IPAM Ngagel III | Aset Mekanikal Pendukung | Actuator | Rotary Actuator | 20#42# Umum ¦ Merk: Keystone [] | 8553
15786 | f73ca1f80a151b95b2092bcffa081c7d99f8ace2 | Panel Starter Pompa Sample Dalam No. 2 | A/19.02.01/02.11.03.962/2019 | E | IPAM Ngagel III | Aset Elektrikal Pendukung | Panel Tegangan Rendah | Panel Beban |  | 8554
15787 | dacc46f83323a59322b98edd5cb42278aab30de4 | Elektromotor Pompa Sample Dalam No. 2 | A/19.02.01/02.12.02.963/2019 | E | IPAM Ngagel III | Aset Elektrikal Pendukung | Elektromotor | Elektromotor Horisontal Tegangan Rendah | 20#42# Umum ¦ Merk: MELCO [] 20#43# Umum ¦ Tipe / model/Tipe & Size: MMI180M-2 [] 20#44# Umum ¦ Serial No.: 1109800373 [] 20#54# Umum ¦ Berat: 130 [kg] 22#57# General Elektrical ¦ Fase: 3 phase [] 22#58# General Elektrical ¦ Tegangan: 380 [V] 22#59# General Elektrical ¦ Arus: 40 [A] 22#60# General Elektrical ¦ Faktor Daya (PF / Cos Phi): 0.90 [] 22#61# General Elektrical ¦ Daya Aktif (P): 22 [kW] 22#64# General Elektrical ¦ Frekuensi: 50 [Hz] 22#65# General Elektrical ¦ Indeks Proteksi (IP): 55 [] 24#83# Elektromotor ¦ Jumlah Kutub (Pole): 2 [] 24#121# Elektromotor ¦ Putaran (n): 2970 [RPM] | 8555
15788 | 4438d343327b0cffd3de0d2d1c8928d98e4f2b0a | Pompa Sample Dalam No. 2 | A/19.02.01/03.10.01.964/2019 | M | IPAM Ngagel III | Aset Mekanikal Pendukung | Pompa | Pompa Sentrifugal Horisontal | 20#42# Umum ¦ Merk: WILO [] 20#54# Umum ¦ Berat: 53 [kg] 15#119# Pompa, dan Mekanikal ¦ Debit (Q): 50 [m3/jam] 15#121# Pompa, dan Mekanikal ¦ Putaran (n): 2960 [RPM] 15#122# Pompa, dan Mekanikal ¦ Jangkauan (Head / H): 80 [m] | 8556
15789 | 3ff496ebc7c59e31da79b52a21adfebcb9e715e2 | Panel Kapasitor No. 1 | A/19.21.03/02.11.03.965/2019 | E | IPAM Ngagel III | Aset Elektrikal Pendukung | Panel Tegangan Rendah | Panel Beban |  | 8557
15790 | de97631aa04fdb72ff072d3bfcef49f531dd9555 | Panel Kapasitor No. 2 | A/19.21.03/02.11.03.966/2019 | E | IPAM Ngagel III | Aset Elektrikal Pendukung | Panel Tegangan Rendah | Panel Beban |  | 8558
15791 | f27427367df5151e295891d758cdde25cfbe8ef3 | Kompresor Filter No. 1 | A/19.16.02/03.11.02.967/2019 | M | IPAM Ngagel III | Aset Mekanikal Pendukung | Kompresor | Kompresor Screw | 21#132# General ¦ Tekanan Udara Maksimal: 13 [bar] 21#142# General ¦ Tekanan Udara Nominal : 8 [bar] 33#42# Kompresor ¦ Merk: BOGE [] 33#43# Kompresor ¦ Tipe / model/Tipe & Size: C-15 [] 33#152# Kompresor ¦ Daya Input Rata Rata: 11 [KW] | 8559
15792 | cbeaf6c24f44e66d20caf3617428ba855e36981b | Kompresor Filter No. 2 | A/19.16.02/03.11.02.968/2019 | M | IPAM Ngagel III | Aset Mekanikal Pendukung | Kompresor | Kompresor Screw | 21#132# General ¦ Tekanan Udara Maksimal: 13 [bar] 21#142# General ¦ Tekanan Udara Nominal : 8 [bar] 33#42# Kompresor ¦ Merk: BOGE [] 33#43# Kompresor ¦ Tipe / model/Tipe & Size: C-15 [] 33#152# Kompresor ¦ Daya Input Rata Rata: 11 [KW] | 8560
15793 | f046849b8601b496d9eb0dcf941abf30f5f72e0d | Air Dryer Kompresor | A/19.16.03/03.14.01.969/2019 | M | IPAM Ngagel III | Aset Mekanikal Pendukung | Air Dryer Kompresor | Output Udara Panas | 21#42# General ¦ Merk: BOGE [] 21#44# General ¦ Serial No.: 399720910002 [] 21#54# General ¦ Berat: 46 [kg] 21#65# General ¦ Indeks Proteksi (IP): 22 [] 21#142# General ¦ Tekanan Udara Nominal : 1,6 [Mpa] 22#57# General Elektrical ¦ Fase: 1 [] 22#58# General Elektrical ¦ Tegangan: 230 [V] 22#59# General Elektrical ¦ Arus: 3.52 [A] 22#61# General Elektrical ¦ Daya Aktif (P): 0.58 [kW] 22#64# General Elektrical ¦ Frekuensi: 50 [Hz] | 8561
15794 | 0b352d9f7ff58874031f0f279c5cb01e959341ff | Valve Backwash Filter A No. 1 | A/17.16.01/03.01.01.2210/2019 | M | IPAM Ngagel I | Aset Mekanikal Pendukung | Valve | Butterfly Valve | 37#42# Valve ¦ Merk: Keystone [] 37#52# Valve ¦ Dimensi (Diameter): 200 [mm] | 8562
15795 | 2e0d3cc008158d8527acadf05d31f49c889e70e9 | Valve Backwash Filter A No. 2 | A/17.16.01/03.01.01.2211/2019 | M | IPAM Ngagel I | Aset Mekanikal Pendukung | Valve | Butterfly Valve | 37#42# Valve ¦ Merk: Keystone [] 37#52# Valve ¦ Dimensi (Diameter): 200 [mm] | 8563
15796 | 6e71e834a79bd5e5d1aa5aa280256a28d287f19b | Valve Backwash Filter A No. 3 | A/17.16.01/03.01.01.2212/2019 | M | IPAM Ngagel I | Aset Mekanikal Pendukung | Valve | Butterfly Valve | 37#42# Valve ¦ Merk: Keystone [] 37#52# Valve ¦ Dimensi (Diameter): 200 [mm] | 8564
15797 | 76502c9a636c12e9e924c070ad52806c14c6de00 | Valve Backwash Filter A No. 4 | A/17.16.01/03.01.01.2213/2019 | M | IPAM Ngagel I | Aset Mekanikal Pendukung | Valve | Butterfly Valve | 37#42# Valve ¦ Merk: Keystone [] 37#52# Valve ¦ Dimensi (Diameter): 200 [mm] | 8565
15798 | 1eb69a7bdcd1c80c6c7ec1bca64eef35545d0910 | Valve Backwash Filter A No. 5 | A/17.16.01/03.01.01.2214/2019 | M | IPAM Ngagel I | Aset Mekanikal Pendukung | Valve | Butterfly Valve | 37#42# Valve ¦ Merk: Keystone [] 37#52# Valve ¦ Dimensi (Diameter): 200 [mm] | 8566
15799 | 81bd7d2cec8078cb6e6ae3f15f42940e631abecf | Valve Backwash Filter A No. 6 | A/17.16.01/03.01.01.2215/2019 | M | IPAM Ngagel I | Aset Mekanikal Pendukung | Valve | Butterfly Valve | 37#42# Valve ¦ Merk: Keystone [] 37#52# Valve ¦ Dimensi (Diameter): 200 [mm] | 8567
15800 | 9a973f7a8d98ea23720bf16477ce31cec211ca9a | Valve Backwash Filter A No. 7 | A/17.16.01/03.01.01.2216/2019 | M | IPAM Ngagel I | Aset Mekanikal Pendukung | Valve | Butterfly Valve | 37#42# Valve ¦ Merk: Keystone [] 37#52# Valve ¦ Dimensi (Diameter): 200 [mm] | 8568
15801 | ee8973e9f950ce860d65c8299b696cc7decc290e | Valve Backwash Filter A No. 8 | A/17.16.01/03.01.01.2217/2019 | M | IPAM Ngagel I | Aset Mekanikal Pendukung | Valve | Butterfly Valve | 37#42# Valve ¦ Merk: Keystone [] 37#52# Valve ¦ Dimensi (Diameter): 200 [mm] | 8569
15802 | b03f366392471e57ecc7d251a4f902c9c1c752e3 | Valve Backwash Filter A No. 9 | A/17.16.01/03.01.01.2218/2019 | M | IPAM Ngagel I | Aset Mekanikal Pendukung | Valve | Butterfly Valve | 37#42# Valve ¦ Merk: Keystone [] 37#52# Valve ¦ Dimensi (Diameter): 200 [mm] | 8570
15803 | a7463ffbbb50a11014e1b519ffde673b95566fd8 | Valve Backwash Filter A No. 10 | A/17.16.01/03.01.01.2219/2019 | M | IPAM Ngagel I | Aset Mekanikal Pendukung | Valve | Butterfly Valve | 37#42# Valve ¦ Merk: Keystone [] 37#52# Valve ¦ Dimensi (Diameter): 200 [mm] | 8571
15804 | b8c126475fb3c07556658d60570d41234f56bfb2 | Valve Backwash Filter A No. 11 | A/17.16.01/03.01.01.2220/2019 | M | IPAM Ngagel I | Aset Mekanikal Pendukung | Valve | Butterfly Valve | 37#42# Valve ¦ Merk: Keystone [] 37#52# Valve ¦ Dimensi (Diameter): 200 [mm] | 8572
15805 | 68ff5368c87c5d2d2aaab793b56ae39b8573dfb8 | Valve Backwash Filter A No. 12 | A/17.16.01/03.01.01.2221/2019 | M | IPAM Ngagel I | Aset Mekanikal Pendukung | Valve | Butterfly Valve | 37#42# Valve ¦ Merk: Keystone [] 37#52# Valve ¦ Dimensi (Diameter): 200 [mm] | 8573
15806 | d9adca44853937cd1e79ae789409b88535491f02 | Valve Backwash Filter A No. 13 | A/17.16.01/03.01.01.2222/2019 | M | IPAM Ngagel I | Aset Mekanikal Pendukung | Valve | Butterfly Valve | 37#42# Valve ¦ Merk: Keystone [] 37#52# Valve ¦ Dimensi (Diameter): 200 [mm] | 8574
15807 | 402d5380dfb6cb680c20d897ed90e60398380d47 | Valve Backwash Filter A No. 14 | A/17.16.01/03.01.01.2223/2019 | M | IPAM Ngagel I | Aset Mekanikal Pendukung | Valve | Butterfly Valve | 37#42# Valve ¦ Merk: Keystone [] 37#52# Valve ¦ Dimensi (Diameter): 200 [mm] | 8575
15808 | d32a3754ab02d74f10ab93e10a879887f546c28b | Valve Backwash Filter A No. 15 | A/17.16.01/03.01.01.2224/2019 | M | IPAM Ngagel I | Aset Mekanikal Pendukung | Valve | Butterfly Valve | 37#42# Valve ¦ Merk: Keystone [] 37#52# Valve ¦ Dimensi (Diameter): 200 [mm] | 8576
15809 | 9e803f4f73c12545c6875500de45fef34a44bd7a | Valve Backwash Filter A No. 16 | A/17.16.01/03.01.01.2225/2019 | M | IPAM Ngagel I | Aset Mekanikal Pendukung | Valve | Butterfly Valve | 37#42# Valve ¦ Merk: Keystone [] 37#52# Valve ¦ Dimensi (Diameter): 200 [mm] | 8577
15810 | 144fcd74bf448997374a4107254e67e01cf9413a | Valve Backwash Filter A No. 17 | A/17.16.01/03.01.01.2226/2019 | M | IPAM Ngagel I | Aset Mekanikal Pendukung | Valve | Butterfly Valve | 37#42# Valve ¦ Merk: Keystone [] 37#52# Valve ¦ Dimensi (Diameter): 200 [mm] | 8578
15811 | 43e22fa14212d70a482f4727fa8b192c390dd2dd | Valve Backwash Filter A No. 18 | A/17.16.01/03.01.01.2227/2019 | M | IPAM Ngagel I | Aset Mekanikal Pendukung | Valve | Butterfly Valve | 37#42# Valve ¦ Merk: Keystone [] 37#52# Valve ¦ Dimensi (Diameter): 200 [mm] | 8579
15812 | b0920edb977e907435e0fe4cf42851c51fbb6067 | Valve Backwash Filter A No. 19 | A/17.16.01/03.01.01.2228/2019 | M | IPAM Ngagel I | Aset Mekanikal Pendukung | Valve | Butterfly Valve | 37#42# Valve ¦ Merk: Keystone [] 37#52# Valve ¦ Dimensi (Diameter): 200 [mm] | 8580
15813 | ba55d72a654c812f589424817bb5ae52b1de22ce | Valve Backwash Filter A No. 20 | A/17.16.01/03.01.01.2229/2019 | M | IPAM Ngagel I | Aset Mekanikal Pendukung | Valve | Butterfly Valve | 37#42# Valve ¦ Merk: Keystone [] 37#52# Valve ¦ Dimensi (Diameter): 200 [mm] | 8581
15814 | 794bdb67e81f788cd3a6a2c962f534f38cb0da61 | Valve Backwash Filter A No. 21 | A/17.16.01/03.01.01.2230/2019 | M | IPAM Ngagel I | Aset Mekanikal Pendukung | Valve | Butterfly Valve | 37#42# Valve ¦ Merk: Keystone [] 37#52# Valve ¦ Dimensi (Diameter): 200 [mm] | 8582
15815 | 5fda92b0e8b61a75beada4b5ac96507cc329b1ea | Valve Backwash Filter A No. 22 | A/17.16.01/03.01.01.2231/2019 | M | IPAM Ngagel I | Aset Mekanikal Pendukung | Valve | Butterfly Valve | 37#42# Valve ¦ Merk: Keystone [] 37#52# Valve ¦ Dimensi (Diameter): 200 [mm] | 8583
15816 | de83df7efa3c6a3ce9c6ec9f9850c05a471b16a1 | Valve Backwash Filter A No. 23 | A/17.16.01/03.01.01.2232/2019 | M | IPAM Ngagel I | Aset Mekanikal Pendukung | Valve | Butterfly Valve | 37#42# Valve ¦ Merk: Keystone [] 37#52# Valve ¦ Dimensi (Diameter): 200 [mm] | 8584
15817 | 7641bf9c52636006495dedce0fa6e46800b09a67 | Valve Backwash Filter A No. 24 | A/17.16.01/03.01.01.2233/2019 | M | IPAM Ngagel I | Aset Mekanikal Pendukung | Valve | Butterfly Valve | 37#42# Valve ¦ Merk: Keystone [] 37#52# Valve ¦ Dimensi (Diameter): 200 [mm] | 8585
15818 | 3edf7303577e4e9a19712b75baf32d69026fee61 | Valve Backwash Filter A No. 25 | A/17.16.01/03.01.01.2234/2019 | M | IPAM Ngagel I | Aset Mekanikal Pendukung | Valve | Butterfly Valve | 37#42# Valve ¦ Merk: Keystone [] 37#52# Valve ¦ Dimensi (Diameter): 200 [mm] | 8586
15819 | 1e7642d1710b72db1664e5cd7b4c2f48e931d47b | Valve Backwash Filter A No. 26 | A/17.16.01/03.01.01.2235/2019 | M | IPAM Ngagel I | Aset Mekanikal Pendukung | Valve | Butterfly Valve | 37#42# Valve ¦ Merk: Keystone [] 37#52# Valve ¦ Dimensi (Diameter): 200 [mm] | 8587
15820 | 7434d49d5a162ec14171e3e57f1f7f8bef30ec3d | Valve Backwash Filter A No. 27 | A/17.16.01/03.01.01.2236/2019 | M | IPAM Ngagel I | Aset Mekanikal Pendukung | Valve | Butterfly Valve | 37#42# Valve ¦ Merk: Keystone [] 37#52# Valve ¦ Dimensi (Diameter): 200 [mm] | 8588
15821 | 48a1f16dc7fef085dd35b42a833fc6cdcb9165b8 | Valve Backwash Filter A No. 28 | A/17.16.01/03.01.01.2237/2019 | M | IPAM Ngagel I | Aset Mekanikal Pendukung | Valve | Butterfly Valve | 37#42# Valve ¦ Merk: Keystone [] 37#52# Valve ¦ Dimensi (Diameter): 200 [mm] | 8589
15822 | 801a91adff2f36ccd20842427c6023fe5ddd5248 | Valve Backwash Filter A No. 29 | A/17.16.01/03.01.01.2238/2019 | M | IPAM Ngagel I | Aset Mekanikal Pendukung | Valve | Butterfly Valve | 37#42# Valve ¦ Merk: Keystone [] 37#52# Valve ¦ Dimensi (Diameter): 200 [mm] | 8590
15823 | 80a60503164e42597fc9a485c3335744b11c17c5 | Valve Backwash Filter A No. 30 | A/17.16.01/03.01.01.2239/2019 | M | IPAM Ngagel I | Aset Mekanikal Pendukung | Valve | Butterfly Valve | 37#42# Valve ¦ Merk: Keystone [] 37#52# Valve ¦ Dimensi (Diameter): 200 [mm] | 8591
15824 | 2c498b6c726298973ab6d981cd527691652c0bb0 | Valve Backwash Filter A No. 31 | A/17.16.01/03.01.01.2240/2019 | M | IPAM Ngagel I | Aset Mekanikal Pendukung | Valve | Butterfly Valve | 37#42# Valve ¦ Merk: Keystone [] 37#52# Valve ¦ Dimensi (Diameter): 200 [mm] | 8592
15825 | f7d1efc93d914f2fae3386c8e0f18c407c0649f2 | Valve Backwash Filter A No. 32 | A/17.16.01/03.01.01.2241/2019 | M | IPAM Ngagel I | Aset Mekanikal Pendukung | Valve | Butterfly Valve | 37#42# Valve ¦ Merk: Keystone [] 37#52# Valve ¦ Dimensi (Diameter): 200 [mm] | 8593
15826 | ceea687a04016054bad35881528a24e0a86c5ed0 | Valve Backwash Filter B No. 1 | A/17.16.02/03.01.01.2242/2019 | M | IPAM Ngagel I | Aset Mekanikal Pendukung | Valve | Butterfly Valve | 37#42# Valve ¦ Merk: Keystone [] 37#52# Valve ¦ Dimensi (Diameter): 200 [mm] | 8594
15827 | bc0b06399367cb9a2cdbcd3ecca38742454102f1 | Valve Backwash Filter B No. 2 | A/17.16.02/03.01.01.2243/2019 | M | IPAM Ngagel I | Aset Mekanikal Pendukung | Valve | Butterfly Valve | 37#42# Valve ¦ Merk: Keystone [] 37#52# Valve ¦ Dimensi (Diameter): 200 [mm] | 8595
15828 | 0083130ad20142b3d71910bf4b56f7dc7f9266be | Valve Backwash Filter B No. 3 | A/17.16.02/03.01.01.2244/2019 | M | IPAM Ngagel I | Aset Mekanikal Pendukung | Valve | Butterfly Valve | 37#42# Valve ¦ Merk: Keystone [] 37#52# Valve ¦ Dimensi (Diameter): 200 [mm] | 8596
15829 | 4b8d99a7bcf09f087aba58a38ba18b2043f462bf | Valve Backwash Filter B No. 4 | A/17.16.02/03.01.01.2245/2019 | M | IPAM Ngagel I | Aset Mekanikal Pendukung | Valve | Butterfly Valve | 37#42# Valve ¦ Merk: Keystone [] 37#52# Valve ¦ Dimensi (Diameter): 200 [mm] | 8597
15830 | d8269bd4c98d1bff5f0079c73d41b3595bf7fb7e | Valve Backwash Filter B No. 5 | A/17.16.02/03.01.01.2246/2019 | M | IPAM Ngagel I | Aset Mekanikal Pendukung | Valve | Butterfly Valve | 37#42# Valve ¦ Merk: Keystone [] 37#52# Valve ¦ Dimensi (Diameter): 200 [mm] | 8598
15831 | 2b2665c3e9ab13bfe54e1474078a987f05291df1 | Valve Backwash Filter B No. 6 | A/17.16.02/03.01.01.2247/2019 | M | IPAM Ngagel I | Aset Mekanikal Pendukung | Valve | Butterfly Valve | 37#42# Valve ¦ Merk: Keystone [] 37#52# Valve ¦ Dimensi (Diameter): 200 [mm] | 8599
15832 | 36ee4ab810fb9fdb5160e6b95998818980840a61 | Valve Backwash Filter B No. 7 | A/17.16.02/03.01.01.2248/2019 | M | IPAM Ngagel I | Aset Mekanikal Pendukung | Valve | Butterfly Valve | 37#42# Valve ¦ Merk: Keystone [] 37#52# Valve ¦ Dimensi (Diameter): 200 [mm] | 8600
15833 | 6d70fc504db2530a73f398920f6abc2f526480b7 | Valve Backwash Filter B No. 8 | A/17.16.02/03.01.01.2249/2019 | M | IPAM Ngagel I | Aset Mekanikal Pendukung | Valve | Butterfly Valve | 37#42# Valve ¦ Merk: Keystone [] 37#52# Valve ¦ Dimensi (Diameter): 200 [mm] | 8601
15834 | 074fa29726421e327f3ccc0f7070ff17714ef662 | Valve Backwash Filter B No. 9 | A/17.16.02/03.01.01.2250/2019 | M | IPAM Ngagel I | Aset Mekanikal Pendukung | Valve | Butterfly Valve | 37#42# Valve ¦ Merk: Keystone [] 37#52# Valve ¦ Dimensi (Diameter): 200 [mm] | 8602
15835 | 844bc9aca2d41ef829edbc5db1bd254138102c05 | Valve Backwash Filter B No. 10 | A/17.16.02/03.01.01.2251/2019 | M | IPAM Ngagel I | Aset Mekanikal Pendukung | Valve | Butterfly Valve | 37#42# Valve ¦ Merk: Keystone [] 37#52# Valve ¦ Dimensi (Diameter): 200 [mm] | 8603
15836 | 819fcbf5de56096b43c6eac77e54526ddf357a2d | Valve Backwash Filter B No. 11 | A/17.16.02/03.01.01.2252/2019 | M | IPAM Ngagel I | Aset Mekanikal Pendukung | Valve | Butterfly Valve | 37#42# Valve ¦ Merk: Keystone [] 37#52# Valve ¦ Dimensi (Diameter): 200 [mm] | 8604
15837 | f3f6bad7b4bf67f6ce3b4c40202712bf3a33e7ff | Valve Backwash Filter B No. 12 | A/17.16.02/03.01.01.2253/2019 | M | IPAM Ngagel I | Aset Mekanikal Pendukung | Valve | Butterfly Valve | 37#42# Valve ¦ Merk: Keystone [] 37#52# Valve ¦ Dimensi (Diameter): 200 [mm] | 8605
15838 | cca949a831f1575afd1a37d75101f4694a577dc1 | Valve Backwash Filter B No. 13 | A/17.16.02/03.01.01.2254/2019 | M | IPAM Ngagel I | Aset Mekanikal Pendukung | Valve | Butterfly Valve | 37#42# Valve ¦ Merk: Keystone [] 37#52# Valve ¦ Dimensi (Diameter): 200 [mm] | 8606
15839 | 3ce152a645ef5b431e8bce321b5e9773b4dc4a29 | Valve Backwash Filter B No. 14 | A/17.16.02/03.01.01.2255/2019 | M | IPAM Ngagel I | Aset Mekanikal Pendukung | Valve | Butterfly Valve | 37#42# Valve ¦ Merk: Keystone [] 37#52# Valve ¦ Dimensi (Diameter): 200 [mm] | 8607
15840 | cf875cad75b6d59d5a45989c7027ad61175c08ce | Valve Backwash Filter B No. 15 | A/17.16.02/03.01.01.2256/2019 | M | IPAM Ngagel I | Aset Mekanikal Pendukung | Valve | Butterfly Valve | 37#42# Valve ¦ Merk: Keystone [] 37#52# Valve ¦ Dimensi (Diameter): 200 [mm] | 8608
15841 | 8e8b1bdf77316b19038d81b65036c1d69fbd103d | Valve Backwash Filter B No. 16 | A/17.16.02/03.01.01.2257/2019 | M | IPAM Ngagel I | Aset Mekanikal Pendukung | Valve | Butterfly Valve | 37#42# Valve ¦ Merk: Keystone [] 37#52# Valve ¦ Dimensi (Diameter): 200 [mm] | 8609
15842 | 9a153b5875a8aef64bfcb5b86f1e50e430f39ba3 | Valve Backwash Filter B No. 17 | A/17.16.02/03.01.01.2258/2019 | M | IPAM Ngagel I | Aset Mekanikal Pendukung | Valve | Butterfly Valve | 37#42# Valve ¦ Merk: Keystone [] 37#52# Valve ¦ Dimensi (Diameter): 200 [mm] | 8610
15843 | f8daeebd7b052c2b3361d73eadc19a50ada06616 | Valve Backwash Filter B No. 18 | A/17.16.02/03.01.01.2259/2019 | M | IPAM Ngagel I | Aset Mekanikal Pendukung | Valve | Butterfly Valve | 37#42# Valve ¦ Merk: Keystone [] 37#52# Valve ¦ Dimensi (Diameter): 200 [mm] | 8611
15844 | c2688e99463d2b476f1320353e8e912f34789a87 | Valve Backwash Filter B No. 19 | A/17.16.02/03.01.01.2260/2019 | M | IPAM Ngagel I | Aset Mekanikal Pendukung | Valve | Butterfly Valve | 37#42# Valve ¦ Merk: Keystone [] 37#52# Valve ¦ Dimensi (Diameter): 200 [mm] | 8612
15845 | 22c892e0e81731adf71b74d273e4bd3391292d37 | Valve Backwash Filter B No. 20 | A/17.16.02/03.01.01.2261/2019 | M | IPAM Ngagel I | Aset Mekanikal Pendukung | Valve | Butterfly Valve | 37#42# Valve ¦ Merk: Keystone [] 37#52# Valve ¦ Dimensi (Diameter): 200 [mm] | 8613
15846 | f27de8ba5766172795e60f691d526a8cbbd43d49 | Valve Backwash Filter B No. 21 | A/17.16.02/03.01.01.2262/2019 | M | IPAM Ngagel I | Aset Mekanikal Pendukung | Valve | Butterfly Valve | 37#42# Valve ¦ Merk: Keystone [] 37#52# Valve ¦ Dimensi (Diameter): 200 [mm] | 8614
15847 | d54d95934d818b2878735e47413885803939684f | Valve Backwash Filter B No. 22 | A/17.16.02/03.01.01.2263/2019 | M | IPAM Ngagel I | Aset Mekanikal Pendukung | Valve | Butterfly Valve | 37#42# Valve ¦ Merk: Keystone [] 37#52# Valve ¦ Dimensi (Diameter): 200 [mm] | 8615
15848 | 7d976c1d96cd9481f5a2958df6cb161fa1915167 | Valve Backwash Filter B No. 23 | A/17.16.02/03.01.01.2264/2019 | M | IPAM Ngagel I | Aset Mekanikal Pendukung | Valve | Butterfly Valve | 37#42# Valve ¦ Merk: Keystone [] 37#52# Valve ¦ Dimensi (Diameter): 200 [mm] | 8616
15849 | 38c662dd857c88fc25db2bbfc72dae84cfb2aa43 | Valve Backwash Filter B No. 24 | A/17.16.02/03.01.01.2265/2019 | M | IPAM Ngagel I | Aset Mekanikal Pendukung | Valve | Butterfly Valve | 37#42# Valve ¦ Merk: Keystone [] 37#52# Valve ¦ Dimensi (Diameter): 200 [mm] | 8617
15850 | 8aa8cdf677463b253dcf2b770909ae94ad0f1d3b | Valve Backwash Filter B No. 25 | A/17.16.02/03.01.01.2266/2019 | M | IPAM Ngagel I | Aset Mekanikal Pendukung | Valve | Butterfly Valve | 37#42# Valve ¦ Merk: Keystone [] 37#52# Valve ¦ Dimensi (Diameter): 200 [mm] | 8618
15851 | 4abcbab2dbba7d4b638b7a7f8ac992aaf69d4363 | Valve Backwash Filter B No. 26 | A/17.16.02/03.01.01.2267/2019 | M | IPAM Ngagel I | Aset Mekanikal Pendukung | Valve | Butterfly Valve | 37#42# Valve ¦ Merk: Keystone [] 37#52# Valve ¦ Dimensi (Diameter): 200 [mm] | 8619
15852 | a953d11c9eca53a740bd006532036c1557f31c1f | Valve Backwash Filter B No. 27 | A/17.16.02/03.01.01.2268/2019 | M | IPAM Ngagel I | Aset Mekanikal Pendukung | Valve | Butterfly Valve | 37#42# Valve ¦ Merk: Keystone [] 37#52# Valve ¦ Dimensi (Diameter): 200 [mm] | 8620
15853 | 11290b0000c0e3e5aaefc3b15a71b526f5d81557 | Valve Backwash Filter B No. 28 | A/17.16.02/03.01.01.2269/2019 | M | IPAM Ngagel I | Aset Mekanikal Pendukung | Valve | Butterfly Valve | 37#42# Valve ¦ Merk: Keystone [] 37#52# Valve ¦ Dimensi (Diameter): 200 [mm] | 8621
15854 | 7f20425c144cf2fc162ae79a0cc7e3c8914bdf8f | Valve Backwash Filter B No. 29 | A/17.16.02/03.01.01.2270/2019 | M | IPAM Ngagel I | Aset Mekanikal Pendukung | Valve | Butterfly Valve | 37#42# Valve ¦ Merk: Keystone [] 37#52# Valve ¦ Dimensi (Diameter): 200 [mm] | 8622
15855 | d4d28078f7e4f10ccfb4c83629c8e1eefcd92fec | Valve Backwash Filter B No. 30 | A/17.16.02/03.01.01.2271/2019 | M | IPAM Ngagel I | Aset Mekanikal Pendukung | Valve | Butterfly Valve | 37#42# Valve ¦ Merk: Keystone [] 37#52# Valve ¦ Dimensi (Diameter): 200 [mm] | 8623
15856 | f63127f884375a2317a408ae4a2c084df552adb3 | Valve Backwash Filter B No. 31 | A/17.16.02/03.01.01.2272/2019 | M | IPAM Ngagel I | Aset Mekanikal Pendukung | Valve | Butterfly Valve | 37#42# Valve ¦ Merk: Keystone [] 37#52# Valve ¦ Dimensi (Diameter): 200 [mm] | 8624
15857 | 279ca9f93445e88bb099da6596362d0a1f035e29 | Valve Backwash Filter B No. 32 | A/17.16.02/03.01.01.2273/2019 | M | IPAM Ngagel I | Aset Mekanikal Pendukung | Valve | Butterfly Valve | 37#42# Valve ¦ Merk: Keystone [] 37#52# Valve ¦ Dimensi (Diameter): 200 [mm] | 8625
15860 | 39a3f14752f35b400f9868c607e2b18306532e41 | Check Valve Discharge Pompa Air Baku No. 2 | A/23.02.03/03.02.04.778/2019 | M | IPAM Karang Pilang III | Aset Mekanikal Pendukung | Check Valve | Tilting Check Valve | 37#52# Valve ¦ Dimensi (Diameter): 700 [mm] 37#160# Valve ¦ Bahan: Ductile cast iron [] | 8626
15861 | 314b18e9af6d80b9ddd9742776f78fedb1cff0af | Cylinder Pneumatic Actuator Inlet Filter No. 6 | A/22.15.05/03.04.03.1132/2019 | M | IPAM Karang Pilang II | Aset Mekanikal Pendukung | Actuator | Cylinder Pneumatic Actuator | 20#42# Umum ¦ Merk: Airtac [] 20#43# Umum ¦ Tipe / model/Tipe & Size: SC 100X600S [] | 8627
15862 | c678690cea9cc4d1015ad7cdac3df5e2431d8289 | EX. Cylinder Pneumatic Actuator Inlet Filter No. 7 | A/22.15.05/03.04.03.1133/2019 | M | IPAM Karang Pilang II | Aset Mekanikal Pendukung | Actuator | Cylinder Pneumatic Actuator | 20#42# Umum ¦ Merk: Airtac [] 20#43# Umum ¦ Tipe / model/Tipe & Size: SC 100X600S [] | 8628
15863 | 566a0a6492676e242fbd3425e09d9d688e0324a1 | Cylinder Pneumatic Actuator Inlet Filter No. 8 | A/22.15.05/03.04.03.1134/2019 | M | IPAM Karang Pilang II | Aset Mekanikal Pendukung | Actuator | Cylinder Pneumatic Actuator | 20#42# Umum ¦ Merk: Airtac [] 20#43# Umum ¦ Tipe / model/Tipe & Size: SC 100X600S [] | 8629
15864 | b824e01d0e46b698e8a14eec573dd4a2693c1322 | Cylinder Pneumatic Actuator Inlet Filter No. 9 | A/22.15.05/03.04.03.1135/2019 | M | IPAM Karang Pilang II | Aset Mekanikal Pendukung | Actuator | Cylinder Pneumatic Actuator | 20#42# Umum ¦ Merk: Airtac [] 20#43# Umum ¦ Tipe / model/Tipe & Size: SC 100X600S [] | 8630
15865 | 5578188da0a4698a00f395673d862498c4fc2bee | Cylinder Pneumatic Actuator Inlet Filter No. 10 | A/22.15.05/03.04.03.1136/2019 | M | IPAM Karang Pilang II | Aset Mekanikal Pendukung | Actuator | Cylinder Pneumatic Actuator | 20#42# Umum ¦ Merk: Airtac [] 20#43# Umum ¦ Tipe / model/Tipe & Size: SC 100X600S [] | 8631
15866 | 133082ad5d37cc98cdc09d3402663b10850e5d07 | Cylinder Pneumatic Actuator Inlet Filter No. 11 | A/22.15.05/03.04.03.1137/2019 | M | IPAM Karang Pilang II | Aset Mekanikal Pendukung | Actuator | Cylinder Pneumatic Actuator | 20#42# Umum ¦ Merk: Airtac [] 20#43# Umum ¦ Tipe / model/Tipe & Size: SC 100X600S [] | 8632
15867 | 05977a97df33daa0925f6288e410b6d4c13d5650 | Cylinder Pneumatic Actuator Inlet Filter No. 14 | A/22.15.05/03.04.03.1138/2019 | M | IPAM Karang Pilang II | Aset Mekanikal Pendukung | Actuator | Cylinder Pneumatic Actuator | 20#42# Umum ¦ Merk: Airtac [] 20#43# Umum ¦ Tipe / model/Tipe & Size: SC 100X600S [] | 8633
15868 | d286915c1443437ceeaf3326cb6374fa73410c04 | Cylinder Pneumatic Actuator Inlet Filter No. 7 | A/22.15.05/03.04.03.1139/2019 | M | IPAM Karang Pilang II | Aset Mekanikal Pendukung | Actuator | Cylinder Pneumatic Actuator | 20#42# Umum ¦ Merk: Airtac [] 20#43# Umum ¦ Tipe / model/Tipe & Size: SC 100X600S [] | 8634
15869 | 2913c90c4ef87d8b9ff3845b31b4cc9c27cd367c | Cylinder Pneumatic Actuator Inlet Filter No. 15 | A/22.15.05/03.04.03.1140/2019 | M | IPAM Karang Pilang II | Aset Mekanikal Pendukung | Actuator | Cylinder Pneumatic Actuator | 20#42# Umum ¦ Merk: Airtac [] 20#43# Umum ¦ Tipe / model/Tipe & Size: SC 100X600S [] | 8635
15870 | ee3b356335b2ab6e3e1bd51bf0220fe14bc066ca | Cylinder Pneumatic Actuator Inlet Filter No. 16 | A/22.15.05/03.04.03.1141/2019 | M | IPAM Karang Pilang II | Aset Mekanikal Pendukung | Actuator | Cylinder Pneumatic Actuator | 20#42# Umum ¦ Merk: Airtac [] 20#43# Umum ¦ Tipe / model/Tipe & Size: SC 100X600S [] | 8636
15871 | 52baf6ba18d28914c2ff33352e5de7e5d9f3d6aa | Cylinder Pneumatic Actuator Washout Filter No. 6 | A/22.15.05/03.04.03.1142/2019 | M | IPAM Karang Pilang II | Aset Mekanikal Pendukung | Actuator | Cylinder Pneumatic Actuator | 20#42# Umum ¦ Merk: Airtac [] 20#43# Umum ¦ Tipe / model/Tipe & Size: SC 160X700 [] | 8637
15872 | cd31d9a7a5355c5cc34a9a65909cd3bf1c5317cc | Cylinder Pneumatic Actuator Washout Filter No. 7 | A/22.15.05/03.04.03.1143/2019 | M | IPAM Karang Pilang II | Aset Mekanikal Pendukung | Actuator | Cylinder Pneumatic Actuator | 20#42# Umum ¦ Merk: Airtac [] 20#43# Umum ¦ Tipe / model/Tipe & Size: SC 160X700 [] | 8638
15873 | 9199420766dfa2d43697d31a3d85db63987e4b51 | Cylinder Pneumatic Actuator Washout Filter No. 8 | A/22.15.05/03.04.03.1144/2019 | M | IPAM Karang Pilang II | Aset Mekanikal Pendukung | Actuator | Cylinder Pneumatic Actuator | 20#42# Umum ¦ Merk: Airtac [] 20#43# Umum ¦ Tipe / model/Tipe & Size: SC 160X700 [] | 8639
15874 | ba04ffc07da034bc088f4ee8a3d81ac7fe37d879 | Cylinder Pneumatic Actuator Washout Filter No. 9 | A/22.15.05/03.04.03.1145/2019 | M | IPAM Karang Pilang II | Aset Mekanikal Pendukung | Actuator | Cylinder Pneumatic Actuator | 20#42# Umum ¦ Merk: Airtac [] 20#43# Umum ¦ Tipe / model/Tipe & Size: SC 160X700 [] | 8640
15875 | da9b2d868b977f5b39f5ac147f483695750afc57 | Cylinder Pneumatic Actuator Washout Filter No. 10 | A/22.15.05/03.04.03.1146/2019 | M | IPAM Karang Pilang II | Aset Mekanikal Pendukung | Actuator | Cylinder Pneumatic Actuator | 20#42# Umum ¦ Merk: Airtac [] 20#43# Umum ¦ Tipe / model/Tipe & Size: SC 160X700 [] | 8641
15876 | 5a64c4476b8eca559dc85e2a852e94dda90cb4cd | Cylinder Pneumatic Actuator Washout Filter No. 11 | A/22.15.05/03.04.03.1147/2019 | M | IPAM Karang Pilang II | Aset Mekanikal Pendukung | Actuator | Cylinder Pneumatic Actuator | 20#42# Umum ¦ Merk: Airtac [] 20#43# Umum ¦ Tipe / model/Tipe & Size: SC 160X700 [] | 8642
15877 | 9acf8d733084849e270fae19daddc6440491a3cd | Cylinder Pneumatic Actuator Washout Filter No. 12 | A/22.15.05/03.04.03.1148/2019 | M | IPAM Karang Pilang II | Aset Mekanikal Pendukung | Actuator | Cylinder Pneumatic Actuator | 20#42# Umum ¦ Merk: Airtac [] 20#43# Umum ¦ Tipe / model/Tipe & Size: SC 160X700 [] | 8643
15878 | 26e90af67ad897e8db79547e547504ce8e9ae11b | Cylinder Pneumatic Actuator Washout Filter No. 14 | A/22.15.05/03.04.03.1149/2019 | M | IPAM Karang Pilang II | Aset Mekanikal Pendukung | Actuator | Cylinder Pneumatic Actuator | 20#42# Umum ¦ Merk: Airtac [] 20#43# Umum ¦ Tipe / model/Tipe & Size: SC 160X700 [] | 8644
15879 | 8347dae7de05219229bf7d8ca4afaf8592dfba21 | Cylinder Pneumatic Actuator Washout Filter No. 15 | A/22.15.05/03.04.03.1150/2019 | M | IPAM Karang Pilang II | Aset Mekanikal Pendukung | Actuator | Cylinder Pneumatic Actuator | 20#42# Umum ¦ Merk: Airtac [] 20#43# Umum ¦ Tipe / model/Tipe & Size: SC 160X700 [] | 8645
15880 | 1d5351ef960ec6132fdcbf8e9dcff571392b5753 | Cylinder Pneumatic Actuator Washout Filter No. 16 | A/22.15.05/03.04.03.1151/2019 | M | IPAM Karang Pilang II | Aset Mekanikal Pendukung | Actuator | Cylinder Pneumatic Actuator | 20#42# Umum ¦ Merk: Airtac [] 20#43# Umum ¦ Tipe / model/Tipe & Size: SC 160X700 [] | 8646
15881 | 5172321391296ee1d816c5d92a03256d8aed231e | Panel Starter Pompa Distribusi Alumunium Sulfat No. 2 | A/17.10.00/02.11.03.2274/2019 | E | IPAM Ngagel I | Aset Elektrikal Pendukung | Panel Tegangan Rendah | Panel Beban |  | 8647
15908 | dfdbea3c6540e5d1d72e35678cfe4af5f373e813 | Actuator Outlet Filter A Sisi Utara Depan | A/17.16.01/03.04.01.2275/2019 | M | IPAM Ngagel I | Aset Mekanikal Pendukung | Actuator | Rotary Actuator | 20#42# Umum ¦ Merk: EMERSON [] 20#43# Umum ¦ Tipe / model/Tipe & Size: F89E-052 SR08 [] 20#136# Umum ¦ Suhu Lingkungan (Ambient Temp.): -30 to + 90 [C] 54#142# Actuator ¦ Tekanan Udara Nominal : 8 - 10 [bar] | 8648
15909 | 8d9c9f6cda119c4499b6ec6ff8b701552c1384f3 | Actuator Outlet Filter A Sisi Selatan Depan | A/17.16.01/03.04.01.2276/2019 | M | IPAM Ngagel I | Aset Mekanikal Pendukung | Actuator | Rotary Actuator | 20#42# Umum ¦ Merk: EMERSON [] 20#43# Umum ¦ Tipe / model/Tipe & Size: F89E-052 SR08 [] 20#136# Umum ¦ Suhu Lingkungan (Ambient Temp.): -30 to + 90 [C] 54#142# Actuator ¦ Tekanan Udara Nominal : 8 - 10 [bar] | 8649
15910 | f40f9e88316a26dfbde7bd326c9d728ec19e21bd | Actuator Outlet Filter A Sisi Selatan Belakang | A/17.16.01/03.04.01.2278/2019 | M | IPAM Ngagel I | Aset Mekanikal Pendukung | Actuator | Rotary Actuator | 20#42# Umum ¦ Merk: EMERSON [] 20#43# Umum ¦ Tipe / model/Tipe & Size: F89E-052 SR08 [] 20#136# Umum ¦ Suhu Lingkungan (Ambient Temp.): -30 to + 90 [C] 54#142# Actuator ¦ Tekanan Udara Nominal : 8 - 10 [bar] | 8650
15911 | 6ec341939a0bf4de58ac9c96b55307610b0dfe5e | Actuator Outlet Filter B Sisi Utara Depan | A/17.16.02/03.04.01.2279/2019 | M | IPAM Ngagel I | Aset Mekanikal Pendukung | Actuator | Rotary Actuator | 20#42# Umum ¦ Merk: EMERSON [] 20#43# Umum ¦ Tipe / model/Tipe & Size: F89E-052 SR08 [] 20#136# Umum ¦ Suhu Lingkungan (Ambient Temp.): -30 to + 90 [C] 54#142# Actuator ¦ Tekanan Udara Nominal : 8 - 10 [bar] | 8651
15912 | 89d0f5ffe4b077915cc9c368efe3a7888a4699b0 | Actuator Outlet Filter B Sisi Selatan Depan | A/17.16.02/03.04.01.2280/2019 | M | IPAM Ngagel I | Aset Mekanikal Pendukung | Actuator | Rotary Actuator | 20#42# Umum ¦ Merk: EMERSON [] 20#43# Umum ¦ Tipe / model/Tipe & Size: F89E-052 SR08 [] 20#136# Umum ¦ Suhu Lingkungan (Ambient Temp.): -30 to + 90 [C] 54#142# Actuator ¦ Tekanan Udara Nominal : 8 - 10 [bar] | 8652
15913 | 174f9365450a2c18ff68a25bf247beae5efae184 | Actuator Outlet Filter C Sisi Utara Depan | A/17.16.03/03.04.01.2281/2019 | M | IPAM Ngagel I | Aset Mekanikal Pendukung | Actuator | Rotary Actuator | 20#42# Umum ¦ Merk: EMERSON [] 20#43# Umum ¦ Tipe / model/Tipe & Size: F89E-052 SR08 [] 20#136# Umum ¦ Suhu Lingkungan (Ambient Temp.): -30 to + 90 [C] 54#142# Actuator ¦ Tekanan Udara Nominal : 8 - 10 [bar] | 8653
15914 | e1230b2df7ccb65496ec2bd4d9d294e8872da86b | Actuator Outlet Filter C Sisi Selatan Depan | A/17.16.03/03.04.01.2282/2019 | M | IPAM Ngagel I | Aset Mekanikal Pendukung | Actuator | Rotary Actuator | 20#42# Umum ¦ Merk: EMERSON [] 20#43# Umum ¦ Tipe / model/Tipe & Size: F89E-052 SR08 [] 20#136# Umum ¦ Suhu Lingkungan (Ambient Temp.): -30 to + 90 [C] 54#142# Actuator ¦ Tekanan Udara Nominal : 8 - 10 [bar] | 8654
15915 | 95f66ff5664d408179952258489bd8a5cc8ed550 | Actuator Outlet Filter C Sisi Utara Belakang | A/17.16.03/03.04.01.2283/2019 | M | IPAM Ngagel I | Aset Mekanikal Pendukung | Actuator | Rotary Actuator | 20#42# Umum ¦ Merk: EMERSON [] 20#43# Umum ¦ Tipe / model/Tipe & Size: F89E-052 SR08 [] 20#136# Umum ¦ Suhu Lingkungan (Ambient Temp.): -30 to + 90 [C] 54#142# Actuator ¦ Tekanan Udara Nominal : 8 - 10 [bar] | 8655
15916 | 46acce0e24a784875ef9201fdb78a9377b29f20f | Actuator Outlet Filter C Sisi Selatan Belakang | A/17.16.03/03.04.01.2284/2019 | M | IPAM Ngagel I | Aset Mekanikal Pendukung | Actuator | Rotary Actuator | 20#42# Umum ¦ Merk: EMERSON [] 20#43# Umum ¦ Tipe / model/Tipe & Size: F89E-052 SR08 [] 20#136# Umum ¦ Suhu Lingkungan (Ambient Temp.): -30 to + 90 [C] 54#142# Actuator ¦ Tekanan Udara Nominal : 8 - 10 [bar] | 8656
15917 | 27fa7c839c18796d6b4f3055828f4ee565a490b1 | Actuator Outlet Filter D Sisi Utara Depan | A/17.16.04/03.04.01.2285/2019 | M | IPAM Ngagel I | Aset Mekanikal Pendukung | Actuator | Rotary Actuator | 20#42# Umum ¦ Merk: EMERSON [] 20#43# Umum ¦ Tipe / model/Tipe & Size: F89E-052 SR08 [] 20#136# Umum ¦ Suhu Lingkungan (Ambient Temp.): -30 to + 90 [C] 54#142# Actuator ¦ Tekanan Udara Nominal : 8 - 10 [bar] | 8657
15918 | d13a5c0f07df9bd7671cfde06e3edd0c7c0289a8 | Actuator Outlet Filter D Sisi Selatan Depan | A/17.16.04/03.04.01.2286/2019 | M | IPAM Ngagel I | Aset Mekanikal Pendukung | Actuator | Rotary Actuator | 20#42# Umum ¦ Merk: EMERSON [] 20#43# Umum ¦ Tipe / model/Tipe & Size: F89E-052 SR08 [] 20#136# Umum ¦ Suhu Lingkungan (Ambient Temp.): -30 to + 90 [C] 54#142# Actuator ¦ Tekanan Udara Nominal : 8 - 10 [bar] | 8658
15919 | 1cff9faf63b34ec2593f442f3d8a768c0c6457a2 | Actuator Outlet Filter D Sisi Utara Belakang | A/17.16.04/03.04.01.2287/2019 | M | IPAM Ngagel I | Aset Mekanikal Pendukung | Actuator | Rotary Actuator | 20#42# Umum ¦ Merk: EMERSON [] 20#43# Umum ¦ Tipe / model/Tipe & Size: F89E-052 SR08 [] 20#136# Umum ¦ Suhu Lingkungan (Ambient Temp.): -30 to + 90 [C] 54#142# Actuator ¦ Tekanan Udara Nominal : 8 - 10 [bar] | 8659
15920 | cc6da9a228c2de4fb0b098c43ee7e689ee4b0e2e | Actuator Outlet Filter D Sisi Selatan Belakang | A/17.16.04/03.04.01.2288/2019 | M | IPAM Ngagel I | Aset Mekanikal Pendukung | Actuator | Rotary Actuator | 20#42# Umum ¦ Merk: EMERSON [] 20#43# Umum ¦ Tipe / model/Tipe & Size: F89E-052 SR08 [] 20#136# Umum ¦ Suhu Lingkungan (Ambient Temp.): -30 to + 90 [C] 54#142# Actuator ¦ Tekanan Udara Nominal : 8 - 10 [bar] | 8660
15921 | 49e9af696630c71f92a92c28f7f4b24a345e8267 | Actuator Outlet Filter E Sisi Utara Depan | A/17.16.05/03.04.01.2289/2019 | M | IPAM Ngagel I | Aset Mekanikal Pendukung | Actuator | Rotary Actuator | 20#42# Umum ¦ Merk: EMERSON [] 20#43# Umum ¦ Tipe / model/Tipe & Size: F89E-052 SR08 [] 20#136# Umum ¦ Suhu Lingkungan (Ambient Temp.): -30 to + 90 [C] 54#142# Actuator ¦ Tekanan Udara Nominal : 8 - 10 [bar] | 8661
15922 | eaa6575e0ffcaed73ae108aaeac0cb9fce224fea | Actuator Outlet Filter E Sisi Selatan Depan | A/17.16.05/03.04.01.2290/2019 | M | IPAM Ngagel I | Aset Mekanikal Pendukung | Actuator | Rotary Actuator | 20#42# Umum ¦ Merk: EMERSON [] 20#43# Umum ¦ Tipe / model/Tipe & Size: F89E-052 SR08 [] 20#136# Umum ¦ Suhu Lingkungan (Ambient Temp.): -30 to + 90 [C] 54#142# Actuator ¦ Tekanan Udara Nominal : 8 - 10 [bar] | 8662
15923 | 66a59d2a04fb923304d2f37c8978895bcb08bf58 | Actuator Outlet Filter F Sisi Utara Depan | A/17.16.06/03.04.01.2291/2019 | M | IPAM Ngagel I | Aset Mekanikal Pendukung | Actuator | Rotary Actuator | 20#42# Umum ¦ Merk: EMERSON [] 20#43# Umum ¦ Tipe / model/Tipe & Size: F89E-052 SR08 [] 20#136# Umum ¦ Suhu Lingkungan (Ambient Temp.): -30 to + 90 [C] 54#142# Actuator ¦ Tekanan Udara Nominal : 8 - 10 [bar] | 8663
15924 | a6b1f53832ac20246c2058fb053dad65e185b1f0 | Actuator Outlet Filter F Sisi Selatan Depan | A/17.16.06/03.04.01.2292/2019 | M | IPAM Ngagel I | Aset Mekanikal Pendukung | Actuator | Rotary Actuator | 20#42# Umum ¦ Merk: EMERSON [] 20#43# Umum ¦ Tipe / model/Tipe & Size: F89E-052 SR08 [] 20#136# Umum ¦ Suhu Lingkungan (Ambient Temp.): -30 to + 90 [C] 54#142# Actuator ¦ Tekanan Udara Nominal : 8 - 10 [bar] | 8664
15925 | 83edc66b6bb949415cb6c02c27aed214587e79be | Panel Kompresor Filter | A/17.16.06/02.11.03.2293/2019 | E | IPAM Ngagel I | Aset Elektrikal Pendukung | Panel Tegangan Rendah | Panel Beban | 36#49# Panel ¦ Dimensi (Panjang): 20 [cm] 36#50# Panel ¦ Dimensi (Lebar): 15 [cm] 36#51# Panel ¦ Dimensi (Tinggi): 50 [cm] | 8665
15926 | 0b044af6725eab99d365a74a22639c43b065b987 | Kompresor Filter | A/17.16.06/03.11.01.2294/2019 | M | IPAM Ngagel I | Aset Mekanikal Pendukung | Kompresor | Kompresor Piston | 20#44# Umum ¦ Serial No.: 192009 [] 21#85# General ¦ No. Rangka (Frame No.): YL90L-2 [] 22#58# General Elektrical ¦ Tegangan: 220 [V] 22#59# General Elektrical ¦ Arus: 15.1 [A] 22#65# General Elektrical ¦ Indeks Proteksi (IP): 44 [] 22#66# General Elektrical ¦ Kelas Insulasi (Insl. Class): B [] 24#84# Elektromotor ¦ Tingkat Kinerja (Rating): COMP [] 24#116# Elektromotor ¦ Daya Output Rata-rata: 3 [HP] 24#121# Elektromotor ¦ Putaran (n): 2900 [RPM] 33#42# Kompresor ¦ Merk: Krisbow [] | 8666
15927 | d264bbf1502030139405117b18864d1735a22adb | Panel Penerangan Filter | A/17.16.06/02.11.03.2295/2019 | E | IPAM Ngagel I | Aset Elektrikal Pendukung | Panel Tegangan Rendah | Panel Beban | 36#49# Panel ¦ Dimensi (Panjang): 40 [cm] 36#50# Panel ¦ Dimensi (Lebar): 30 [cm] 36#51# Panel ¦ Dimensi (Tinggi): 60 [cm] | 8667
15928 | 86cf66f6d59999a47e6d98fdfd6da0d63a6994cf | Panel Selenoid Filter A | A/17.16.01/02.11.03.2296/2019 | E | IPAM Ngagel I | Aset Elektrikal Pendukung | Panel Tegangan Rendah | Panel Beban | 36#49# Panel ¦ Dimensi (Panjang): 20 [cm] 36#50# Panel ¦ Dimensi (Lebar): 15 [cm] 36#51# Panel ¦ Dimensi (Tinggi): 30 [cm] | 8668
15929 | 2c8aa79135fda38f4e8d3a137d4628b869b80476 | Panel Selenoid Filter B | A/17.16.02/02.11.03.2297/2019 | E | IPAM Ngagel I | Aset Elektrikal Pendukung | Panel Tegangan Rendah | Panel Beban | 36#49# Panel ¦ Dimensi (Panjang): 20 [cm] 36#50# Panel ¦ Dimensi (Lebar): 15 [cm] 36#51# Panel ¦ Dimensi (Tinggi): 30 [cm] | 8669
15930 | e8a81ef867803aac9eb81aadcb9f18b34ae0d37e | Panel Selenoid Filter C | A/17.16.03/02.11.03.2298/2019 | E | IPAM Ngagel I | Aset Elektrikal Pendukung | Panel Tegangan Rendah | Panel Beban | 36#49# Panel ¦ Dimensi (Panjang): 20 [cm] 36#50# Panel ¦ Dimensi (Lebar): 15 [cm] 36#51# Panel ¦ Dimensi (Tinggi): 30 [cm] | 8670
15931 | 1d5637af99f7073a9ec825ef3c4f3f0c029ab434 | Panel Selenoid Filter D | A/17.16.04/02.11.03.2299/2019 | E | IPAM Ngagel I | Aset Elektrikal Pendukung | Panel Tegangan Rendah | Panel Beban | 36#49# Panel ¦ Dimensi (Panjang): 20 [cm] 36#50# Panel ¦ Dimensi (Lebar): 15 [cm] 36#51# Panel ¦ Dimensi (Tinggi): 30 [cm] | 8671
15932 | 1e730cfd928a366b7a3f9704f945e170c0eae607 | Panel Selenoid Filter E | A/17.16.05/02.11.03.2300/2019 | E | IPAM Ngagel I | Aset Elektrikal Pendukung | Panel Tegangan Rendah | Panel Beban | 36#49# Panel ¦ Dimensi (Panjang): 20 [cm] 36#50# Panel ¦ Dimensi (Lebar): 15 [cm] 36#51# Panel ¦ Dimensi (Tinggi): 30 [cm] | 8672
15933 | fa904a442c779350947a9a774cac8d029ad3fc97 | Panel Selenoid Filter F | A/17.16.06/02.11.03.2301/2019 | E | IPAM Ngagel I | Aset Elektrikal Pendukung | Panel Tegangan Rendah | Panel Beban | 36#49# Panel ¦ Dimensi (Panjang): 20 [cm] 36#50# Panel ¦ Dimensi (Lebar): 15 [cm] 36#51# Panel ¦ Dimensi (Tinggi): 30 [cm] | 8673
15934 | 3739dc66ff9d92f52a89285b1703e9bb6d4c0900 | Check Valve Discharge Blower Filter No. 1 | A/22.15.07/03.02.03.1152/1990 | M | IPAM Karang Pilang II | Aset Mekanikal Pendukung | Check Valve | Dual Plate Check Valve |  | 8674
15935 | 6eed2b779c91fa9739d742df0ef93174c829aac5 | Check Valve Discharge Blower Filter No. 2 | A/22.15.07/03.02.03.1153/1990 | M | IPAM Karang Pilang II | Aset Mekanikal Pendukung | Check Valve | Dual Plate Check Valve |  | 8675
15936 | e7cb54281c8862e33a41d823b45d08a4a0e773e2 | Check Valve Discharge Blower Filter No. 3 | A/22.15.07/03.02.03.1154/1990 | M | IPAM Karang Pilang II | Aset Mekanikal Pendukung | Check Valve | Dual Plate Check Valve |  | 8676
15945 | 870f4b48f14758c13a16a5d6ea48e5f7667a785f | Check Valve Discharger Pompa Distribusi Tambahan 100 l/dt No. 3 | A/21.20.01/03.02.03.819/2019 | M | IPAM Karang Pilang I | Aset Mekanikal Pendukung | Check Valve | Dual Plate Check Valve |  | 8677
15950 | 388c455ddd1bc668885edee8572bb7ef59daba6a | Actuator Butterfly Valve Outlet Filter No. 14 | A/23.08.04/03.04.01.784/2017 | M | IPAM Karang Pilang III | Aset Mekanikal Pendukung | Actuator | Rotary Actuator | 20#42# Umum ¦ Merk: Keystone [] 20#43# Umum ¦ Tipe / model/Tipe & Size: F79U 09 DOUBLE ACTIING [] 21#140# General ¦ Suhu Kerja (TM): -20 sampai +90 [C] | 8678
15951 | 79bc85fd73b2e57d86793133d86848f072dbd499 | Pompa RP Pradah No. 1 | A/30.01.02/01.07.01.105/2018 | M | Rumah Pompa Pradah | Aset Utama | Pompa | Pompa Sentrifugal Horisontal | 20#42# Umum ¦ Merk: THOROSIMA PUMP [] 20#43# Umum ¦ Tipe / model/Tipe & Size: ETA - N 200X150-315 [] 20#44# Umum ¦ Serial No.: TX0119318 [] 20#48# Umum ¦ Tahun Pemasangan: 10-2018 [] 15#119# Pompa, dan Mekanikal ¦ Debit (Q): 110 [l/dt] 15#121# Pompa, dan Mekanikal ¦ Putaran (n): 1470 [RPM] 15#122# Pompa, dan Mekanikal ¦ Jangkauan (Head / H): 30 [m] 15#152# Pompa, dan Mekanikal ¦ Daya Input Rata Rata: 55 [KW] | 8679
15952 | b50396c52a9307eb03992aa5e0a7e671f5a92949 | Pompa RP Pradah No. 2 | A/30.01.02/01.07.01.106/2018 | M | Rumah Pompa Pradah | Aset Utama | Pompa | Pompa Sentrifugal Horisontal | 20#42# Umum ¦ Merk: THOROSIMA PUMP [] 20#43# Umum ¦ Tipe / model/Tipe & Size: ETA - N 200X150-315 [] 20#44# Umum ¦ Serial No.: TX0136318 [] 20#48# Umum ¦ Tahun Pemasangan: 10-2018 [] 15#119# Pompa, dan Mekanikal ¦ Debit (Q): 110 [l/dt] 15#121# Pompa, dan Mekanikal ¦ Putaran (n): 1470 [RPM] 15#122# Pompa, dan Mekanikal ¦ Jangkauan (Head / H): 30 [m] 15#152# Pompa, dan Mekanikal ¦ Daya Input Rata Rata: 55 [KW] | 8680
15955 | 6becfd5ae53734501703245211f86f03370d1642 | Check Valve Discharge Pompa RP Pradah No. 1 | A/30.01.02/03.02.03.109/2019 | - | Rumah Pompa Pradah | Aset Mekanikal Pendukung | Check Valve | Dual Plate Check Valve | 20#42# Umum ¦ Merk: Vado Roxmon [] 20#43# Umum ¦ Tipe / model/Tipe & Size: F9323 D-E [] 37#52# Valve ¦ Dimensi (Diameter): 150 [mm] | 8681
15956 | e634e24ba1e268b0233720a67ac4dff8ea622fd8 | Check Valve Discharge Pompa RP Pradah No. 2 | A/30.01.02/03.02.03.110/2019 | M | Rumah Pompa Pradah | Aset Mekanikal Pendukung | Check Valve | Dual Plate Check Valve | 20#42# Umum ¦ Merk: Vado Roxmon [] 20#43# Umum ¦ Tipe / model/Tipe & Size: F9323 D-E [] 37#52# Valve ¦ Dimensi (Diameter): 150 [mm] | 8682
15957 | 32599146c8ba5beefd3f319daf6eb62d6cb7e3d0 | Check Valve Discharge Pompa RP Pradah No. 3 | A/30.01.02/03.02.03.111/2019 | M | Rumah Pompa Pradah | Aset Mekanikal Pendukung | Check Valve | Dual Plate Check Valve | 20#42# Umum ¦ Merk: Vado Roxmon [] 20#43# Umum ¦ Tipe / model/Tipe & Size: F9323 D-E [] 37#52# Valve ¦ Dimensi (Diameter): 150 [mm] | 8683
15958 | 8847591961487b3346280420a8f8e6dba9488ee2 | Check Valve Discharge Pompa RP Pradah No. 4 | A/30.01.02/03.02.03.112/2019 | M | Rumah Pompa Pradah | Aset Mekanikal Pendukung | Check Valve | Dual Plate Check Valve | 37#52# Valve ¦ Dimensi (Diameter): 150 [mm] | 8684
15959 | c509736c3634762a0cb262d30588e471a6379af2 | Kelder Drain Timur Prasedimentasi (Sisi Utara) | A/17.23.00/04.01.00.2312/1980 | S | IPAM Ngagel I | Aset Sipil Pendukung | Bangunan Sipil |  |  | 8685
15960 | a76302c18b4c3962d3830c2a7aab194c01c0e103 | Kelder Drain Barat Prasedimentasi (Sisi Utara) | A/17.23.00/04.01.00.2313/1980 | S | IPAM Ngagel I | Aset Sipil Pendukung | Bangunan Sipil |  |  | 8686
16013 | 2e97c248bdb89cceef6a9eab69effe2be2a71ef7 | Cylinder Pneumatic Actuator Inlet Filter from Clarifier | A/21.11.10/03.04.02.809/1998 | M | IPAM Karang Pilang I | Aset Mekanikal Pendukung | Actuator | Linier Actuator |  | 8687
16014 | b7e2e80309435ffd72eefad4a507d585e0b35a2b | Penstock Inlet Filter from Clarifier | A/21.22.00/04.02.03.810/1998 | S | IPAM Karang Pilang I | Aset Sipil Pendukung | Peralatan Sipil | Pintu Air |  | 8688
16015 | 249f8c3549192bcf883f3e0402f8541965110687 | Butterfly Valve Backwash Filter No. 2 | A/21.11.11/03.01.01.811/2019 | M | IPAM Karang Pilang I | Aset Mekanikal Pendukung | Valve | Butterfly Valve | 20#42# Umum ¦ Merk: Keystone [] 20#52# Umum ¦ Dimensi (Diameter): 500 [mm] | 8689
16016 | 811f9b71bc217649a7dc9d3b0bc33297936562dc | Butterfly Valve Outlet filter No. 3 | A/21.11.11/03.01.01.812/2019 | M | IPAM Karang Pilang I | Aset Mekanikal Pendukung | Valve | Butterfly Valve | 20#42# Umum ¦ Merk: Keystone [] 20#52# Umum ¦ Dimensi (Diameter): 400 [mm] | 8690
16017 | 5d84f6cac5fcc3f933d1efcefb040315eb3670ba | Butterfly Valve Outlet filter No. 12 | A/21.11.11/03.01.01.813/2019 | M | IPAM Karang Pilang I | Aset Mekanikal Pendukung | Valve | Butterfly Valve | 20#42# Umum ¦ Merk: Keystone [] 20#52# Umum ¦ Dimensi (Diameter): 400 [mm] | 8691
16018 | 685a36b3bd1db32ef6ac2635aa77ed7d32675212 | Butterfly Valve Backwash Filter No. 6 | A/21.11.12/03.01.01.814/2019 | M | IPAM Karang Pilang I | Aset Mekanikal Pendukung | Valve | Butterfly Valve | 20#42# Umum ¦ Merk: Keystone [] 20#52# Umum ¦ Dimensi (Diameter): 500 [mm] | 8692
16019 | 3761fdc91034e8cce4f3f013415795baf20ec682 | Pneumatic Actuator Butterfly Valve Backwash Filter No. 2 | A/21.11.11/03.04.01.815/2019 | M | IPAM Karang Pilang I | Aset Mekanikal Pendukung | Actuator | Rotary Actuator | 20#42# Umum ¦ Merk: Keystone [] 20#43# Umum ¦ Tipe / model/Tipe & Size: F89E-140 DA [] 20#44# Umum ¦ Serial No.: 0239786 [] 21#132# General ¦ Tekanan Udara Maksimal: 8.3 [bar] 21#140# General ¦ Suhu Kerja (TM): -20 sampai +80 [C] | 8693
16020 | 745dbcc24d94651f872f104643e4103f6ef78d6d | Pneumatic Actuator Butterfly Valve Outlet filter No. 3 | A/21.11.11/03.04.01.816/2019 | M | IPAM Karang Pilang I | Aset Mekanikal Pendukung | Actuator | Rotary Actuator | 20#42# Umum ¦ Merk: Keystone [] 20#43# Umum ¦ Tipe / model/Tipe & Size: F89E-085 DA [] 20#44# Umum ¦ Serial No.: 0238859 [] 21#132# General ¦ Tekanan Udara Maksimal: 8.3 [bar] 21#140# General ¦ Suhu Kerja (TM): -20 sampai +80 [C] | 8694
16021 | 06cfebc665489d2484c89fb41134a611115b4858 | Pneumatic Actuator Butterfly Valve Outlet filter No. 12 | A/21.11.11/03.04.01.817/2019 | M | IPAM Karang Pilang I | Aset Mekanikal Pendukung | Actuator | Rotary Actuator | 20#42# Umum ¦ Merk: Keystone [] 20#43# Umum ¦ Tipe / model/Tipe & Size: F89E-085 DA [] 20#44# Umum ¦ Serial No.: 0238860 [] 21#132# General ¦ Tekanan Udara Maksimal: 8.3 [bar] 21#140# General ¦ Suhu Kerja (TM): -20 sampai +80 [C] | 8695
16022 | 2fc195b4f1d1829735a876105547d3df7c995e5f | Pneumatic Actuator Butterfly Valve Backwash Filter No. 6 | A/21.11.12/03.04.01.818/2019 | M | IPAM Karang Pilang I | Aset Mekanikal Pendukung | Actuator | Rotary Actuator | 20#42# Umum ¦ Merk: Keystone [] 20#43# Umum ¦ Tipe / model/Tipe & Size: F89E-140 DA [] 20#44# Umum ¦ Serial No.: 0239784 [] 21#132# General ¦ Tekanan Udara Maksimal: 8.3 [bar] 21#140# General ¦ Suhu Kerja (TM): -20 sampai +80 [C] | 8696
16023 | 097b5850c89b2c208ace83ac78f12bd413c8b5c3 | Butterfly Valve Drain No. 1 Clarifier | A/21.10.01/03.01.01.820/2019 | M | IPAM Karang Pilang I | Aset Mekanikal Pendukung | Valve | Butterfly Valve | 20#42# Umum ¦ Merk: Keystone [] 20#46# Umum ¦ Standart: PN 16 [] 20#52# Umum ¦ Dimensi (Diameter): 150 [mm] | 8697
16024 | 7dbf3dd070b6bf1fc0dd291dbc603cf71944341f | Butterfly Valve Drain No. 2 Clarifier | A/21.10.01/03.01.01.821/2019 | M | IPAM Karang Pilang I | Aset Mekanikal Pendukung | Valve | Butterfly Valve | 20#42# Umum ¦ Merk: Keystone [] 20#46# Umum ¦ Standart: PN 16 [] 20#52# Umum ¦ Dimensi (Diameter): 150 [mm] | 8698
16025 | c9157eeca82eb68b566dbf058945d6299fc8fb26 | Butterfly Valve Drain No. 3 Clarifier | A/21.10.01/03.01.01.822/2019 | M | IPAM Karang Pilang I | Aset Mekanikal Pendukung | Valve | Butterfly Valve | 20#42# Umum ¦ Merk: Keystone [] 20#46# Umum ¦ Standart: PN 16 [] 20#52# Umum ¦ Dimensi (Diameter): 150 [mm] | 8699
16026 | a42eee2dfd9f75e32a6260a6ac9278efb4018480 | Butterfly Valve Drain No. 12 Clarifier | A/21.10.01/03.01.01.823/2019 | M | IPAM Karang Pilang I | Aset Mekanikal Pendukung | Valve | Butterfly Valve | 20#42# Umum ¦ Merk: Keystone [] 20#46# Umum ¦ Standart: PN 16 [] 20#52# Umum ¦ Dimensi (Diameter): 150 [mm] | 8700
16027 | f28ea79923eb30a2fddc341499f79120b368df1f | Butterfly Valve Drain No. 15 Clarifier | A/21.10.01/03.01.01.824/2019 | M | IPAM Karang Pilang I | Aset Mekanikal Pendukung | Valve | Butterfly Valve | 20#42# Umum ¦ Merk: Keystone [] 20#46# Umum ¦ Standart: PN 16 [] 20#52# Umum ¦ Dimensi (Diameter): 150 [mm] | 8701
16028 | d6f87a8c9ec660df692d50315873ef5d570aa651 | Butterfly Valve Drain No. 24 Clarifier | A/21.10.01/03.01.01.825/2019 | M | IPAM Karang Pilang I | Aset Mekanikal Pendukung | Valve | Butterfly Valve | 20#42# Umum ¦ Merk: Keystone [] 20#46# Umum ¦ Standart: PN 16 [] 20#52# Umum ¦ Dimensi (Diameter): 150 [mm] | 8702
16029 | 805c46807b8e8b3bddd3420751c76c62afa65ed5 | Butterfly Valve Drain No. 27 Clarifier | A/21.10.01/03.01.01.826/2019 | M | IPAM Karang Pilang I | Aset Mekanikal Pendukung | Valve | Butterfly Valve | 20#42# Umum ¦ Merk: Keystone [] 20#46# Umum ¦ Standart: PN 16 [] 20#52# Umum ¦ Dimensi (Diameter): 150 [mm] | 8703
16030 | f1519132cc57c27d940c1a917a31fdb4dad31cd7 | Butterfly Valve Drain No. 28 Clarifier | A/21.10.01/03.01.01.827/2019 | M | IPAM Karang Pilang I | Aset Mekanikal Pendukung | Valve | Butterfly Valve | 20#42# Umum ¦ Merk: Keystone [] 20#46# Umum ¦ Standart: PN 16 [] 20#52# Umum ¦ Dimensi (Diameter): 150 [mm] | 8704
16031 | 6eeb24aba4e643d55a28dffe85619d05cb5f762f | Butterfly Valve Drain No. 29 Clarifier | A/21.10.01/03.01.01.828/2019 | M | IPAM Karang Pilang I | Aset Mekanikal Pendukung | Valve | Butterfly Valve | 20#42# Umum ¦ Merk: Keystone [] 20#46# Umum ¦ Standart: PN 16 [] 20#52# Umum ¦ Dimensi (Diameter): 150 [mm] | 8705
16032 | d80ad856f1a5ff0525f448684d16302c3aa5a0c7 | Butterfly Valve Drain No. 30 Clarifier | A/21.10.01/03.01.01.829/2019 | M | IPAM Karang Pilang I | Aset Mekanikal Pendukung | Valve | Butterfly Valve | 20#42# Umum ¦ Merk: Keystone [] 20#46# Umum ¦ Standart: PN 16 [] 20#52# Umum ¦ Dimensi (Diameter): 150 [mm] | 8706
16033 | 88f921fbc3acac7e1bb0e85a1fac68bc64c4fe5e | Actuator Drain No. 1 Clarifier | A/21.10.01/03.04.01.830/2019 | M | IPAM Karang Pilang I | Aset Mekanikal Pendukung | Actuator | Rotary Actuator | 20#42# Umum ¦ Merk: Keystone [] 20#43# Umum ¦ Tipe / model/Tipe & Size: F89E-009 DA [] 21#132# General ¦ Tekanan Udara Maksimal: 8.3 [bar] 21#140# General ¦ Suhu Kerja (TM): -20 sampai +80 [C] | 8707
16034 | c18bf3175e502d1af753847f6794ef73fca0c757 | Actuator Drain No. 2 Clarifier | A/21.10.01/03.04.01.831/2019 | M | IPAM Karang Pilang I | Aset Mekanikal Pendukung | Actuator | Rotary Actuator | 20#42# Umum ¦ Merk: Keystone [] 20#43# Umum ¦ Tipe / model/Tipe & Size: F89E-009 DA [] 21#132# General ¦ Tekanan Udara Maksimal: 8.3 [bar] 21#140# General ¦ Suhu Kerja (TM): -20 sampai +80 [C] | 8708
16035 | f88677e5f2f7746f980b2d75d2cb1851530751bb | Actuator Drain No. 3 Clarifier | A/21.10.01/03.04.01.832/2019 | M | IPAM Karang Pilang I | Aset Mekanikal Pendukung | Actuator | Rotary Actuator | 20#42# Umum ¦ Merk: Keystone [] 20#43# Umum ¦ Tipe / model/Tipe & Size: F89E-009 DA [] 21#132# General ¦ Tekanan Udara Maksimal: 8.3 [bar] 21#140# General ¦ Suhu Kerja (TM): -20 sampai +80 [C] | 8709
16036 | ad8500083faeebe77307af470b7ab2323b6e4685 | Actuator Drain No. 12 Clarifier | A/21.10.01/03.04.01.833/2019 | M | IPAM Karang Pilang I | Aset Mekanikal Pendukung | Actuator | Rotary Actuator | 20#42# Umum ¦ Merk: Keystone [] 20#43# Umum ¦ Tipe / model/Tipe & Size: F89E-009 DA [] 20#44# Umum ¦ Serial No.: 0234872 [] 21#132# General ¦ Tekanan Udara Maksimal: 8.3 [bar] 21#140# General ¦ Suhu Kerja (TM): -20 sampai +80 [C] | 8710
16037 | df554e6b2526fb16a74d708d0ee1d47a2e205c24 | Actuator Drain No. 15 Clarifier | A/21.10.01/03.04.01.834/2019 | M | IPAM Karang Pilang I | Aset Mekanikal Pendukung | Actuator | Rotary Actuator | 20#42# Umum ¦ Merk: Keystone [] 20#43# Umum ¦ Tipe / model/Tipe & Size: F89E-009 DA [] 20#44# Umum ¦ Serial No.: 0229511 [] 21#132# General ¦ Tekanan Udara Maksimal: 8.3 [bar] 21#140# General ¦ Suhu Kerja (TM): -20 sampai +80 [C] | 8711
16038 | 3a235e944fcbcaf19e8bec01ffa12dc73bface02 | Actuator Drain No. 24 Clarifier | A/21.10.01/03.04.01.835/2019 | M | IPAM Karang Pilang I | Aset Mekanikal Pendukung | Actuator | Rotary Actuator | 20#42# Umum ¦ Merk: Keystone [] 20#43# Umum ¦ Tipe / model/Tipe & Size: F89E-009 DA [] 21#132# General ¦ Tekanan Udara Maksimal: 8.3 [bar] 21#140# General ¦ Suhu Kerja (TM): -20 sampai +80 [C] | 8712
16039 | 4ab362e41a9a07dcb4569edfa681c4425d1af086 | Actuator Drain No. 27 Clarifier | A/21.10.01/03.04.01.836/2019 | M | IPAM Karang Pilang I | Aset Mekanikal Pendukung | Actuator | Rotary Actuator | 20#42# Umum ¦ Merk: Keystone [] 20#43# Umum ¦ Tipe / model/Tipe & Size: F89E-009 DA [] 20#44# Umum ¦ Serial No.: 2000375 [] 21#132# General ¦ Tekanan Udara Maksimal: 8.3 [bar] 21#140# General ¦ Suhu Kerja (TM): -20 sampai +80 [C] | 8713
16040 | 210c19f44199009de524d2971832878580514498 | Actuator Drain No. 28 Clarifier | A/21.10.01/03.04.01.837/2019 | M | IPAM Karang Pilang I | Aset Mekanikal Pendukung | Actuator | Rotary Actuator | 20#42# Umum ¦ Merk: Keystone [] 20#43# Umum ¦ Tipe / model/Tipe & Size: F89E-009 DA [] 20#44# Umum ¦ Serial No.: 0229504 [] 21#132# General ¦ Tekanan Udara Maksimal: 8.3 [bar] 21#140# General ¦ Suhu Kerja (TM): -20 sampai +80 [C] | 8714
16041 | 52670f1e95970c74c18413d85373719b9c048f71 | Actuator Drain No. 29 Clarifier | A/21.10.01/03.04.01.838/2019 | M | IPAM Karang Pilang I | Aset Mekanikal Pendukung | Actuator | Rotary Actuator | 20#42# Umum ¦ Merk: Keystone [] 20#43# Umum ¦ Tipe / model/Tipe & Size: F89E-009 DA [] 20#44# Umum ¦ Serial No.: 0234880 [] 21#132# General ¦ Tekanan Udara Maksimal: 8.3 [bar] 21#140# General ¦ Suhu Kerja (TM): -20 sampai +80 [C] | 8715
16042 | 57e4330f22d426ef555121f8035afc6216d9ee68 | Actuator Drain No. 30 Clarifier | A/21.10.01/03.04.01.839/2019 | M | IPAM Karang Pilang I | Aset Mekanikal Pendukung | Actuator | Rotary Actuator | 20#42# Umum ¦ Merk: Keystone [] 20#43# Umum ¦ Tipe / model/Tipe & Size: F89E-009 DA [] 20#44# Umum ¦ Serial No.: 0234863 [] 21#132# General ¦ Tekanan Udara Maksimal: 8.3 [bar] 21#140# General ¦ Suhu Kerja (TM): -20 sampai +80 [C] | 8716
16043 | 9f7fb1faa7e78c0217b3aa7b19e7a307e7277481 | Butterfly Valve Drain No. 18 Clearator No. 2 | A/22.12.06/03.01.01.1155/2019 | M | IPAM Karang Pilang II | Aset Mekanikal Pendukung | Valve | Butterfly Valve | 20#42# Umum ¦ Merk: Keystone [] 20#52# Umum ¦ Dimensi (Diameter): 150 [mm] | 8717
16044 | 4a0e895bc57e7a74c466505640f09996c6e0b21d | Butterfly Valve Drain No. 9 Clearator No. 2 | A/22.12.06/03.01.01.1156/2019 | M | IPAM Karang Pilang II | Aset Mekanikal Pendukung | Valve | Butterfly Valve | 20#42# Umum ¦ Merk: Keystone [] 20#52# Umum ¦ Dimensi (Diameter): 150 [mm] | 8718
16045 | ba502cc73dda9e1e3e1bbcc5013af08e88c4f455 | Actuator Butterfly Valve Drain No. 18 Clearator No. 2 | A/22.12.06/03.04.01.1157/2019 | M | IPAM Karang Pilang II | Aset Mekanikal Pendukung | Actuator | Rotary Actuator | 20#42# Umum ¦ Merk: Keystone [] 20#43# Umum ¦ Tipe / model/Tipe & Size: F89E-009 DA [] 20#44# Umum ¦ Serial No.: 0234881 [] 21#132# General ¦ Tekanan Udara Maksimal: 8.3 [bar] 21#140# General ¦ Suhu Kerja (TM): 20 sampai +80° [C] | 8719
16046 | 843586ed2493e3a009ba05c882253ab6f8ec797c | Actuator Butterfly Valve Drain No. 9 Clearator No. 2 | A/22.12.06/03.04.01.1158/2019 | M | IPAM Karang Pilang II | Aset Mekanikal Pendukung | Actuator | Rotary Actuator | 20#42# Umum ¦ Merk: Keystone [] 20#43# Umum ¦ Tipe / model/Tipe & Size: F89E-009 DA [] 20#44# Umum ¦ Serial No.: 0234875 [] 21#132# General ¦ Tekanan Udara Maksimal: 8.3 [bar] 21#140# General ¦ Suhu Kerja (TM): -20 sampai +80° [C] | 8720
16047 | 0596c45e3814a75366ab0073c942e16cb9af948a | Butterfly Valve Drain No. 3 Clearator No. 3 | A/22.12.07/03.01.01.1159/2019 | M | IPAM Karang Pilang II | Aset Mekanikal Pendukung | Valve | Butterfly Valve | 20#42# Umum ¦ Merk: Keystone [] 20#52# Umum ¦ Dimensi (Diameter): 150 [mm] | 8721
16048 | 709691a953bc612c557825c16a1b41bb1bf3a025 | Butterfly Valve Drain No. 9 Clearator No. 3 | A/22.12.07/03.01.01.1160/2019 | M | IPAM Karang Pilang II | Aset Mekanikal Pendukung | Valve | Butterfly Valve | 20#42# Umum ¦ Merk: Keystone [] 20#52# Umum ¦ Dimensi (Diameter): 150 [mm] | 8722
16049 | a5905f035768e6acae0bb8f91e3fd8275e9b64d3 | Actuator Butterfly Valve Drain No. 3 Clearator No. 3 | A/22.12.07/03.04.01.1161/2019 | M | IPAM Karang Pilang II | Aset Mekanikal Pendukung | Actuator | Rotary Actuator | 20#42# Umum ¦ Merk: Keystone [] 20#43# Umum ¦ Tipe / model/Tipe & Size: F89E-009 DA [] 20#44# Umum ¦ Serial No.: 2000377 [] 21#132# General ¦ Tekanan Udara Maksimal: 8.3 [bar] 21#140# General ¦ Suhu Kerja (TM): -20 sampai +80° [C] | 8723
16050 | beb25e7fb18c3b1fcfa7251272d55e5c06974055 | Actuator Butterfly Valve Drain No. 9 Clearator No. 3 | A/22.12.07/03.04.01.1162/2019 | M | IPAM Karang Pilang II | Aset Mekanikal Pendukung | Actuator | Rotary Actuator | 20#42# Umum ¦ Merk: Keystone [] 20#43# Umum ¦ Tipe / model/Tipe & Size: F89E-009 DA [] 20#44# Umum ¦ Serial No.: 0234878 [] 21#132# General ¦ Tekanan Udara Maksimal: 8.3 [bar] 21#140# General ¦ Suhu Kerja (TM): -20 sampai +80° [C] | 8724
16051 | 79ce4b88dfc1706372f679e2b02b4f76cb252797 | Butterfly Valve Drain No. 7 Clearator No. 4 | A/22.12.08/03.01.01.1163/2019 | M | IPAM Karang Pilang II | Aset Mekanikal Pendukung | Valve | Butterfly Valve | 20#42# Umum ¦ Merk: Keystone [] 20#52# Umum ¦ Dimensi (Diameter): 150 [mm] | 8725
16052 | b3830b4a3802e49a473cdd96f0ffc85045922a25 | Butterfly Valve Drain No. 11 Clearator No. 4 | A/22.12.08/03.01.01.1164/2019 | M | IPAM Karang Pilang II | Aset Mekanikal Pendukung | Valve | Butterfly Valve | 20#42# Umum ¦ Merk: Keystone [] 20#52# Umum ¦ Dimensi (Diameter): 150 [mm] | 8726
16053 | a39af0b0bb06220cc6445c0ec288c3d950adf219 | Butterfly Valve Drain No. 14 Clearator No. 4 | A/22.12.08/03.01.01.1165/2019 | M | IPAM Karang Pilang II | Aset Mekanikal Pendukung | Valve | Butterfly Valve | 20#42# Umum ¦ Merk: Keystone [] 20#52# Umum ¦ Dimensi (Diameter): 150 [mm] | 8727
16054 | c4f6a60cfc89f53620ac89f71e22f573885184fd | Actuator Butterfly Valve Drain No. 7 Clearator No. 4 | A/22.12.08/03.04.01.1166/2019 | M | IPAM Karang Pilang II | Aset Mekanikal Pendukung | Actuator | Rotary Actuator | 20#42# Umum ¦ Merk: Keystone [] 20#43# Umum ¦ Tipe / model/Tipe & Size: F89E-009 DA [] 20#44# Umum ¦ Serial No.: 2000378 [] 21#132# General ¦ Tekanan Udara Maksimal: 8.3 [bar] 21#140# General ¦ Suhu Kerja (TM): -20 sampai +80° [C] | 8728
16055 | 637ff4e9d632ed72c56df0cbb4f30e1ff6b33720 | Actuator Butterfly Valve Drain No. 11 Clearator No. 4 | A/22.12.08/03.04.01.1167/2019 | M | IPAM Karang Pilang II | Aset Mekanikal Pendukung | Actuator | Rotary Actuator | 20#42# Umum ¦ Merk: Keystone [] 20#43# Umum ¦ Tipe / model/Tipe & Size: F89E-009 DA [] 20#44# Umum ¦ Serial No.: 0159904 [] 21#132# General ¦ Tekanan Udara Maksimal: 8.3 [bar] 21#140# General ¦ Suhu Kerja (TM): -20 sampai +80° [C] | 8729
16056 | d2aed33eb420f32f8d2e873bb92676918a63f283 | Actuator Butterfly Valve Drain No. 14 Clearator No. 4 | A/22.12.08/03.04.01.1168/2019 | M | IPAM Karang Pilang II | Aset Mekanikal Pendukung | Actuator | Rotary Actuator | 20#42# Umum ¦ Merk: Keystone [] 20#43# Umum ¦ Tipe / model/Tipe & Size: F89E-009 DA [] 20#44# Umum ¦ Serial No.: 0234862 [] 21#132# General ¦ Tekanan Udara Maksimal: 8.3 [bar] 21#140# General ¦ Suhu Kerja (TM): -20 sampai +80° [C] | 8730
16057 | afbb8fce8563c1c452a2df82b014ae20d9088295 | Transformator No. 1 (P. Distribusi & Air Baku Utara) | A/17.01.01/01.01.02.2314/2019 | E | IPAM Ngagel I | Aset Utama | Transformator | Transformator Step Down | 3#67# Transformator ¦ Tegangan Primer: 20.000 [V] 3#69# Transformator ¦ Arus Primer: 23,1 [A] 3#70# Transformator ¦ Arus Sekunder: 1150 [A] 3#72# Transformator ¦ Impedansi: 0.0463 [] 3#74# Transformator ¦ Tipe pendingin: Onan [] 3#75# Transformator ¦ Volume oli: 1160 [l] 3#138# Transformator ¦ Temperatur Rise Oil / Winding: 60 [C] 20#42# Umum ¦ Merk: Tatung (China) [] 20#43# Umum ¦ Tipe / model/Tipe & Size: HCTR [] 20#44# Umum ¦ Serial No.: 761068 [] 20#46# Umum ¦ Standart: B.S. 171.1970 [] 20#54# Umum ¦ Berat: 3500 [kg] 21#63# General ¦ Daya Nyata (S): 1600 [kVA] 22#63# General Elektrical ¦ Daya Nyata (S): 800 [kVA] 22#64# General Elektrical ¦ Frekuensi: 50 [Hz] | 8731
16090 | bc04d0ad0c3a997e46e59e4675eb6b93be9d238a | Actuator Butterfly Valve Drain No. 1 Clearator No. 3 | A/23.06.07/03.04.01.785/2019 | M | IPAM Karang Pilang III | Aset Mekanikal Pendukung | Actuator | Rotary Actuator | 20#42# Umum ¦ Merk: InterApp [] 20#43# Umum ¦ Tipe / model/Tipe & Size: IA350D.F07-F1017 [] 20#46# Umum ¦ Standart: IEC 6150B [] 21#132# General ¦ Tekanan Udara Maksimal: 8 [bar] 21#140# General ¦ Suhu Kerja (TM): -40 sampai +80 [C] | 8732
16091 | 672096c86484d2a77859b0942e0a229693c73e6d | Actuator Butterfly Valve Drain No. 2 Clearator No. 3 | A/23.06.07/03.04.01.786/2019 | M | IPAM Karang Pilang III | Aset Mekanikal Pendukung | Actuator | Rotary Actuator | 20#42# Umum ¦ Merk: InterApp [] 20#43# Umum ¦ Tipe / model/Tipe & Size: IA350D.F07-F1017 [] 20#46# Umum ¦ Standart: IEC 6150B [] 21#132# General ¦ Tekanan Udara Maksimal: 8 [bar] 21#140# General ¦ Suhu Kerja (TM): -40 sampai +80 [C] | 8733
16092 | caf9af270bdf70153e6e70a02cffb3f7938fb67f | Actuator Butterfly Valve Drain No. 3 Clearator No. 3 | A/23.06.07/03.04.01.787/2019 | M | IPAM Karang Pilang III | Aset Mekanikal Pendukung | Actuator | Rotary Actuator | 20#42# Umum ¦ Merk: InterApp [] 20#43# Umum ¦ Tipe / model/Tipe & Size: IA350D.F07-F1017 [] 20#46# Umum ¦ Standart: IEC 6150B [] 21#132# General ¦ Tekanan Udara Maksimal: 8 [bar] 21#140# General ¦ Suhu Kerja (TM): -40 sampai +80 [C] | 8734
16093 | 0691abcd52e204949838b9ba5f9d4acc61985e6f | Actuator Butterfly Valve Drain No. 4 Clearator No. 3 | A/23.06.07/03.04.01.788/2019 | M | IPAM Karang Pilang III | Aset Mekanikal Pendukung | Actuator | Rotary Actuator | 20#42# Umum ¦ Merk: InterApp [] 20#43# Umum ¦ Tipe / model/Tipe & Size: IA350D.F07-F1017 [] 20#46# Umum ¦ Standart: IEC 6150B [] 21#132# General ¦ Tekanan Udara Maksimal: 8 [bar] 21#140# General ¦ Suhu Kerja (TM): -40 sampai +80 [C] | 8735
16094 | 83a7d4acb0bd217591d780952a54d7efe4a3670b | Actuator Butterfly Valve Drain No. 5 Clearator No. 3 | A/23.06.07/03.04.01.789/2019 | M | IPAM Karang Pilang III | Aset Mekanikal Pendukung | Actuator | Rotary Actuator | 20#42# Umum ¦ Merk: InterApp [] 20#43# Umum ¦ Tipe / model/Tipe & Size: IA350D.F07-F1017 [] 20#46# Umum ¦ Standart: IEC 6150B [] 21#132# General ¦ Tekanan Udara Maksimal: 8 [bar] 21#140# General ¦ Suhu Kerja (TM): -40 sampai +80 [C] | 8736
16095 | cb6a5590757803e6855a376dc890ba10e5b20ccf | Actuator Butterfly Valve Drain No. 6 Clearator No. 3 | A/23.06.07/03.04.01.790/2019 | M | IPAM Karang Pilang III | Aset Mekanikal Pendukung | Actuator | Rotary Actuator | 20#42# Umum ¦ Merk: InterApp [] 20#43# Umum ¦ Tipe / model/Tipe & Size: IA350D.F07-F1017 [] 20#46# Umum ¦ Standart: IEC 6150B [] 21#132# General ¦ Tekanan Udara Maksimal: 8 [bar] 21#140# General ¦ Suhu Kerja (TM): -40 sampai +80 [C] | 8737
16096 | f75dd921200d711d01f0db36d20ad64f269b1f0c | Actuator Butterfly Valve Drain No. 7 Clearator No. 3 | A/23.06.07/03.04.01.791/2019 | M | IPAM Karang Pilang III | Aset Mekanikal Pendukung | Actuator | Rotary Actuator | 20#42# Umum ¦ Merk: InterApp [] 20#43# Umum ¦ Tipe / model/Tipe & Size: IA350D.F07-F1017 [] 20#46# Umum ¦ Standart: IEC 6150B [] 21#132# General ¦ Tekanan Udara Maksimal: 8 [bar] 21#140# General ¦ Suhu Kerja (TM): -40 sampai +80 [C] | 8738
16097 | 44027839a47b0798801e95fc31b4635b050aaa3f | Actuator Butterfly Valve Drain No. 8 Clearator No. 3 | A/23.06.07/03.04.01.792/2019 | M | IPAM Karang Pilang III | Aset Mekanikal Pendukung | Actuator | Rotary Actuator | 20#42# Umum ¦ Merk: InterApp [] 20#43# Umum ¦ Tipe / model/Tipe & Size: IA350D.F07-F1017 [] 20#46# Umum ¦ Standart: IEC 6150B [] 21#132# General ¦ Tekanan Udara Maksimal: 8 [bar] 21#140# General ¦ Suhu Kerja (TM): -40 sampai +80 [C] | 8739
16098 | ea94a618113672c26bfab717eb88f069d1036694 | Butterfly Valve Drain No. 1 Clearator No. 3 | A/23.06.07/03.01.01.793/2019 | M | IPAM Karang Pilang III | Aset Mekanikal Pendukung | Valve | Butterfly Valve | 20#42# Umum ¦ Merk: Keystone [] 20#52# Umum ¦ Dimensi (Diameter): 150 [mm] | 8740
16099 | bba505eb5ad0effc462646e100eea67274d74634 | Butterfly Valve Drain No. 2 Clearator No. 3 | A/23.06.07/03.01.01.794/2019 | M | IPAM Karang Pilang III | Aset Mekanikal Pendukung | Valve | Butterfly Valve | 20#42# Umum ¦ Merk: Keystone [] 20#52# Umum ¦ Dimensi (Diameter): 150 [mm] | 8741
16100 | ebe246ca3489814c30c49b75d0683ff977f5cbf3 | Butterfly Valve Drain No. 3 Clearator No. 3 | A/23.06.07/03.01.01.795/2019 | M | IPAM Karang Pilang III | Aset Mekanikal Pendukung | Valve | Butterfly Valve | 20#42# Umum ¦ Merk: Keystone [] 20#52# Umum ¦ Dimensi (Diameter): 150 [mm] | 8742
16101 | adae1325b152cd07bb277232dfb8dc1fd40a1424 | Butterfly Valve Drain No. 4 Clearator No. 3 | A/23.06.07/03.01.01.796/2019 | M | IPAM Karang Pilang III | Aset Mekanikal Pendukung | Valve | Butterfly Valve | 20#42# Umum ¦ Merk: Keystone [] 20#52# Umum ¦ Dimensi (Diameter): 150 [mm] | 8743
16102 | f7e03633dc81a09fbfbbde9eff56fb26dc79378b | Butterfly Valve Drain No. 5 Clearator No. 3 | A/23.06.07/03.01.01.797/2019 | M | IPAM Karang Pilang III | Aset Mekanikal Pendukung | Valve | Butterfly Valve | 20#42# Umum ¦ Merk: Keystone [] 20#52# Umum ¦ Dimensi (Diameter): 150 [mm] | 8744
16103 | e6e1e04b27e91df8555294e4370d8d54be50ec27 | Butterfly Valve Drain No. 6 Clearator No. 3 | A/23.06.07/03.01.01.798/2019 | M | IPAM Karang Pilang III | Aset Mekanikal Pendukung | Valve | Butterfly Valve | 20#42# Umum ¦ Merk: Keystone [] 20#52# Umum ¦ Dimensi (Diameter): 150 [mm] | 8745
16104 | 1ae66c9fed43942b6b2711ff0ab14e1c96cb298c | Butterfly Valve Drain No. 7 Clearator No. 3 | A/23.06.07/03.01.01.799/2019 | M | IPAM Karang Pilang III | Aset Mekanikal Pendukung | Valve | Butterfly Valve | 20#42# Umum ¦ Merk: Keystone [] 20#52# Umum ¦ Dimensi (Diameter): 150 [mm] | 8746
16105 | be211d556d5f52d87206480ed26210b8fa5d235b | Butterfly Valve Drain No. 8 Clearator No. 3 | A/23.06.07/03.01.01.800/2019 | M | IPAM Karang Pilang III | Aset Mekanikal Pendukung | Valve | Butterfly Valve | 20#42# Umum ¦ Merk: Keystone [] 20#52# Umum ¦ Dimensi (Diameter): 150 [mm] | 8747
16106 | 9b44906501ae3cf926d0e08f649b0561ad8b63a7 | Actuator Butterfly Valve Drain No. 1 Clearator No. 4 | A/23.06.08/03.04.01.801/2019 | M | IPAM Karang Pilang III | Aset Mekanikal Pendukung | Actuator | Rotary Actuator | 20#42# Umum ¦ Merk: InterApp [] 20#43# Umum ¦ Tipe / model/Tipe & Size: IA350D.F07-F1017 [] 20#46# Umum ¦ Standart: IEC 6150B [] 21#132# General ¦ Tekanan Udara Maksimal: 8 [bar] 21#140# General ¦ Suhu Kerja (TM): -40 sampai +80 [C] | 8748
16107 | af83159ccccfb646cf0d1a7a9a62f5eca947c8a0 | Actuator Butterfly Valve Drain No. 2 Clearator No. 4 | A/23.06.08/03.04.01.802/2019 | M | IPAM Karang Pilang III | Aset Mekanikal Pendukung | Actuator | Rotary Actuator | 20#42# Umum ¦ Merk: InterApp [] 20#43# Umum ¦ Tipe / model/Tipe & Size: IA350D.F07-F1017 [] 20#46# Umum ¦ Standart: IEC 6150B [] 21#132# General ¦ Tekanan Udara Maksimal: 8 [bar] 21#140# General ¦ Suhu Kerja (TM): -40 sampai +80 [C] | 8749
16108 | d385f1d583cddf604fc4dd2be908c9b44c01c4b2 | Actuator Butterfly Valve Drain No. 3 Clearator No. 4 | A/23.06.08/03.04.01.803/2019 | M | IPAM Karang Pilang III | Aset Mekanikal Pendukung | Actuator | Rotary Actuator | 20#42# Umum ¦ Merk: InterApp [] 20#43# Umum ¦ Tipe / model/Tipe & Size: IA350D.F07-F1017 [] 20#46# Umum ¦ Standart: IEC 6150B [] 21#132# General ¦ Tekanan Udara Maksimal: 8 [bar] 21#140# General ¦ Suhu Kerja (TM): -40 sampai +80 [C] | 8750
16109 | 955d11b6c3afd076f5fc55283ffb84a3936d97f4 | Actuator Butterfly Valve Drain No. 4 Clearator No. 4 | A/23.06.08/03.04.01.804/2019 | M | IPAM Karang Pilang III | Aset Mekanikal Pendukung | Actuator | Rotary Actuator | 20#42# Umum ¦ Merk: InterApp [] 20#43# Umum ¦ Tipe / model/Tipe & Size: IA350D.F07-F1017 [] 20#46# Umum ¦ Standart: IEC 6150B [] 21#132# General ¦ Tekanan Udara Maksimal: 8 [bar] 21#140# General ¦ Suhu Kerja (TM): -40 sampai +80 [C] | 8751
16110 | 4f7d349ae4b9b33495f0c2e7fb1fe791ec521ab2 | Actuator Butterfly Valve Drain No. 5 Clearator No. 4 | A/23.06.08/03.04.01.805/2019 | M | IPAM Karang Pilang III | Aset Mekanikal Pendukung | Actuator | Rotary Actuator | 20#42# Umum ¦ Merk: InterApp [] 20#43# Umum ¦ Tipe / model/Tipe & Size: IA350D.F07-F1017 [] 20#46# Umum ¦ Standart: IEC 6150B [] 21#132# General ¦ Tekanan Udara Maksimal: 8 [bar] 21#140# General ¦ Suhu Kerja (TM): -40 sampai +80 [C] | 8752
16111 | 0abd7c19fb660261d9c0743f6921ab53921df223 | Actuator Butterfly Valve Drain No. 6 Clearator No. 4 | A/23.06.08/03.04.01.806/2019 | M | IPAM Karang Pilang III | Aset Mekanikal Pendukung | Actuator | Rotary Actuator | 20#42# Umum ¦ Merk: InterApp [] 20#43# Umum ¦ Tipe / model/Tipe & Size: IA350D.F07-F1017 [] 20#46# Umum ¦ Standart: IEC 6150B [] 21#132# General ¦ Tekanan Udara Maksimal: 8 [bar] 21#140# General ¦ Suhu Kerja (TM): -40 sampai +80 [C] | 8753
16112 | 14746d6620d641c994bd24c2872342053c43e688 | Actuator Butterfly Valve Drain No. 7 Clearator No. 4 | A/23.06.08/03.04.01.807/2019 | M | IPAM Karang Pilang III | Aset Mekanikal Pendukung | Actuator | Rotary Actuator | 20#42# Umum ¦ Merk: InterApp [] 20#43# Umum ¦ Tipe / model/Tipe & Size: IA350D.F07-F1017 [] 20#46# Umum ¦ Standart: IEC 6150B [] 21#132# General ¦ Tekanan Udara Maksimal: 8 [bar] 21#140# General ¦ Suhu Kerja (TM): -40 sampai +80 [C] | 8754
16113 | 0f1ffcd2a642e8e1e65799f74bbca94c76369e49 | Actuator Butterfly Valve Drain No. 8 Clearator No. 4 | A/23.06.08/03.04.01.808/2019 | M | IPAM Karang Pilang III | Aset Mekanikal Pendukung | Actuator | Rotary Actuator | 20#42# Umum ¦ Merk: InterApp [] 20#43# Umum ¦ Tipe / model/Tipe & Size: IA350D.F07-F1017 [] 20#46# Umum ¦ Standart: IEC 6150B [] 21#132# General ¦ Tekanan Udara Maksimal: 8 [bar] 21#140# General ¦ Suhu Kerja (TM): -40 sampai +80 [C] | 8755
16114 | becf540524533cbca4bccc0b7e520c977685a45d | Butterfly Valve Drain No. 1 Clearator No. 4 | A/23.06.08/03.01.01.809/2019 | M | IPAM Karang Pilang III | Aset Mekanikal Pendukung | Valve | Butterfly Valve | 20#42# Umum ¦ Merk: Keystone [] 20#52# Umum ¦ Dimensi (Diameter): 150 [mm] | 8756
16115 | 87498767310c68d74fbe211ea131744030e6c2df | Butterfly Valve Drain No. 2 Clearator No. 4 | A/23.06.08/03.01.01.810/2019 | M | IPAM Karang Pilang III | Aset Mekanikal Pendukung | Valve | Butterfly Valve | 20#42# Umum ¦ Merk: Keystone [] 20#52# Umum ¦ Dimensi (Diameter): 150 [mm] | 8757
16116 | 3e3dfce1a8291ff6a1af87bc419ab49b65a24dd3 | Butterfly Valve Drain No. 3 Clearator No. 4 | A/23.06.08/03.01.01.811/2019 | M | IPAM Karang Pilang III | Aset Mekanikal Pendukung | Valve | Butterfly Valve | 20#42# Umum ¦ Merk: Keystone [] 20#52# Umum ¦ Dimensi (Diameter): 150 [mm] | 8758
16117 | 2078356fe7af2936145d0603ba4596dad96a869f | Butterfly Valve Drain No. 4 Clearator No. 4 | A/23.06.08/03.01.01.812/2019 | M | IPAM Karang Pilang III | Aset Mekanikal Pendukung | Valve | Butterfly Valve | 20#42# Umum ¦ Merk: Keystone [] 20#52# Umum ¦ Dimensi (Diameter): 150 [mm] | 8759
16118 | d41d3154ae38cac224cb33cbcc3e27ea9d523325 | Butterfly Valve Drain No. 5 Clearator No. 4 | A/23.06.08/03.01.01.813/2019 | M | IPAM Karang Pilang III | Aset Mekanikal Pendukung | Valve | Butterfly Valve | 20#42# Umum ¦ Merk: Keystone [] 20#52# Umum ¦ Dimensi (Diameter): 150 [mm] | 8760
16119 | f0b881dc2656ecac969fd5cff66a61b58d4b5d62 | Butterfly Valve Drain No. 6 Clearator No. 4 | A/23.06.08/03.01.01.814/2019 | M | IPAM Karang Pilang III | Aset Mekanikal Pendukung | Valve | Butterfly Valve | 20#42# Umum ¦ Merk: Keystone [] 20#52# Umum ¦ Dimensi (Diameter): 150 [mm] | 8761
16120 | d34192f8910c932a26d0660570577a784ea9a263 | Butterfly Valve Drain No. 7 Clearator No. 4 | A/23.06.08/03.01.01.815/2019 | M | IPAM Karang Pilang III | Aset Mekanikal Pendukung | Valve | Butterfly Valve | 20#42# Umum ¦ Merk: Keystone [] 20#52# Umum ¦ Dimensi (Diameter): 150 [mm] | 8762
16121 | 793ed04874c9039ebfa7e2859cd2c370b3cf0f08 | Butterfly Valve Drain No. 8 Clearator No. 4 | A/23.06.08/03.01.01.816/2019 | M | IPAM Karang Pilang III | Aset Mekanikal Pendukung | Valve | Butterfly Valve | 20#42# Umum ¦ Merk: Keystone [] 20#52# Umum ¦ Dimensi (Diameter): 150 [mm] | 8763
16122 | ca9234bd385d795ebf157cccfb2c60aae3810509 | Panel SDP Pompa Distribusi Tambahan 250 l/dt No. 3 | A/21.19.02/02.11.02.840/2019 | E | IPAM Karang Pilang I | Aset Elektrikal Pendukung | Panel Tegangan Rendah | Panel SDP |  | 8764
16123 | 0dd56ce860db9f6786de6a9c5840b626daee53c5 | Panel Starter Pompa Distribusi Tambahan 250 l/dt No. 3 | A/21.19.02/02.11.03.841/2019 | E | IPAM Karang Pilang I | Aset Elektrikal Pendukung | Panel Tegangan Rendah | Panel Beban | 20#42# Umum ¦ Merk: schneider [] 35#43# Softstarter ¦ Tipe / model/Tipe & Size: ATS48C48Q [] | 8765
16124 | 86e03da73e4124af01333ac10d34cf532b58bb27 | Check Valve Discharger Pompa Distribusi Tambahan 250 l/dt No. 3 | A/21.19.02/03.02.03.842/2019 | M | IPAM Karang Pilang I | Aset Mekanikal Pendukung | Check Valve | Dual Plate Check Valve | 20#42# Umum ¦ Merk: Roxmon [] 20#52# Umum ¦ Dimensi (Diameter): 300 [mm] | 8766
16125 | a5266ac21b45681d5320c8793a222a66abae6442 | Butterfly Valve Discharger Pompa Distribusi Tambahan 250 l/dt No. 3 | A/21.19.02/03.01.01.843/2019 | M | IPAM Karang Pilang I | Aset Mekanikal Pendukung | Valve | Butterfly Valve | 20#42# Umum ¦ Merk: Keystone [] 20#52# Umum ¦ Dimensi (Diameter): 300 [mm] | 8767
16126 | e3a000819b468fa1205789c18d5b26aa90fe37eb | Foot Valve Pompa Distribusi Tambahan 250 l/dt No. 3 | A/21.19.03/03.03.04.844/2019 | M | IPAM Karang Pilang I | Aset Mekanikal Pendukung | Foot Valve | Tilting Foot Valve | 20#52# Umum ¦ Dimensi (Diameter): 300 [mm] | 8768
16127 | 4ce4bab42e524cdc13a2fa44666d2bf18e82dd27 | Cylinder Pneumatic Actuator Inlet Filter No. 11 | A/21.11.10/03.04.02.845/2019 | M | IPAM Karang Pilang I | Aset Mekanikal Pendukung | Actuator | Linier Actuator |  | 8769
16128 | 3411b43af1a7c684606ce2ba5a27dea2437e60fe | Cylinder Pneumatic Actuator Inlet Filter No. 12 | A/21.11.10/03.04.02.846/2019 | M | IPAM Karang Pilang I | Aset Mekanikal Pendukung | Actuator | Linier Actuator |  | 8770
16129 | 734614582682e6f1c0fd4bdeaaa12df72003d403 | Cylinder Pneumatic Actuator Washout Filter No. 11 | A/21.11.10/03.04.02.847/2019 | M | IPAM Karang Pilang I | Aset Mekanikal Pendukung | Actuator | Linier Actuator |  | 8771
16130 | feadb4e07e5abd231b2107456d98f48f92c00594 | Cylinder Pneumatic Actuator Washout Filter No. 12 | A/21.11.10/03.04.02.848/2019 | M | IPAM Karang Pilang I | Aset Mekanikal Pendukung | Actuator | Linier Actuator |  | 8772
16131 | 9dccb8ca8afbc37af659d3bc2a0d15f408c9831b | Penstock Inlet Filter No. 11 | A/21.11.10/04.02.03.849/2019 | S | IPAM Karang Pilang I | Aset Sipil Pendukung | Peralatan Sipil | Pintu Air |  | 8773
16132 | eae665c290a6ab4754e72f4bd0acc2968df0059f | Penstock Wash Out Filter No. 11 | A/21.11.10/04.02.03.850/2019 | S | IPAM Karang Pilang I | Aset Sipil Pendukung | Peralatan Sipil | Pintu Air |  | 8774
16133 | bf61a9c176a5fbe6f8dfab0c6d7b7e7c24f28e97 | Penstock Inlet Filter No. 12 | A/21.11.10/04.02.03.851/2019 | S | IPAM Karang Pilang I | Aset Sipil Pendukung | Peralatan Sipil | Pintu Air |  | 8775
16134 | ecd0449343ad77a207fd09b992971e1478c36237 | Penstock Wash Out Filter No. 12 | A/21.11.10/04.02.03.852/2019 | S | IPAM Karang Pilang I | Aset Sipil Pendukung | Peralatan Sipil | Pintu Air |  | 8776
16137 | af0b566b669e9545f2b4e64d4496c3412f4a9cf1 | Butterfly Valve Outlet Drain Centre Clearator No. 1 | A/23.06.09/03.01.01.817/2019 | M | IPAM Karang Pilang III | Aset Mekanikal Pendukung | Valve | Butterfly Valve |  | 8777
16140 | c956cb64afdcdff51fb148b61de35d4693946160 | Actuator Butterfly Valve Outlet Filter No. 1 | A/23.08.04/03.04.01.818/2020 | M | IPAM Karang Pilang III | Aset Mekanikal Pendukung | Actuator | Rotary Actuator | 20#42# Umum ¦ Merk: InterApp [] 20#43# Umum ¦ Tipe / model/Tipe & Size: IA700D.F1445x14 [] 20#46# Umum ¦ Standart: IEC 61508 [] 21#132# General ¦ Tekanan Udara Maksimal: 8 [bar] 21#140# General ¦ Suhu Kerja (TM): 40 C + 80 [C] | 8778
16141 | d5cde3698f968db0179d74a1ade4ebb461739d06 | Actuator Butterfly Valve Outlet Filter No. 3 | A/23.08.04/03.04.01.819/2020 | M | IPAM Karang Pilang III | Aset Mekanikal Pendukung | Actuator | Rotary Actuator | 20#42# Umum ¦ Merk: InterApp [] 20#43# Umum ¦ Tipe / model/Tipe & Size: IA700D.F1445x14 [] 20#46# Umum ¦ Standart: IEC 61508 [] 21#132# General ¦ Tekanan Udara Maksimal: 8 [bar] 21#140# General ¦ Suhu Kerja (TM): 40 C + 80 [C] | 8779
16142 | e451aab438508a8919aadd2ff7b8886b49e950c7 | Actuator Butterfly Valve Outlet Filter No. 5 | A/23.08.04/03.04.01.820/2020 | M | IPAM Karang Pilang III | Aset Mekanikal Pendukung | Actuator | Rotary Actuator | 20#42# Umum ¦ Merk: InterApp [] 20#43# Umum ¦ Tipe / model/Tipe & Size: IA700D.F1445x14 [] 20#46# Umum ¦ Standart: IEC 61508 [] 21#132# General ¦ Tekanan Udara Maksimal: 8 [bar] 21#140# General ¦ Suhu Kerja (TM): 40 C + 80 [C] | 8780
16143 | 99c2c0f426f6f07ea20ffff3b59b5cc6007abb66 | Actuator Butterfly Valve Outlet Filter No. 7 | A/23.08.04/03.04.01.821/2020 | M | IPAM Karang Pilang III | Aset Mekanikal Pendukung | Actuator | Rotary Actuator | 20#42# Umum ¦ Merk: InterApp [] 20#43# Umum ¦ Tipe / model/Tipe & Size: IA700D.F1445x14 [] 20#46# Umum ¦ Standart: IEC 61508 [] 21#132# General ¦ Tekanan Udara Maksimal: 8 [bar] 21#140# General ¦ Suhu Kerja (TM): 40 C + 80 [C] | 8781
16144 | 070e8505f50cb35cef0f0ed2ebe026ad405e1b1c | Actuator Butterfly Valve Outlet Filter No. 9 | A/23.08.04/03.04.01.822/2020 | M | IPAM Karang Pilang III | Aset Mekanikal Pendukung | Actuator | Rotary Actuator | 20#42# Umum ¦ Merk: InterApp [] 20#43# Umum ¦ Tipe / model/Tipe & Size: IA700D.F1445x14 [] 20#46# Umum ¦ Standart: IEC 61508 [] 21#132# General ¦ Tekanan Udara Maksimal: 8 [bar] 21#140# General ¦ Suhu Kerja (TM): 40 C + 80 [C] | 8782
16145 | fdb4076bf38920d39cc6d9c836b9db5b00392399 | Actuator Butterfly Valve Outlet Filter No. 11 | A/23.08.04/03.04.01.823/2020 | M | IPAM Karang Pilang III | Aset Mekanikal Pendukung | Actuator | Rotary Actuator | 20#42# Umum ¦ Merk: InterApp [] 20#43# Umum ¦ Tipe / model/Tipe & Size: IA700D.F1445x14 [] 20#46# Umum ¦ Standart: IEC 61508 [] 21#132# General ¦ Tekanan Udara Maksimal: 8 [bar] 21#140# General ¦ Suhu Kerja (TM): 40 C + 80 [C] | 8783
16146 | af80cf2d89a653ae9e9b1dc09edd66c603da07d8 | Actuator Butterfly Valve Outlet Filter No. 13 | A/23.08.04/03.04.01.824/2020 | M | IPAM Karang Pilang III | Aset Mekanikal Pendukung | Actuator | Rotary Actuator | 20#42# Umum ¦ Merk: InterApp [] 20#43# Umum ¦ Tipe / model/Tipe & Size: IA700D.F1445x14 [] 20#46# Umum ¦ Standart: IEC 61508 [] 21#132# General ¦ Tekanan Udara Maksimal: 8 [bar] 21#140# General ¦ Suhu Kerja (TM): 40 C + 80 [C] | 8784
16147 | 32e794d34b7932d07517ee6ecb098563a66a11ee | Panel Starter Pompa Distribusi Utara No. 1 | A/17.21.01/02.11.03.2315/2020 | E | IPAM Ngagel I | Aset Elektrikal Pendukung | Panel Tegangan Rendah | Panel Beban |  | 8785
16148 | 273f68b2cb2bbb565b6108c1e8158231b53288db | Panel Starter Pompa Distribusi Utara No. 3 | A/17.21.01/02.11.03.2316/2020 | E | IPAM Ngagel I | Aset Elektrikal Pendukung | Panel Tegangan Rendah | Panel Beban |  | 8786
16149 | 817fc31a12329bbd7da5af147211c9ea94280d8b | Panel Starter Pompa Distribusi Utara No. 2 | A/17.21.01/02.11.03.2317/2020 | E | IPAM Ngagel I | Aset Elektrikal Pendukung | Panel Tegangan Rendah | Panel Beban |  | 8787
16150 | 2c2026b99399355b382a105038136b3da3ecb349 | Panel Starter Pompa Distribusi Utara No. 4 | A/17.21.01/02.11.03.2318/2020 | E | IPAM Ngagel I | Aset Elektrikal Pendukung | Panel Tegangan Rendah | Panel Beban |  | 8788
16151 | d3f403ddb2254ff29ab2b79dc6160528ac571b51 | Panel Starter Pompa Distribusi Utara No. 5 | A/17.21.01/02.11.03.2319/2020 | E | IPAM Ngagel I | Aset Elektrikal Pendukung | Panel Tegangan Rendah | Panel Beban |  | 8789
16152 | e001795e270f773e823a69f85ab7ff15426b81b1 | Panel Starter Pompa Distribusi Utara No. 6 | A/17.21.01/02.11.03.2320/2020 | E | IPAM Ngagel I | Aset Elektrikal Pendukung | Panel Tegangan Rendah | Panel Beban |  | 8790
16153 | 86961c015ea143dc48a1beacb07475b4759df9aa | Panel COUPLER Distribusi Utara | A/17.21.01/02.11.03.2321/2020 | E | IPAM Ngagel I | Aset Elektrikal Pendukung | Panel Tegangan Rendah | Panel Beban |  | 8791
16154 | 1530bdcc496c50d9dbc62e193988d82028953231 | Panel Incoming Trafo 1 Distribusi Utara | A/17.21.01/02.11.03.2322/2020 | E | IPAM Ngagel I | Aset Elektrikal Pendukung | Panel Tegangan Rendah | Panel Beban |  | 8792
16155 | 6aec0700587487af28306e257d457a4c3207cee9 | Panel Incoming Trafo 3 Distribusi Utara | A/17.21.01/02.11.03.2323/2020 | E | IPAM Ngagel I | Aset Elektrikal Pendukung | Panel Tegangan Rendah | Panel Beban |  | 8793
16156 | 9e2b834528bf0bd93867a396c46772c0055836af | Panel HMI Distribusi Utara | A/17.21.01/02.11.03.2324/2020 | I | IPAM Ngagel I | Aset Elektrikal Pendukung | Panel Tegangan Rendah | Panel Beban |  | 8794
16159 | 19795ff6909bbb660307b48a371f915d9e34650a | Reservoir Pompa Cluster Sumberejo No.1 | A/37.03.01/01.17.01.075/2017 | S | Pompa Cluster | Aset Utama | Sipil | Bangunan Sipil | 38#53# Sipil ¦ Volume: 4,5 [m3] | 8795
16160 | 04680f5157cefad2a0a849fb764ff6298de829d3 | Reservoir Pompa Cluster Sumberejo No.2 | A/37.03.01/01.17.01.076/2017 | S | Pompa Cluster | Aset Utama | Sipil | Bangunan Sipil | 38#53# Sipil ¦ Volume: 4,5 [m3] | 8796
16161 | f4bf7212991837482a8ddbc762138d65b4040e3b | Butterfly Valve Discharge Pompa RP Wonokitri No. 1 | A/28.01.01/03.01.01.118/2018 | M | Rumah Pompa Wonokitri | Aset Mekanikal Pendukung | Valve | Butterfly Valve | 37#52# Valve ¦ Dimensi (Diameter): 200 [mm] | 8797
16162 | 2ccc3528e0e7ffb1f951eeaedae8b5e2742784a9 | Butterfly Valve Discharge Pompa RP Wonokitri No. 2 | A/28.01.01/03.01.01.119/2018 | M | Rumah Pompa Wonokitri | Aset Mekanikal Pendukung | Valve | Butterfly Valve | 37#52# Valve ¦ Dimensi (Diameter): 200 [mm] | 8798
16163 | 68694f13889008439609562d070a093d8c8336eb | Check Valve Discharge Pompa RP Wonokitri No. 1 | A/28.01.01/03.02.03.120/2018 | M | Rumah Pompa Wonokitri | Aset Mekanikal Pendukung | Check Valve | Dual Plate Check Valve | 37#52# Valve ¦ Dimensi (Diameter): 200 [mm] | 8799
16164 | 5bb98580fa485c2e330b6446e5d8d5a0391fad7c | Check Valve Discharge Pompa RP Wonokitri No. 2 | A/28.01.01/03.02.03.121/2018 | M | Rumah Pompa Wonokitri | Aset Mekanikal Pendukung | Check Valve | Dual Plate Check Valve | 37#52# Valve ¦ Dimensi (Diameter): 200 [mm] | 8800
16165 | 129cf3c802bb8bed54787c5cb510793ab4a22933 | Gate Valve Header Discharge Pompa No.1 Arah Gresik RP Wonokitri | A/28.01.01/03.01.02.122/2018 | M | Rumah Pompa Wonokitri | Aset Mekanikal Pendukung | Valve | Gate Valve | 20#42# Umum ¦ Merk: WRAS [] 20#44# Umum ¦ Serial No.: 1710374 [] 37#52# Valve ¦ Dimensi (Diameter): 200 [mm] 37#120# Valve ¦ Tekanan Nominal (P): 10 [bar] 37#160# Valve ¦ Bahan: GGG50 [] | 8801
16166 | ab5f36c8546e654bb821ec05542c3eaa47734c2c | Panel Pompa Submersible RP Wonokitri No. 1 & No. 2 | A/28.01.01/02.11.03.123/2018 | E | Rumah Pompa Wonokitri | Aset Elektrikal Pendukung | Panel Tegangan Rendah | Panel Beban |  | 8802
16167 | d33f90551d9f5e5573fc1a89e303792cec481cfb | Pompa Submersible Basement RP Wonokitri No. 1 | A/28.01.02/03.10.06.124/2018 | M | Rumah Pompa Wonokitri | Aset Mekanikal Pendukung | Pompa | Pompa Submersible |  | 8803
16168 | c6a290b7caa9e405b1eee7f2ec2f4fd41fdc80e0 | Pompa Submersible Basement Rumah Pompa Wonokitri No. 2 | A/28.01.02/03.10.06.125/2018 | M | Rumah Pompa Wonokitri | Aset Mekanikal Pendukung | Pompa | Pompa Submersible |  | 8804
16170 | 3666af57805c7ffcad61bc6ed92d0c5b8ca69ef7 | Panel Kapasitor Bank Pompa Air Baku | A/23.02.02/02.11.03.846/2019 | E | IPAM Karang Pilang III | Aset Elektrikal Pendukung | Panel Tegangan Rendah | Panel Beban | 21#42# General ¦ Merk: ABB [] 21#43# General ¦ Tipe / model/Tipe & Size: MECB12SI10-E [] 21#44# General ¦ Serial No.: 4491 [] 21#46# General ¦ Standart: IEC 60871-1 [] 21#47# General ¦ Tahun Pembuatan: 2019 [] 21#54# General ¦ Berat: 1200 [kg] 21#56# General ¦ Negara Asal: Australia [] 21#62# General ¦ Daya Reaktif (Q): 570 [kVAR] 21#64# General ¦ Frekuensi: 50 [Hz] | 8805
16171 | 47afc93243c847eaf89019a32453e6e8641c9517 | Butterfly Valve Discharge Pompa RP Pradah No. 3 | A/30.01.02/03.01.01.107/2019 | M | Rumah Pompa Pradah | Aset Mekanikal Pendukung | Valve | Butterfly Valve | 20#42# Umum ¦ Merk: Keystone [] 20#44# Umum ¦ Serial No.: GRWD0S0S2F0M11 [] 20#45# Umum ¦ No. Katalog (Cat. No. / Part No.): DI/316/431/EPDM [] 20#47# Umum ¦ Tahun Pembuatan : 5/2018 [] 20#56# Umum ¦ Negara Asal: Cina [] 21#85# General ¦ No. Rangka (Frame No.): GJS-400-15 [] 21#140# General ¦ Suhu Kerja (TM): 28-150 [C] 37#52# Valve ¦ Dimensi (Diameter): 150 [mm] 37#120# Valve ¦ Tekanan Nominal (P): 16 [bar] | 8806
16179 | 1a25e77336e85de964299b0934454f3413194792 | Panel Starter Pompa Backwash dan Blower Filter A | A/17.16.01/02.11.03.2325/2019 | E | IPAM Ngagel I | Aset Elektrikal Pendukung | Panel Tegangan Rendah | Panel Beban | 36#49# Panel ¦ Dimensi (Panjang): 20 [cm] 36#50# Panel ¦ Dimensi (Lebar): 25 [cm] 36#51# Panel ¦ Dimensi (Tinggi): 50 [cm] | 8807
16180 | 46cfa9232c610d526c60273c90658866527927ba | Panel Starter Pompa Backwash dan Blower Filter B | A/17.16.02/02.11.03.2326/2019 | E | IPAM Ngagel I | Aset Elektrikal Pendukung | Panel Tegangan Rendah | Panel Beban | 37#49# Valve ¦ Dimensi (Panjang): 20 [cm] 37#50# Valve ¦ Dimensi (Lebar): 25 [cm] 37#52# Valve ¦ Dimensi (Diameter): 50 [cm] | 8808
16181 | 649327367484c9a4c5d9fbab4739bf1713b1b0f6 | Panel Starter Pompa Backwash dan Blower Filter C | A/17.16.03/02.11.03.2327/2019 | E | IPAM Ngagel I | Aset Elektrikal Pendukung | Panel Tegangan Rendah | Panel Beban | 36#49# Panel ¦ Dimensi (Panjang): 20 [cm] 36#50# Panel ¦ Dimensi (Lebar): 25 [cm] 36#51# Panel ¦ Dimensi (Tinggi): 50 [cm] | 8809
16182 | 62e3d3bc65921025c73cb219df7e9969ecc4faad | Panel Starter Pompa Backwash dan Blower Filter D | A/17.16.04/02.11.03.2328/2019 | E | IPAM Ngagel I | Aset Elektrikal Pendukung | Panel Tegangan Rendah | Panel Beban | 36#49# Panel ¦ Dimensi (Panjang): 20 [cm] 36#50# Panel ¦ Dimensi (Lebar): 25 [cm] 36#51# Panel ¦ Dimensi (Tinggi): 50 [cm] | 8810
16183 | a54530eee7293be25d26ce058edd8df103ab38c7 | Panel Starter Pompa Backwash dan Blower Filter E | A/17.16.05/02.11.03.2329/2019 | E | IPAM Ngagel I | Aset Elektrikal Pendukung | Panel Tegangan Rendah | Panel Beban | 36#49# Panel ¦ Dimensi (Panjang): 20 [cm] 36#50# Panel ¦ Dimensi (Lebar): 25 [cm] 36#51# Panel ¦ Dimensi (Tinggi): 50 [cm] | 8811
16184 | af6a52daa8ae42d5e006e1732f5e818943788152 | Panel Starter Pompa Backwash dan Blower Filter F | A/17.16.06/02.11.03.2330/2019 | E | IPAM Ngagel I | Aset Elektrikal Pendukung | Panel Tegangan Rendah | Panel Beban | 36#49# Panel ¦ Dimensi (Panjang): 20 [cm] 36#50# Panel ¦ Dimensi (Lebar): 25 [cm] 36#51# Panel ¦ Dimensi (Tinggi): 50 [cm] | 8812
16185 | f065fcd59449e473d5b64eb0dc3455297cae5a42 | Panel Blower No. 1 | A/17.06.01/02.11.03.2331/2019 | E | IPAM Ngagel I | Aset Elektrikal Pendukung | Panel Tegangan Rendah | Panel Beban | 36#49# Panel ¦ Dimensi (Panjang): 40 [cm] 36#50# Panel ¦ Dimensi (Lebar): 20 [cm] 36#51# Panel ¦ Dimensi (Tinggi): 60 [cm] | 8813
16186 | bed2e8da1c219e7ba80c5fd24fef0cdd708cdd94 | Panel Stater Pompa Dosing Alum No. 3 | A/17.10.00/02.11.03.2332/2019 | E | IPAM Ngagel I | Aset Elektrikal Pendukung | Panel Tegangan Rendah | Panel Beban |  | 8814
16187 | 8a7a41f099959607e00f838396b36c3337b5a728 | Valve Overflow Filter A | A/17.16.01/03.01.01.2333/2019 | M | IPAM Ngagel I | Aset Mekanikal Pendukung | Valve | Butterfly Valve | 37#52# Valve ¦ Dimensi (Diameter): 600 [mm] | 8815
16188 | 642fc867f04fc441da2b39cbf6952f78e19ed768 | Valve Overflow Filter A Arah Kanal RP Utara | A/17.16.01/03.01.01.2334/1980 | M | IPAM Ngagel I | Aset Mekanikal Pendukung | Valve | Butterfly Valve | 37#52# Valve ¦ Dimensi (Diameter): 600 [mm] | 8816
16189 | 5c66e682a9248f9aecc7f1b2f5fb1c07cf64f217 | Valve Overflow Filter D | A/17.16.04/03.01.01.2335/1980 | M | IPAM Ngagel I | Aset Mekanikal Pendukung | Valve | Butterfly Valve | 37#52# Valve ¦ Dimensi (Diameter): 600 [mm] | 8817
16190 | b932626f7a7c7eafbcaa6c71ac0dee69cd193d8e | Spare Elektromotor Variator Acelator No. 3 | A/18.10.04/02.12.02.868/1980 | - | IPAM Ngagel II | Aset Elektrikal Pendukung | Elektromotor | Elektromotor Horisontal Tegangan Rendah |  | 8818
16191 | c3c11420101cf60b3a9918d1e9b18f3c870afa81 | Spare Variator Acelator No. 1 | A/18.10.03/03.13.07.869/1980 | - | IPAM Ngagel II | Aset Mekanikal Pendukung | Unit Set | Variator |  | 8819
16192 | 4cb8a619d75f67457219b08caf3c9d37f7b5932f | Spare Variator Acelator No. 2 | A/18.10.04/03.13.07.870/1980 | - | IPAM Ngagel II | Aset Mekanikal Pendukung | Unit Set | Variator |  | 8820
16194 | 3acee6b0581811ecb587c3e5bebe7582 | test | NA/00.00.00/00.00.00.000/xxxx | - | [5 empty] | 8821
16195 | eceb4d0153583fcad792867e8c55223b02466cff | Spare Check Valve Discharge Pompa | A/22.18.04/03.02.04.1172/1998 | M | IPAM Karang Pilang II | Aset Mekanikal Pendukung | Check Valve | Tilting Check Valve |  | 8822
16196 | c956fecce6bc5fe3413c6a410d6bdd38c23ecfec | Control Building | A/18.13.00/04.01.00.871/1980 | S | IPAM Ngagel II | Aset Sipil Pendukung | Bangunan Sipil | - |  | 8823
16197 | 2ae68c56c14743f134eabd0f71cb63f73f72eb72 | Trafo Backup Ngagel 3 | A/19.22.02/01.01.02.970/2019 | E | IPAM Ngagel III | Aset Utama | Transformator | Transformator Step Down | 3#67# Transformator ¦ Tegangan Primer: 20000 [V] 3#68# Transformator ¦ Tegangan Sekunder: 400 [V] 3#69# Transformator ¦ Arus Primer: 115.47 [A] 3#70# Transformator ¦ Arus Sekunder: 5773.50 [A] 3#71# Transformator ¦ BIL (tegangan tinggi): 125 [kV] 3#72# Transformator ¦ Impedansi: 7.50 [] 3#74# Transformator ¦ Tipe pendingin: ONAN [] 3#75# Transformator ¦ Volume oli: 3592 [l] 3#138# Transformator ¦ Temperatur Rise Oil / Winding: 60/65 [C] 20#44# Umum ¦ Serial No.: 19R248728 [] 20#47# Umum ¦ Tahun Pembuatan : 02-2019 [] 21#64# General ¦ Frekuensi: 50 [Hz] | 8824
16198 | 6d88ed3f61b9509f69b142b19a7775549cab2f0d | Cubicle Incoming From PLN | A/19.22.02/02.14.01.971/2019 | E | IPAM Ngagel III | Aset Elektrikal Pendukung | Cubicle Tegangan Menengah | Circuit Breaker | 20#42# Umum ¦ Merk: Schneider [] 20#43# Umum ¦ Tipe / model/Tipe & Size: SM6 DM1 - W - IAC 12,5 [] 20#46# Umum ¦ Standart: IEC 62271-200 [] 25#87# Cubicle dan Sistem Proteksi ¦ Tegangan Nominal (Ur / Vr / Um): 24 [kV] 25#88# Cubicle dan Sistem Proteksi ¦ Tingkat Isolasi Tegangan-rms (Ud): 50 [kV] 25#89# Cubicle dan Sistem Proteksi ¦ Tingkat Isolasi Tegangan-Impulse (Up / Uw): 125 [kV] 25#91# Cubicle dan Sistem Proteksi ¦ Arus Beban Lebih (Ir): 630 [A] 25#92# Cubicle dan Sistem Proteksi ¦ Arus Hubung Singkat (Ik / Isd / Icw / Ith): 16 [kA] 25#93# Cubicle dan Sistem Proteksi ¦ Kapasitas Pemutusan (Ip / Ics / Ima): 40 [kA] 25#94# Cubicle dan Sistem Proteksi ¦ Durasi Saat Hubung Singkat (tk): 1 [s] 25#98# Cubicle dan Sistem Proteksi ¦ Tekanan Nominal Gas: 40 [kPa] | 8825
16199 | a3b209b96ada4ee01cc55d49539c221f92336c94 | Cubicle Metering Ruang Cubilce Utama | A/19.22.02/02.14.03.972/2019 | E | IPAM Ngagel III | Aset Elektrikal Pendukung | Cubicle Tegangan Menengah | Metering |  | 8826
16200 | c78f31c3d5866f9cb14b1fde5827df1d9d514a91 | Cubicle Outgoing Trafo 1 | A/19.22.02/02.14.01.973/2019 | E | IPAM Ngagel III | Aset Elektrikal Pendukung | Cubicle Tegangan Menengah | Circuit Breaker | 20#42# Umum ¦ Merk: Schneider [] 20#43# Umum ¦ Tipe / model/Tipe & Size: SM6 DM1 - W - IAC 12,5 [] 20#46# Umum ¦ Standart: IEC 62271-200 [] 25#87# Cubicle dan Sistem Proteksi ¦ Tegangan Nominal (Ur / Vr / Um): 24 [kV] 25#88# Cubicle dan Sistem Proteksi ¦ Tingkat Isolasi Tegangan-rms (Ud): 50 [kV] 25#89# Cubicle dan Sistem Proteksi ¦ Tingkat Isolasi Tegangan-Impulse (Up / Uw): 125 [kV] 25#91# Cubicle dan Sistem Proteksi ¦ Arus Beban Lebih (Ir): 630 [A] 25#92# Cubicle dan Sistem Proteksi ¦ Arus Hubung Singkat (Ik / Isd / Icw / Ith): 16 [kA] 25#93# Cubicle dan Sistem Proteksi ¦ Kapasitas Pemutusan (Ip / Ics / Ima): 40 [kA] 25#94# Cubicle dan Sistem Proteksi ¦ Durasi Saat Hubung Singkat (tk): 1 [s] | 8827
16201 | f7830c1917572440ea773a7dd694c4e880c604f8 | Cubicle Outgoing Trafo 2 | A/19.22.02/02.14.01.974/2019 | E | IPAM Ngagel III | Aset Elektrikal Pendukung | Cubicle Tegangan Menengah | Circuit Breaker | 20#42# Umum ¦ Merk: Schneider [] 20#43# Umum ¦ Tipe / model/Tipe & Size: SM6 DM1 - W - IAC 12,5 [] 20#46# Umum ¦ Standart: IEC 62271-200 [] 25#87# Cubicle dan Sistem Proteksi ¦ Tegangan Nominal (Ur / Vr / Um): 24 [kV] 25#88# Cubicle dan Sistem Proteksi ¦ Tingkat Isolasi Tegangan-rms (Ud): 50 [kV] 25#91# Cubicle dan Sistem Proteksi ¦ Arus Beban Lebih (Ir): 630 [A] 25#92# Cubicle dan Sistem Proteksi ¦ Arus Hubung Singkat (Ik / Isd / Icw / Ith): 16 [kA] 25#93# Cubicle dan Sistem Proteksi ¦ Kapasitas Pemutusan (Ip / Ics / Ima): 40 [kA] 25#94# Cubicle dan Sistem Proteksi ¦ Durasi Saat Hubung Singkat (tk): 1 [s] 25#96# Cubicle dan Sistem Proteksi ¦ Jenis Gas: SF6 [] 25#98# Cubicle dan Sistem Proteksi ¦ Tekanan Nominal Gas: 40 [kPa] | 8828
16202 | 144484b45e54ecd35d23f181f53a3a6ef4b73db6 | Cubicle Outgoing Trafo 3 | A/19.22.02/02.14.01.975/2019 | E | IPAM Ngagel III | Aset Elektrikal Pendukung | Cubicle Tegangan Menengah | Circuit Breaker | 20#42# Umum ¦ Merk: Schneider [] 20#43# Umum ¦ Tipe / model/Tipe & Size: SM6 DM1 - W - IAC 12,5 [] 20#46# Umum ¦ Standart: IEC 62271-200 [] 25#87# Cubicle dan Sistem Proteksi ¦ Tegangan Nominal (Ur / Vr / Um): 24 [kV] 25#88# Cubicle dan Sistem Proteksi ¦ Tingkat Isolasi Tegangan-rms (Ud): 50 [kV] 25#89# Cubicle dan Sistem Proteksi ¦ Tingkat Isolasi Tegangan-Impulse (Up / Uw): 125 [kV] 25#91# Cubicle dan Sistem Proteksi ¦ Arus Beban Lebih (Ir): 630 [A] 25#92# Cubicle dan Sistem Proteksi ¦ Arus Hubung Singkat (Ik / Isd / Icw / Ith): 16 [kA] 25#93# Cubicle dan Sistem Proteksi ¦ Kapasitas Pemutusan (Ip / Ics / Ima): 40 [kA] 25#94# Cubicle dan Sistem Proteksi ¦ Durasi Saat Hubung Singkat (tk): 1 [s] | 8829
16203 | 7b7d60143f49bb228cf9afb66c98140564e44395 | Cubicle Outgoing Trafo 4 | A/19.22.02/02.14.01.976/2019 | E | IPAM Ngagel III | Aset Elektrikal Pendukung | Cubicle Tegangan Menengah | Circuit Breaker | 20#42# Umum ¦ Merk: Schneider [] 20#43# Umum ¦ Tipe / model/Tipe & Size: SM6 DM1 - W - IAC 12,5 [] 20#46# Umum ¦ Standart: IEC 62271-200 [] 25#87# Cubicle dan Sistem Proteksi ¦ Tegangan Nominal (Ur / Vr / Um): 24 [V] 25#88# Cubicle dan Sistem Proteksi ¦ Tingkat Isolasi Tegangan-rms (Ud): 50 [kV] 25#89# Cubicle dan Sistem Proteksi ¦ Tingkat Isolasi Tegangan-Impulse (Up / Uw): 125 [kV] 25#91# Cubicle dan Sistem Proteksi ¦ Arus Beban Lebih (Ir): 630 [A] 25#92# Cubicle dan Sistem Proteksi ¦ Arus Hubung Singkat (Ik / Isd / Icw / Ith): 16 [kA] 25#93# Cubicle dan Sistem Proteksi ¦ Kapasitas Pemutusan (Ip / Ics / Ima): 40 [kA] 25#94# Cubicle dan Sistem Proteksi ¦ Durasi Saat Hubung Singkat (tk): 1 [s] 25#96# Cubicle dan Sistem Proteksi ¦ Jenis Gas: SF6 [] 25#98# Cubicle dan Sistem Proteksi ¦ Tekanan Nominal Gas: 40 [kPa] | 8830
16204 | bb0a7fa0c968c9391162d920ab1a047195f621bc | Panel Battery Charger Battery Backup Ruang Cubicle Utama | A/19.22.02/02.11.03.977/2019 | E | IPAM Ngagel III | Aset Elektrikal Pendukung | Panel Tegangan Rendah | Panel Beban | 20#42# Umum ¦ Merk: SWADEN [] 20#43# Umum ¦ Tipe / model/Tipe & Size: SCR 110 - 15 A [] 20#44# Umum ¦ Serial No.: 0276-09-19 [] 22#64# General Elektrical ¦ Frekuensi: 50 [Hz] 30#159# Baterai Backup dan UPS ¦ Voltage Carger: 110 [VDC] 30#173# Baterai Backup dan UPS ¦ Tegangan Input: 220 [VAC] 30#174# Baterai Backup dan UPS ¦ Arus Input: 10 [Amps] 30#175# Baterai Backup dan UPS ¦ Tegangan Output (Nominal): 110 [VDC] 30#176# Baterai Backup dan UPS ¦ Arus Output (Maximal): 15 [Amps] | 8831
16205 | e062861832711527e4e8bb850039e38503f9a799 | Battery Charger Battery Backup Ruang Cubicle Utama | A/19.22.02/02.06.02.978/2019 | E | IPAM Ngagel III | Aset Elektrikal Pendukung | Baterai Backup | Baterai Basah |  | 8832
16206 | 8b25b131dba6ae5e98df3318faeb01805bcc02c3 | Panel Penerangan Cubicle Utama | A/19.22.02/02.11.03.979/2019 | E | IPAM Ngagel III | Aset Elektrikal Pendukung | Panel Tegangan Rendah | Panel Beban |  | 8833
16207 | 3fbb026ec8b01c759abe19921c4720daa2ee7432 | Panel Outgoing Backup Trafo No. 3 Ngagel 3 | A/19.20.00/02.14.01.980/2019 | E | IPAM Ngagel III | Aset Elektrikal Pendukung | Cubicle Tegangan Menengah | Circuit Breaker |  | 8834
16208 | 322b309be9561bed74c5c98e27b59269e93cbd7c | Panel Outgoing Backup Trafo No. 4 Ngagel 3 | A/19.20.00/02.14.01.981/2019 | E | IPAM Ngagel III | Aset Elektrikal Pendukung | Cubicle Tegangan Menengah | Circuit Breaker |  | 8835
16209 | 8a5f437945811d44d2228fc9dceedeedc8b80712 | Panel Outgoing Backup Trafo No. 2 Ngagel 3 | A/19.20.00/02.14.01.982/2019 | E | IPAM Ngagel III | Aset Elektrikal Pendukung | Cubicle Tegangan Menengah | Circuit Breaker |  | 8836
16210 | 451b6c3d44a6970256d4d910aa976bc42daad981 | Panel Outgoing Backup Trafo No. 1 Ngagel 3 | A/19.20.00/02.14.01.983/2019 | E | IPAM Ngagel III | Aset Elektrikal Pendukung | Cubicle Tegangan Menengah | Circuit Breaker |  | 8837
16211 | 2acdb387550cfad17d0ec88909d4ecb1ce717156 | Panel Outgoing Utility Backup | A/19.20.00/02.14.01.984/2019 | E | IPAM Ngagel III | Aset Elektrikal Pendukung | Cubicle Tegangan Menengah | Circuit Breaker |  | 8838
16212 | 54cfff8e1b53b89d819673700ebef4f78b885dea | Panel Incoming Trafo Backup Trafo 4000 Kva Ngagel 3 | A/19.20.00/02.11.01.985/2019 | E | IPAM Ngagel III | Aset Elektrikal Pendukung | Panel Tegangan Rendah | Panel MDP |  | 8839
16213 | a96c4543b8b1ec1c67ae262161c0af728319af16 | Panel Battery Charger Ruang Travo Backup | A/19.20.00/02.11.03.986/2019 | E | IPAM Ngagel III | Aset Elektrikal Pendukung | Panel Tegangan Rendah | Panel Beban | 20#42# Umum ¦ Merk: SWADEN [] 20#43# Umum ¦ Tipe / model/Tipe & Size: SCR 110 - 15 A [] 20#44# Umum ¦ Serial No.: 0278-09-19 [] 22#64# General Elektrical ¦ Frekuensi: 50 [Hz] 30#159# Baterai Backup dan UPS ¦ Voltage Carger: 110 [VDC] 30#173# Baterai Backup dan UPS ¦ Tegangan Input: 220 [VAC] 30#174# Baterai Backup dan UPS ¦ Arus Input: 10 [Amps] 30#175# Baterai Backup dan UPS ¦ Tegangan Output (Nominal): 110 [VDC] 30#176# Baterai Backup dan UPS ¦ Arus Output (Maximal): 15 [Amps] | 8840
16214 | 76b54fc942c4a355c99e4db34e05909449bdc1f1 | Battery Charger Ruang Travo Backup | A/19.20.00/02.06.02.987/2019 | E | IPAM Ngagel III | Aset Elektrikal Pendukung | Baterai Backup | Baterai Basah |  | 8841
16215 | 88476beb301949853bddc52f1cb8e1760033992f | Panel Penerangan Ruang Cubicle Utama | A/19.20.00/02.11.03.988/2019 | E | IPAM Ngagel III | Aset Elektrikal Pendukung | Panel Tegangan Rendah | Panel Beban |  | 8842
16216 | e3056f9a79a20d8a3e8e90e70d2e9a4cbdb17682 | Cubicle Incoming Backup From PLN | A/19.20.00/02.14.01.989/2019 | E | IPAM Ngagel III | Aset Elektrikal Pendukung | Cubicle Tegangan Menengah | Circuit Breaker | 21#42# General ¦ Merk: Schneider [] 21#43# General ¦ Tipe / model/Tipe & Size: SM6 DM1 - W - IAC 12,5 [] 25#87# Cubicle dan Sistem Proteksi ¦ Tegangan Nominal (Ur / Vr / Um): 24 [kV] 25#88# Cubicle dan Sistem Proteksi ¦ Tingkat Isolasi Tegangan-rms (Ud): 50 [kV] 25#89# Cubicle dan Sistem Proteksi ¦ Tingkat Isolasi Tegangan-Impulse (Up / Uw): 125 [kV] 25#91# Cubicle dan Sistem Proteksi ¦ Arus Beban Lebih (Ir): 630 [A] 25#92# Cubicle dan Sistem Proteksi ¦ Arus Hubung Singkat (Ik / Isd / Icw / Ith): 16 [kA] 25#93# Cubicle dan Sistem Proteksi ¦ Kapasitas Pemutusan (Ip / Ics / Ima): 40 [kA] 25#94# Cubicle dan Sistem Proteksi ¦ Durasi Saat Hubung Singkat (tk): 1 [s] | 8843
16217 | 980cfb7f11c8783602ceb1ad3f5e60d5a4d24d08 | Cubicle Metering Ruang Backup | A/19.20.00/02.14.03.990/2019 | E | IPAM Ngagel III | Aset Elektrikal Pendukung | Cubicle Tegangan Menengah | Metering | 21#42# General ¦ Merk: Schneider [] 21#43# General ¦ Tipe / model/Tipe & Size: SM6 CM [] 21#46# General ¦ Standart: IEC 62271-200 [] 25#87# Cubicle dan Sistem Proteksi ¦ Tegangan Nominal (Ur / Vr / Um): 24 [kV] 25#88# Cubicle dan Sistem Proteksi ¦ Tingkat Isolasi Tegangan-rms (Ud): 50 [kV] 25#89# Cubicle dan Sistem Proteksi ¦ Tingkat Isolasi Tegangan-Impulse (Up / Uw): 125 [kV] 25#91# Cubicle dan Sistem Proteksi ¦ Arus Beban Lebih (Ir): 630 [A] 25#92# Cubicle dan Sistem Proteksi ¦ Arus Hubung Singkat (Ik / Isd / Icw / Ith): 16 [kA] 25#93# Cubicle dan Sistem Proteksi ¦ Kapasitas Pemutusan (Ip / Ics / Ima): 40 [kA] 25#94# Cubicle dan Sistem Proteksi ¦ Durasi Saat Hubung Singkat (tk): 1 [s] | 8844
16218 | 91eb569ca5e316a705fa9b15071945044a996fba | Cubicle Outgoing to Trafo Backup 1 & 2 Genset Ngagel 1 | A/19.20.00/02.14.01.991/2019 | E | IPAM Ngagel III | Aset Elektrikal Pendukung | Cubicle Tegangan Menengah | Circuit Breaker | 21#42# General ¦ Merk: Schneider [] 21#43# General ¦ Tipe / model/Tipe & Size: SM6 IM - IAC 12,5 [] 21#46# General ¦ Standart: IEC 62271-200 [] 25#87# Cubicle dan Sistem Proteksi ¦ Tegangan Nominal (Ur / Vr / Um): 24 [kV] 25#88# Cubicle dan Sistem Proteksi ¦ Tingkat Isolasi Tegangan-rms (Ud): 50 [kV] 25#89# Cubicle dan Sistem Proteksi ¦ Tingkat Isolasi Tegangan-Impulse (Up / Uw): 125 [kV] 25#91# Cubicle dan Sistem Proteksi ¦ Arus Beban Lebih (Ir): 630 [A] 25#92# Cubicle dan Sistem Proteksi ¦ Arus Hubung Singkat (Ik / Isd / Icw / Ith): 16 [kA] 25#93# Cubicle dan Sistem Proteksi ¦ Kapasitas Pemutusan (Ip / Ics / Ima): 40 [kA] 25#94# Cubicle dan Sistem Proteksi ¦ Durasi Saat Hubung Singkat (tk): 1 [s] | 8845
16219 | aabd37e638a6e89f3c47aaa626c1119b352796df | Cubicle Outgoing Trafo Backup 3 4000 KVA | A/19.20.00/02.14.01.992/2019 | E | IPAM Ngagel III | Aset Elektrikal Pendukung | Cubicle Tegangan Menengah | Circuit Breaker | 21#42# General ¦ Merk: Schneider [] 21#43# General ¦ Tipe / model/Tipe & Size: SM6 DM1 - W - IAC 12,5 [] 21#44# General ¦ Serial No.: IEC 62271-200 [] 25#87# Cubicle dan Sistem Proteksi ¦ Tegangan Nominal (Ur / Vr / Um): 24 [kV] 25#88# Cubicle dan Sistem Proteksi ¦ Tingkat Isolasi Tegangan-rms (Ud): 50 [kV] 25#89# Cubicle dan Sistem Proteksi ¦ Tingkat Isolasi Tegangan-Impulse (Up / Uw): 125 [kV] 25#91# Cubicle dan Sistem Proteksi ¦ Arus Beban Lebih (Ir): 630 [A] 25#92# Cubicle dan Sistem Proteksi ¦ Arus Hubung Singkat (Ik / Isd / Icw / Ith): 16 [kA] 25#93# Cubicle dan Sistem Proteksi ¦ Kapasitas Pemutusan (Ip / Ics / Ima): 40 [kA] 25#94# Cubicle dan Sistem Proteksi ¦ Durasi Saat Hubung Singkat (tk): 1 [s] | 8846
16234 | 2527302fd07e19d93bcac3a183cc647429f091dd | Trafo Backup 1 & 2 | A/17.29.00/01.01.02.087/2019 | E | IPAM Ngagel I | Aset Utama | Transformator | Transformator Step Down |  | 8847
16235 | e39185df642f889163805ff746fc25978573b8f3 | Cubicle Incoming Backup 1 & 2 From Backup Ngagel 3 | A/17.29.00/02.14.01.088/2019 | E | IPAM Ngagel I | Aset Elektrikal Pendukung | Cubicle Tegangan Menengah | Circuit Breaker | 20#42# Umum ¦ Merk: Schneider [] 20#43# Umum ¦ Tipe / model/Tipe & Size: SM6 DM1 - W - IAC 12,5 [] 25#87# Cubicle dan Sistem Proteksi ¦ Tegangan Nominal (Ur / Vr / Um): 24 [kV] 25#88# Cubicle dan Sistem Proteksi ¦ Tingkat Isolasi Tegangan-rms (Ud): 50 [kV] 25#89# Cubicle dan Sistem Proteksi ¦ Tingkat Isolasi Tegangan-Impulse (Up / Uw): 125 [kV] 25#91# Cubicle dan Sistem Proteksi ¦ Arus Beban Lebih (Ir): 630 [A] 25#92# Cubicle dan Sistem Proteksi ¦ Arus Hubung Singkat (Ik / Isd / Icw / Ith): 16 [kA] 25#93# Cubicle dan Sistem Proteksi ¦ Kapasitas Pemutusan (Ip / Ics / Ima): 40 [kA] 25#94# Cubicle dan Sistem Proteksi ¦ Durasi Saat Hubung Singkat (tk): 1 [s] 25#96# Cubicle dan Sistem Proteksi ¦ Jenis Gas: SF6 [] 25#98# Cubicle dan Sistem Proteksi ¦ Tekanan Nominal Gas: 40 [kPa] | 8848
16236 | 9245a12c1bd046a61ba705172bca75af4521eba0 | Cubicle Outgoing Travo Backup 1 (4000 kVA) | A/17.29.00/02.14.01.089/2019 | E | IPAM Ngagel I | Aset Elektrikal Pendukung | Cubicle Tegangan Menengah | Circuit Breaker | 20#42# Umum ¦ Merk: Schneider [] 20#43# Umum ¦ Tipe / model/Tipe & Size: SM6 CM [] 25#87# Cubicle dan Sistem Proteksi ¦ Tegangan Nominal (Ur / Vr / Um): 24 [kV] 25#88# Cubicle dan Sistem Proteksi ¦ Tingkat Isolasi Tegangan-rms (Ud): 50 [kV] 25#89# Cubicle dan Sistem Proteksi ¦ Tingkat Isolasi Tegangan-Impulse (Up / Uw): 125 [kV] 25#91# Cubicle dan Sistem Proteksi ¦ Arus Beban Lebih (Ir): 630 [A] 25#92# Cubicle dan Sistem Proteksi ¦ Arus Hubung Singkat (Ik / Isd / Icw / Ith): 16 [kA] 25#93# Cubicle dan Sistem Proteksi ¦ Kapasitas Pemutusan (Ip / Ics / Ima): 40 [kA] 25#94# Cubicle dan Sistem Proteksi ¦ Durasi Saat Hubung Singkat (tk): 1 [s] 25#96# Cubicle dan Sistem Proteksi ¦ Jenis Gas: SF6 [] 25#98# Cubicle dan Sistem Proteksi ¦ Tekanan Nominal Gas: 40 [kPa] | 8849
16237 | bf80e8eb44f623f5c58452032f57dce1c80e37ca | Panel Incoming 1 Trafo Backup Ngagel 1 & 2 4000 KVA Ngagel 1 & 2 | A/17.29.00/02.11.03.090/2019 | E | IPAM Ngagel I | Aset Elektrikal Pendukung | Panel Tegangan Rendah | Panel Beban |  | 8850
16238 | 935be804ac3301273bd64c9f5fc30bc2c6cd13f4 | Panel Outgoing Backup Trafo Air Baku Ngagel 2 | A/17.29.00/02.11.03.091/2019 | E | IPAM Ngagel I | Aset Elektrikal Pendukung | Panel Tegangan Rendah | Panel Beban |  | 8851
16239 | 7410d11df38dc1cb9d86382aa53d6bbe4d0ea73d | Panel Outgoing Backup Trafo No. 1 Ngagel 1 | A/17.29.00/02.11.03.092/2019 | E | IPAM Ngagel I | Aset Elektrikal Pendukung | Panel Tegangan Rendah | Panel Beban |  | 8852
16240 | 562bb8a11f94a5d6bebab2dfb63b9db63578d2e3 | Panel Outgoing Backup Trafo No. 2 Ngagel 1 | A/17.29.00/02.11.03.093/2019 | E | IPAM Ngagel I | Aset Elektrikal Pendukung | Panel Tegangan Rendah | Panel Beban |  | 8853
16241 | 3f9901c8b7b1061ede3a3f9a5a48d0c0b658ed23 | Panel BUS COUPLER | A/17.29.00/02.11.03.094/2019 | E | IPAM Ngagel I | Aset Elektrikal Pendukung | Panel Tegangan Rendah | Panel Beban |  | 8854
16242 | e436b521d4e9dc69deeb36ff5d1b05bbc635361a | Panel Outgoing Backup Trafo No. 3 Ngagel 1 | A/17.29.00/02.11.03.095/2019 | E | IPAM Ngagel I | Aset Elektrikal Pendukung | Panel Tegangan Rendah | Panel Beban |  | 8855
16243 | 8e217ab96191a080ada377416c2a4249a91ff5ed | Panel Outgoing Backup Trafo No. 4 Ngagel 1 | A/17.29.00/02.11.03.096/2019 | E | IPAM Ngagel I | Aset Elektrikal Pendukung | Panel Tegangan Rendah | Panel Beban |  | 8856
16244 | 78e78292adcee67b7d64cb8054d54cca5d549d2b | Panel Outgoing Backup Trafo Distribusi Ngagel 2 | A/17.29.00/02.11.03.097/2019 | E | IPAM Ngagel I | Aset Elektrikal Pendukung | Panel Tegangan Rendah | Panel Beban |  | 8857
16245 | 9c85c382fe4af1d5be0a226381252bbfdead5351 | Panel Outgoing Utility Backup | A/17.29.00/02.11.03.098/2019 | E | IPAM Ngagel I | Aset Elektrikal Pendukung | Panel Tegangan Rendah | Panel Beban |  | 8858
16246 | 2d9660272aec4cb11cc97e645b496b2f5d504c6b | Panel Incoming 2 Trafo Backup 1 & 2 4000 KVA Ngagel 1 & 2 | A/17.29.00/02.11.03.099/2019 | E | IPAM Ngagel I | Aset Elektrikal Pendukung | Panel Tegangan Rendah | Panel Beban |  | 8859
16247 | 6298a853780d65e08f303800a14b7291123ea3db | Panel Penerangan Ruang Genset | A/17.29.00/02.11.03.100/2019 | E | IPAM Ngagel I | Aset Elektrikal Pendukung | Panel Tegangan Rendah | Panel Beban |  | 8860
16248 | 4b3d8a40a4b1c0553b46d42d976237508b4df1ba | Cubicle Incoming Rumah Pompa Air Baku Utama from Transformator 6 | A/23.02.02/02.14.02.825/2019 | E | IPAM Karang Pilang III | Aset Elektrikal Pendukung | Cubicle Tegangan Menengah | Load Break Switch | 20#42# Umum ¦ Merk: Schneider [] 20#43# Umum ¦ Tipe / model/Tipe & Size: SM 6 IM [] 20#46# Umum ¦ Standart: IEC 62271-200 [] 22#64# General Elektrical ¦ Frekuensi: 50 [Hz] 25#87# Cubicle dan Sistem Proteksi ¦ Tegangan Nominal (Ur / Vr / Um): 24 [kV] 25#88# Cubicle dan Sistem Proteksi ¦ Tingkat Isolasi Tegangan-rms (Ud): 50 [kV] 25#89# Cubicle dan Sistem Proteksi ¦ Tingkat Isolasi Tegangan-Impulse (Up / Uw): 125 [kV] 25#91# Cubicle dan Sistem Proteksi ¦ Arus Beban Lebih (Ir): 630 [A] 25#92# Cubicle dan Sistem Proteksi ¦ Arus Hubung Singkat (Ik / Isd / Icw / Ith): 16 [kA] 25#93# Cubicle dan Sistem Proteksi ¦ Kapasitas Pemutusan (Ip / Ics / Ima): 40 [kA] 25#94# Cubicle dan Sistem Proteksi ¦ Durasi Saat Hubung Singkat (tk): 1 [s] 25#96# Cubicle dan Sistem Proteksi ¦ Jenis Gas: SF 6 [] 25#97# Cubicle dan Sistem Proteksi ¦ Kapasitas Gas: 0.210 [kg] 25#98# Cubicle dan Sistem Proteksi ¦ Tekanan Nominal Gas: 40 [kPa] | 8861
16249 | 611fd26830624f5aaf24b5928e4548bb1923b11a | Cubicle Outgoing to Panel Capasitor Bank | A/23.02.02/02.14.01.826/2019 | E | IPAM Karang Pilang III | Aset Elektrikal Pendukung | Cubicle Tegangan Menengah | Circuit Breaker | 20#42# Umum ¦ Merk: Schneider [] 20#43# Umum ¦ Tipe / model/Tipe & Size: SM 6 DM1-W [] 20#44# Umum ¦ Serial No.: CI-2019-W07-4-0038 [] 20#45# Umum ¦ No. Katalog (Cat. No. / Part No.): 7896811EN [] 20#46# Umum ¦ Standart: IEC 62271-200 [] 22#64# General Elektrical ¦ Frekuensi: 50 [Hz] 25#87# Cubicle dan Sistem Proteksi ¦ Tegangan Nominal (Ur / Vr / Um): 7,2 [kV] 25#88# Cubicle dan Sistem Proteksi ¦ Tingkat Isolasi Tegangan-rms (Ud): 20 [kV] 25#89# Cubicle dan Sistem Proteksi ¦ Tingkat Isolasi Tegangan-Impulse (Up / Uw): 60 [kV] 25#91# Cubicle dan Sistem Proteksi ¦ Arus Beban Lebih (Ir): 630 [A] 25#92# Cubicle dan Sistem Proteksi ¦ Arus Hubung Singkat (Ik / Isd / Icw / Ith): 16 [kA] 25#93# Cubicle dan Sistem Proteksi ¦ Kapasitas Pemutusan (Ip / Ics / Ima): 40 [kA] 25#94# Cubicle dan Sistem Proteksi ¦ Durasi Saat Hubung Singkat (tk): 1 [s] 25#96# Cubicle dan Sistem Proteksi ¦ Jenis Gas: SF 6 [] 25#97# Cubicle dan Sistem Proteksi ¦ Kapasitas Gas: 0.210 [kg] 25#98# Cubicle dan Sistem Proteksi ¦ Tekanan Nominal Gas: 40 [kPa] | 8862
16250 | ba915d8a0613c4ef2700c65efe8ef2fb5486fe66 | Rumah Pompa Kandangan | A/49.03.00/04.01.00.001/2019 | S | Rumah Pompa Kandangan | Aset Sipil Pendukung | Bangunan Sipil |  |  | 8863
16251 | cdef1f25c02323fa220fefd0d233236bdfebda7b | Reservoir RP Kandangan | A/49.03.00/01.17.01.002/2019 | S | Rumah Pompa Kandangan | Aset Utama | Sipil | Bangunan Sipil | 20#49# Umum ¦ Dimensi (Panjang): 35.53 (luar) [m] 20#50# Umum ¦ Dimensi (Lebar): 10.55 (luar) [m] 20#53# Umum ¦ Volume: 1300 [m3] | 8864
16252 | 690650ede741b34ddb5b50b45da9edf3b4bf0fbd | Kelder Valve Inlet dan Outlet RP Kandangan | A/49.03.00/04.01.00.003/2019 | S | Rumah Pompa Kandangan | Aset Sipil Pendukung | Bangunan Sipil |  | 20#49# Umum ¦ Dimensi (Panjang): 2.7 (dalam) [m] 20#50# Umum ¦ Dimensi (Lebar): 2.7 (dalam) [m] 20#51# Umum ¦ Dimensi (Tinggi): 2.95 (dalam) [m] | 8865
16253 | 24a5116ccb58240ea27b4052cda3c7ff838037ca | Pompa RP Kandangan No. 1 | A/49.01.05/01.07.01.004/2019 | M | Rumah Pompa Kandangan | Aset Utama | Pompa | Pompa Sentrifugal Horisontal | 20#42# Umum ¦ Merk: Grundfos [] 20#43# Umum ¦ Tipe / model/Tipe & Size: LF40159G 158RJ9 [] 20#44# Umum ¦ Serial No.: 10000002 [] 20#136# Umum ¦ Suhu Lingkungan (Ambient Temp.): 104 [C] 20#47# Umum ¦ Tahun Pembuatan : 20191026 [] 20#56# Umum ¦ Negara Asal: China (Wuxi) [] 21#116# General ¦ Daya Output Rata-rata: 37 [kW] 15#119# Pompa, dan Mekanikal ¦ Debit (Q): 198 [m3/jam] 15#120# Pompa, dan Mekanikal ¦ Tekanan Nominal (P): 10 [bar] 15#121# Pompa, dan Mekanikal ¦ Putaran (n): 1480 [RPM] 15#122# Pompa, dan Mekanikal ¦ Jangkauan (Head / H): 45 [m] 15#171# Pompa, dan Mekanikal ¦ Diameter Impeler: 380.2 [mm] | 8866
16254 | bfb3a50ea2d7e5cb7ffe3d1c4950cc9539fc86f5 | Pompa RP Kandangan No. 2 | A/49.01.05/01.07.01.005/2019 | M | Rumah Pompa Kandangan | Aset Utama | Pompa | Pompa Sentrifugal Horisontal | 20#42# Umum ¦ Merk: Grundfos [] 20#43# Umum ¦ Tipe / model/Tipe & Size: LF40159G 158RJ9 [] 20#44# Umum ¦ Serial No.: 10000003 [] 20#136# Umum ¦ Suhu Lingkungan (Ambient Temp.): 104 [C] 20#47# Umum ¦ Tahun Pembuatan : 20191026 [] 20#56# Umum ¦ Negara Asal: China (Wuxi) [] 21#116# General ¦ Daya Output Rata-rata: 37 [kW] 15#119# Pompa, dan Mekanikal ¦ Debit (Q): 198 [m3/jam] 15#120# Pompa, dan Mekanikal ¦ Tekanan Nominal (P): 10 [bar] 15#121# Pompa, dan Mekanikal ¦ Putaran (n): 1480 [RPM] 15#122# Pompa, dan Mekanikal ¦ Jangkauan (Head / H): 45 [m] 15#171# Pompa, dan Mekanikal ¦ Diameter Impeler: 380.2 [mm] | 8867
16255 | 84c2cebc7d03b341856b413b5e8fbb36dc027e1b | Pompa RP Kandangan No. 3 | A/49.01.05/01.07.01.006/2019 | M | Rumah Pompa Kandangan | Aset Utama | Pompa | Pompa Sentrifugal Horisontal | 20#42# Umum ¦ Merk: Grundfos [] 20#43# Umum ¦ Tipe / model/Tipe & Size: LF40159G 158RJ9 [] 20#44# Umum ¦ Serial No.: 10000004 [] 20#136# Umum ¦ Suhu Lingkungan (Ambient Temp.): 104 [C] 20#47# Umum ¦ Tahun Pembuatan : 20191026 [] 20#56# Umum ¦ Negara Asal: China (Wuxi) [] 21#152# General ¦ Daya Input Rata Rata: 37 [KW] 15#119# Pompa, dan Mekanikal ¦ Debit (Q): 198 [m3/jam] 15#120# Pompa, dan Mekanikal ¦ Tekanan Nominal (P): 10 [bar] 15#121# Pompa, dan Mekanikal ¦ Putaran (n): 1480 [RPM] 15#122# Pompa, dan Mekanikal ¦ Jangkauan (Head / H): 45 [m] 15#171# Pompa, dan Mekanikal ¦ Diameter Impeler: 380.2 [mm] | 8868
16256 | 363ffa266b67d361f6eeaeae519f6fc066fd3be0 | Pompa RP Kandangan No. 4 | A/49.01.05/01.07.01.007/2019 | M | Rumah Pompa Kandangan | Aset Utama | Pompa | Pompa Sentrifugal Horisontal | 20#42# Umum ¦ Merk: Grundfos [] 20#43# Umum ¦ Tipe / model/Tipe & Size: LF40159G 158RJ9 [] 20#44# Umum ¦ Serial No.: 10000001 [] 20#136# Umum ¦ Suhu Lingkungan (Ambient Temp.): 104 [C] 20#47# Umum ¦ Tahun Pembuatan : 20191026 [] 20#56# Umum ¦ Negara Asal: China (Wuxi) [] 21#152# General ¦ Daya Input Rata Rata: 37 [KW] 15#119# Pompa, dan Mekanikal ¦ Debit (Q): 198 [m3/jam] 15#120# Pompa, dan Mekanikal ¦ Tekanan Nominal (P): 10 [bar] 15#121# Pompa, dan Mekanikal ¦ Putaran (n): 1480 [RPM] 15#122# Pompa, dan Mekanikal ¦ Jangkauan (Head / H): 45 [m] 15#171# Pompa, dan Mekanikal ¦ Diameter Impeler: 380.2 [mm] | 8869
16257 | b23da6ae47bc4dc074ba2c2c68a8907111a5e8c9 | Elektromotor Pompa RP Kandangan No. 1 | A/49.01.05/01.05.04.008/2019 | E | Rumah Pompa Kandangan | Aset Utama | Elektromotor | Elektromotor Horisontal Tegangan Rendah | 20#42# Umum ¦ Merk: Grundfos [] 20#43# Umum ¦ Tipe / model/Tipe & Size: MMG 225S-4P-60-W3 [] 20#44# Umum ¦ Serial No.: 4512228155-011A [] 20#45# Umum ¦ No. Katalog (Cat. No. / Part No.): 99679762 [] 20#46# Umum ¦ Standart: IEC EN 60034 [] 20#47# Umum ¦ Tahun Pembuatan : 2019 [] 20#48# Umum ¦ Tahun Pemasangan: 2019 [] 20#54# Umum ¦ Berat: 300 [kg] 20#56# Umum ¦ Negara Asal: China [] 21#123# General ¦ Efisiensi: 93.9 [%] 21#131# General ¦ Kebisingan (Noise): 69 [dB] 22#58# General Elektrical ¦ Tegangan: 380/660 [kV] 22#59# General Elektrical ¦ Arus: 69.6/40.1 [A] 22#60# General Elektrical ¦ Faktor Daya (PF / Cos Phi): 0.86 [] 22#61# General Elektrical ¦ Daya Aktif (P): 37 [kW] 22#64# General Elektrical ¦ Frekuensi: 50 [Hz] 22#65# General Elektrical ¦ Indeks Proteksi (IP): 55 [] 22#66# General Elektrical ¦ Kelas Insulasi (Insl. Class): F [] 24#84# Elektromotor ¦ Tingkat Kinerja (Rating): S1 [] 24#121# Elektromotor ¦ Putaran (n): 1480 [RPM] 24#124# Elektromotor ¦ Bantalan (Bearing) DE: 6313.C3 [] 24#125# Elektromotor ¦ Bantalan (Bearing) NDE: 6312.C3 [] | 8870
16258 | a5075eb245074245cacda25d5c3e245e18416acd | Elektromotor Pompa RP Kandangan No. 2 | A/49.01.05/01.05.04.009/2019 | E | Rumah Pompa Kandangan | Aset Utama | Elektromotor | Elektromotor Horisontal Tegangan Rendah | 20#42# Umum ¦ Merk: Grundfos [] 20#43# Umum ¦ Tipe / model/Tipe & Size: MMG 225S-4P-60-W3 [] 20#44# Umum ¦ Serial No.: 4512228155-012C [] 20#45# Umum ¦ No. Katalog (Cat. No. / Part No.): 99679762 [] 20#46# Umum ¦ Standart: IEC EN 60034 [] 20#47# Umum ¦ Tahun Pembuatan : 2019 [] 20#48# Umum ¦ Tahun Pemasangan: 2019 [] 20#54# Umum ¦ Berat: 300 [kg] 20#56# Umum ¦ Negara Asal: China [] 21#123# General ¦ Efisiensi: 93.9 [%] 21#131# General ¦ Kebisingan (Noise): 69 [dB] 22#58# General Elektrical ¦ Tegangan: 380/660 [kV] 22#59# General Elektrical ¦ Arus: 69.6/40.1 [A] 22#60# General Elektrical ¦ Faktor Daya (PF / Cos Phi): 0.86 [] 22#61# General Elektrical ¦ Daya Aktif (P): 37 [kW] 22#64# General Elektrical ¦ Frekuensi: 50 [Hz] 22#65# General Elektrical ¦ Indeks Proteksi (IP): 55 [] 22#66# General Elektrical ¦ Kelas Insulasi (Insl. Class): F [] 24#84# Elektromotor ¦ Tingkat Kinerja (Rating): S1 [] 24#121# Elektromotor ¦ Putaran (n): 1480 [RPM] 24#124# Elektromotor ¦ Bantalan (Bearing) DE: 6313.C3 [] 24#125# Elektromotor ¦ Bantalan (Bearing) NDE: 6313.C3 [] | 8871
16259 | 543bf3647bb7fac26ba49215bf5ad1e21223b909 | Elektromotor Pompa RP Kandangan No. 3 | A/49.01.05/01.05.04.010/2019 | E | Rumah Pompa Kandangan | Aset Utama | Elektromotor | Elektromotor Horisontal Tegangan Rendah | 20#42# Umum ¦ Merk: Grundfos [] 20#43# Umum ¦ Tipe / model/Tipe & Size: MMG 225S-4P-60-W3 [] 20#44# Umum ¦ Serial No.: 4512228155-012A [] 20#45# Umum ¦ No. Katalog (Cat. No. / Part No.): 99679762 [] 20#46# Umum ¦ Standart: IEC EN 60034 [] 20#47# Umum ¦ Tahun Pembuatan : 2019 [] 20#48# Umum ¦ Tahun Pemasangan: 2019 [] 20#54# Umum ¦ Berat: 300 [kg] 20#56# Umum ¦ Negara Asal: China [] 21#123# General ¦ Efisiensi: 93.9 [%] 21#131# General ¦ Kebisingan (Noise): 69 [dB] 22#58# General Elektrical ¦ Tegangan: 380/660 [kV] 22#59# General Elektrical ¦ Arus: 69.9/40.1 [A] 22#60# General Elektrical ¦ Faktor Daya (PF / Cos Phi): 0.86 [] 22#61# General Elektrical ¦ Daya Aktif (P): 37 [kW] 22#64# General Elektrical ¦ Frekuensi: 50 [Hz] 22#65# General Elektrical ¦ Indeks Proteksi (IP): 55 [] 22#66# General Elektrical ¦ Kelas Insulasi (Insl. Class): F [] 24#84# Elektromotor ¦ Tingkat Kinerja (Rating): S1 [] 24#121# Elektromotor ¦ Putaran (n): 1480 [RPM] 24#124# Elektromotor ¦ Bantalan (Bearing) DE: 6313.C3 [] 24#125# Elektromotor ¦ Bantalan (Bearing) NDE: 6313.C3 [] | 8872
16260 | 23898f3b664316173b899c511a112db915268bb5 | Elektromotor Pompa RP Kandangan No. 4 | A/49.01.05/01.05.04.011/2019 | E | Rumah Pompa Kandangan | Aset Utama | Elektromotor | Elektromotor Horisontal Tegangan Rendah | 20#42# Umum ¦ Merk: Grundfos [] 20#43# Umum ¦ Tipe / model/Tipe & Size: MMG 225S-4P-60-W3 [] 20#44# Umum ¦ Serial No.: 4512228155-012B [] 20#45# Umum ¦ No. Katalog (Cat. No. / Part No.): 99679762 [] 20#46# Umum ¦ Standart: IEC EN 60034 [] 20#47# Umum ¦ Tahun Pembuatan : 2019 [] 20#48# Umum ¦ Tahun Pemasangan: 2019 [] 20#54# Umum ¦ Berat: 300 [kg] 20#56# Umum ¦ Negara Asal: China [] 21#123# General ¦ Efisiensi: 93.9 [%] 21#131# General ¦ Kebisingan (Noise): 69 [dB] 22#58# General Elektrical ¦ Tegangan: 380/660 [kV] 22#59# General Elektrical ¦ Arus: 69.9/40.1 [A] 22#60# General Elektrical ¦ Faktor Daya (PF / Cos Phi): 0.86 [] 22#61# General Elektrical ¦ Daya Aktif (P): 37 [kW] 22#64# General Elektrical ¦ Frekuensi: 50 [Hz] 22#65# General Elektrical ¦ Indeks Proteksi (IP): 55 [] 22#66# General Elektrical ¦ Kelas Insulasi (Insl. Class): F [] 24#84# Elektromotor ¦ Tingkat Kinerja (Rating): S1 [] 24#121# Elektromotor ¦ Putaran (n): 1480 [RPM] 24#124# Elektromotor ¦ Bantalan (Bearing) DE: 6313.C3 [] 24#125# Elektromotor ¦ Bantalan (Bearing) NDE: 6313.C3 [] | 8873
16261 | 7dc6046eddb9a8824f4afc7f6050f5d389257e68 | Butterfly Valve Suction Pompa RP Kandangan No. 1 | A/49.01.05/03.01.01.012/2019 | M | Rumah Pompa Kandangan | Aset Mekanikal Pendukung | Valve | Butterfly Valve | 37#42# Valve ¦ Merk: AVK [] 37#52# Valve ¦ Dimensi (Diameter): 250 [mm] 37#120# Valve ¦ Tekanan Nominal (P): 16 [bar] | 8874
16262 | 843dbedf8d024e31e8ac169d465d427079809787 | Butterfly Valve Suction Pompa RP Kandangan No. 2 | A/49.01.05/03.01.01.013/2019 | M | Rumah Pompa Kandangan | Aset Mekanikal Pendukung | Valve | Butterfly Valve | 37#42# Valve ¦ Merk: AVK [] 37#52# Valve ¦ Dimensi (Diameter): 250 [mm] 37#120# Valve ¦ Tekanan Nominal (P): 16 [bar] | 8875
16263 | 88671eba8266b49fc705afbe5f880975a34bbe5c | Butterfly Valve Suction Pompa RP Kandangan No. 3 | A/49.01.05/03.01.01.014/2019 | M | Rumah Pompa Kandangan | Aset Mekanikal Pendukung | Valve | Butterfly Valve | 37#42# Valve ¦ Merk: AVK [] 37#52# Valve ¦ Dimensi (Diameter): 250 [mm] 37#120# Valve ¦ Tekanan Nominal (P): 16 [bar] | 8876
16264 | ef2181415462d3b93682608d03742fa79d16d6f5 | Butterfly Valve Suction Pompa RP Kandangan No. 4 | A/49.01.05/03.01.01.015/2019 | M | Rumah Pompa Kandangan | Aset Mekanikal Pendukung | Valve | Butterfly Valve | 37#42# Valve ¦ Merk: AVK [] 37#52# Valve ¦ Dimensi (Diameter): 250 [mm] 37#120# Valve ¦ Tekanan Nominal (P): 16 [bar] | 8877
16265 | 7f52514cd96fb1c48b77f4558c19cfbbf986ca3f | Check Valve Discharge Pompa RP Kandangan No. 1 | A/49.01.05/03.02.02.016/2019 | M | Rumah Pompa Kandangan | Aset Mekanikal Pendukung | Check Valve | Swing Check Valve | 37#42# Valve ¦ Merk: AVK [] 37#52# Valve ¦ Dimensi (Diameter): 200 [mm] 37#120# Valve ¦ Tekanan Nominal (P): 16 [bar] | 8878
16266 | 12e92a9a3cdd62bfdc4e92653e22a48cae9aec82 | Check Valve Discharge Pompa RP Kandangan No. 2 | A/49.01.05/03.02.02.017/2019 | M | Rumah Pompa Kandangan | Aset Mekanikal Pendukung | Check Valve | Swing Check Valve | 37#42# Valve ¦ Merk: AVK [] 37#52# Valve ¦ Dimensi (Diameter): 200 [mm] 37#120# Valve ¦ Tekanan Nominal (P): 16 [bar] | 8879
16267 | 863a5e90e15f7f76615f98a9456e5269aada8ed4 | Check Valve Discharge Pompa RP Kandangan No. 3 | A/49.01.05/03.02.02.018/2019 | M | Rumah Pompa Kandangan | Aset Mekanikal Pendukung | Check Valve | Swing Check Valve | 37#42# Valve ¦ Merk: AVK [] 37#52# Valve ¦ Dimensi (Diameter): 200 [mm] 37#120# Valve ¦ Tekanan Nominal (P): 16 [bar] | 8880
16268 | 6e792330b9a5d4a194f24d376cf6ed17c9c3f511 | Check Valve Discharge Pompa RP Kandangan No. 4 | A/49.01.05/03.02.02.019/2019 | M | Rumah Pompa Kandangan | Aset Mekanikal Pendukung | Check Valve | Swing Check Valve | 37#42# Valve ¦ Merk: AVK [] 37#52# Valve ¦ Dimensi (Diameter): 200 [mm] 37#120# Valve ¦ Tekanan Nominal (P): 16 [bar] | 8881
16269 | 46ec45d8ae51ebdbacf68d99ea580a04ef7eaec0 | Butterfly Valve Discharge Pompa RP Kandangan No. 1 | A/49.01.05/03.01.01.020/2019 | M | Rumah Pompa Kandangan | Aset Mekanikal Pendukung | Valve | Butterfly Valve | 37#42# Valve ¦ Merk: AVK [] 37#52# Valve ¦ Dimensi (Diameter): 200 [mm] 37#120# Valve ¦ Tekanan Nominal (P): 16 [bar] | 8882
16270 | d34cd7ebd1acbc8060f676b90c56d50cfc446ca0 | Butterfly Valve Discharge Pompa RP Kandangan No. 2 | A/49.01.05/03.01.01.021/2019 | M | Rumah Pompa Kandangan | Aset Mekanikal Pendukung | Valve | Butterfly Valve | 37#42# Valve ¦ Merk: AVK [] 37#52# Valve ¦ Dimensi (Diameter): 200 [mm] 37#120# Valve ¦ Tekanan Nominal (P): 16 [bar] | 8883
16271 | 683e92b803a67d91daca8f8bc84d29fef6f2d7e4 | Butterfly Valve Discharge Pompa RP Kandangan No. 3 | A/49.01.05/03.01.01.022/2019 | M | Rumah Pompa Kandangan | Aset Mekanikal Pendukung | Valve | Butterfly Valve | 37#42# Valve ¦ Merk: AVK [] 37#52# Valve ¦ Dimensi (Diameter): 200 [mm] 37#120# Valve ¦ Tekanan Nominal (P): 16 [bar] | 8884
16272 | 954d2daf62422e800f27f77dfd3ac4bee72e7168 | Butterfly Valve Discharge Pompa RP Kandangan No. 4 | A/49.01.05/03.01.01.023/2019 | M | Rumah Pompa Kandangan | Aset Mekanikal Pendukung | Valve | Butterfly Valve | 37#42# Valve ¦ Merk: AVK [] 37#52# Valve ¦ Dimensi (Diameter): 200 [mm] 37#120# Valve ¦ Tekanan Nominal (P): 16 [bar] | 8885
16273 | 6e32797e8ea7ca2bcbf36078e2d7b27f075fca13 | Kompresor Piston RP Kandangan | A/49.01.05/03.11.01.024/2019 | M | Rumah Pompa Kandangan | Aset Mekanikal Pendukung | Kompresor | Kompresor Piston | 20#42# Umum ¦ Merk: Hitachi [] 20#43# Umum ¦ Tipe / model/Tipe & Size: ASME Sect VIII Div. 1 [] 20#44# Umum ¦ Serial No.: TH 12 5545 [] 20#53# Umum ¦ Volume: 125 [l] 21#43# General ¦ Tipe / model/Tipe & Size: JEC-2137-2000 [] 21#44# General ¦ Serial No.: 19050015 [] 21#58# General ¦ Tegangan: 380 / 415 [V] 21#59# General ¦ Arus: 8 / 8 [A] 21#61# General ¦ Daya Aktif (P): 3.7 [kW] 21#64# General ¦ Frekuensi: 50 [Hz] 21#65# General ¦ Indeks Proteksi (IP): 44 [] 21#121# General ¦ Putaran (n): 1000 [RPM] 21#142# General ¦ Tekanan Udara Nominal : (9.5kgf/cm2) 0.93 [Mpa] 21#153# General ¦ Tekanan Kerja: 10 [bar] 21#154# General ¦ Tekanan Testing: 12,96 [bar] 22#66# General Elektrical ¦ Kelas Insulasi (Insl. Class): B [] 24#83# Elektromotor ¦ Jumlah Kutub (Pole): 4 [] 24#84# Elektromotor ¦ Tingkat Kinerja (Rating): S1 [] 24#124# Elektromotor ¦ Bantalan (Bearing) DE: 6306 [] 24#125# Elektromotor ¦ Bantalan (Bearing) NDE: 6306 [] 33#56# Kompresor ¦ Negara Asal: Japan (Tokyo) [] 33#119# Kompresor ¦ Debit (Q): 440 [l/menit] | 8886
16274 | 1cad98c0818d00fd5ae5d1e7814f9f4cadb4a1e3 | Air Dryer Kompresor RP Kandangan | A/49.01.05/03.14.01.025/2019 | M | Rumah Pompa Kandangan | Aset Mekanikal Pendukung | Air Dryer Kompresor | Output Udara Panas | 20#42# Umum ¦ Merk: Mark [] 20#43# Umum ¦ Tipe / model/Tipe & Size: MD513 [] 20#44# Umum ¦ Serial No.: COX674830 [] 20#47# Umum ¦ Tahun Pembuatan : 201907 [] 20#49# Umum ¦ Dimensi (Panjang): 550 [mm] 20#50# Umum ¦ Dimensi (Lebar): 370 [mm] 20#51# Umum ¦ Dimensi (Tinggi): 704 [mm] 20#54# Umum ¦ Berat: 30 [kg] 21#136# General ¦ Suhu Lingkungan (Ambient Temp.): (inlet air 50 C) 45 [C] 21#119# General ¦ Debit (Q): 1.3 [m3/min] 21#142# General ¦ Tekanan Udara Nominal : 0.7 (max. 1.3) [Mpa] 22#59# General Elektrical ¦ Arus: 230 [A] 22#61# General Elektrical ¦ Daya Aktif (P): 0.36 [kW] 22#64# General Elektrical ¦ Frekuensi: 50 [Hz] | 8887
16276 | 4904181973eedeecac30fbe137c476a489a819bb | Pompa Submersible Basement RP Kandangan | A/49.01.05/03.10.06.027/2019 | M | Rumah Pompa Kandangan | Aset Mekanikal Pendukung | Pompa | Pompa Submersible |  | 8888
16277 | 91802b28cf9c2bedc3c2cc98a405ff3ce429c984 | Pompa Submersible Kelder Valve RP Kandangan | A/49.04.00/03.10.06.028/2019 | M | Rumah Pompa Kandangan | Aset Mekanikal Pendukung | Pompa | Pompa Submersible |  | 8889
16278 | b12512d5abc4862912eb74d643385f0c61e2048e | Pompa Submersible Kolam RP Kandangan | A/49.05.00/03.10.06.029/2019 | M | Rumah Pompa Kandangan | Aset Mekanikal Pendukung | Pompa | Pompa Submersible |  | 8890
16279 | 322257cb885887b20e3b712465fa34115a935e30 | Pompa Submersible Reservoir RP Kandangan | A/49.02.00/03.10.06.030/2019 | M | Rumah Pompa Kandangan | Aset Mekanikal Pendukung | Pompa | Pompa Submersible |  | 8891
16280 | 024e3ddd7a0088f3b98ceff0ced4fb70345fb2fa | Overhead Crane RP Kandangan | A/49.01.00/03.06.02.031/2019 | E | Rumah Pompa Kandangan | Aset Mekanikal Pendukung | Overhead Crane | Single Girder Overhead Crane | 21#42# General ¦ Merk: Hyundai [] 21#139# General ¦ Kapasitas Beban: 2 [ton] | 8892
16283 | 1f9d4b08d144fd9bb0189c6348cf5553affd2551 | Flow Meter Inlet Reservoir RP Kandangan dari RP Putat Gede | A/49.01.00/02.04.02.034/2019 | I | Rumah Pompa Kandangan | Aset Elektrikal Pendukung | Flow Meter | Magnetic Flow Meter | 21#64# General ¦ Frekuensi: 50 / 60 [Hz] 21#120# General ¦ Tekanan Nominal (P): 10 [bar] 21#141# General ¦ Tegangan Kerja: 90-260 [Vac] 29#42# Sensor Flow Meter ¦ Merk: Alia [] 29#43# Sensor Flow Meter ¦ Tipe / model/Tipe & Size: AMC3200-AC-S2-NN-NN [] 29#44# Sensor Flow Meter ¦ Serial No.: 2910I09D8549A [] 29#110# Sensor Flow Meter ¦ Diameter Pipa: 400 [mm] 36#49# Panel ¦ Dimensi (Panjang): 40 [m] 36#50# Panel ¦ Dimensi (Lebar): 25 [cm] 36#51# Panel ¦ Dimensi (Tinggi): 67 [cm] | 8893
16284 | 3af012a49145dc201cf38bba93a56bf6d1b5dbaf | Flow Meter Header Discharge Pompa RP Kandangan | A/49.01.00/02.04.02.035/2019 | I | Rumah Pompa Kandangan | Aset Elektrikal Pendukung | Flow Meter | Magnetic Flow Meter | 21#64# General ¦ Frekuensi: 50 / 60 [Hz] 21#120# General ¦ Tekanan Nominal (P): 10 [bar] 21#141# General ¦ Tegangan Kerja: 90-260 [Vac] 29#42# Sensor Flow Meter ¦ Merk: Alia [] 29#43# Sensor Flow Meter ¦ Tipe / model/Tipe & Size: AMC3200-AC-S2-NN-NN [] 29#44# Sensor Flow Meter ¦ Serial No.: 2910I09D8547A [] 29#110# Sensor Flow Meter ¦ Diameter Pipa: 400 [mm] 36#49# Panel ¦ Dimensi (Panjang): 40 [cm] 36#50# Panel ¦ Dimensi (Lebar): 25 [cm] 36#51# Panel ¦ Dimensi (Tinggi): 66 [cm] | 8894
16285 | 6510edddf4060eafe2cf77b94d590af0008ccf82 | Panel LVMDP RP Kandangan | A/49.01.01/02.11.01.036/2019 | E | Rumah Pompa Kandangan | Aset Elektrikal Pendukung | Panel Tegangan Rendah | Panel MDP | 20#49# Umum ¦ Dimensi (Panjang): 70 [cm] 20#50# Umum ¦ Dimensi (Lebar): 60 [cm] 20#51# Umum ¦ Dimensi (Tinggi): 190 [cm] | 8895
16286 | 78507cbcbac6d1893442af8f5efcd63054104d99 | Panel Softstart Pompa RP Krembangan No. 3 | A/35.14.01/02.11.03.071/2019 | E | Rumah Pompa Krembangan | Aset Elektrikal Pendukung | Panel Tegangan Rendah | Panel Beban | 20#49# Umum ¦ Dimensi (Panjang): 90 [cm] 20#50# Umum ¦ Dimensi (Lebar): 60 [cm] 20#51# Umum ¦ Dimensi (Tinggi): 190 [cm] | 8896
16287 | e889bc14db41c56209f0dbf5d2720f32d76c468d | Panel MCC Pompa RP Kandangan No 3 | A/49.01.01/02.11.03.038/2019 | E | Rumah Pompa Kandangan | Aset Elektrikal Pendukung | Panel Tegangan Rendah | Panel Beban | 20#49# Umum ¦ Dimensi (Panjang): 90 [cm] 20#50# Umum ¦ Dimensi (Lebar): 60 [cm] 20#51# Umum ¦ Dimensi (Tinggi): 190 [cm] | 8897
16288 | d015ff0bb7a247304efd0ef1c6687e293f2af067 | Panel PLC RP Kandangan | A/49.01.01/02.11.03.039/2019 | I | Rumah Pompa Kandangan | Aset Elektrikal Pendukung | Panel Tegangan Rendah | Panel Beban | 20#49# Umum ¦ Dimensi (Panjang): 70 [cm] 20#50# Umum ¦ Dimensi (Lebar): 60 [cm] 20#51# Umum ¦ Dimensi (Tinggi): 190 [cm] | 8898
16289 | 09925f38064c34221c9cc6e80e32007bfb90401f | Panel Power R. Chlorine RP Kandangan | A/49.01.02/02.11.03.040/2019 | E | Rumah Pompa Kandangan | Aset Elektrikal Pendukung | Panel Tegangan Rendah | Panel Beban | 20#49# Umum ¦ Dimensi (Panjang): 40 [cm] 20#50# Umum ¦ Dimensi (Lebar): 25 [cm] 20#51# Umum ¦ Dimensi (Tinggi): 67 [cm] | 8899
16290 | aa43160fff4e0710508d3b70718fc1f0ca693063 | Butterfly Valve Inlet Reservoir RP Kandangan dari RP. Putat Gede | A/49.04.00/03.01.01.041/2019 | M | Rumah Pompa Kandangan | Aset Mekanikal Pendukung | Valve | Butterfly Valve | 37#52# Valve ¦ Dimensi (Diameter): 400 [mm] 37#120# Valve ¦ Tekanan Nominal (P): 16 [bar] | 8900
16291 | 6e749e014991f0930da5e59e4ffd4a12401a3482 | Butterfly Valve Header Discharge Pompa RP Kandangan | A/49.04.00/03.01.01.042/2019 | M | Rumah Pompa Kandangan | Aset Mekanikal Pendukung | Valve | Butterfly Valve | 37#52# Valve ¦ Dimensi (Diameter): 400 [mm] 37#120# Valve ¦ Tekanan Nominal (P): 16 [bar] | 8901
16292 | 77b40390d96f8ae8a7f15c2ee55188ef4b2c1b77 | Butterfly Valve Bypass RP Kandangan | A/49.04.00/03.01.01.043/2019 | M | Rumah Pompa Kandangan | Aset Mekanikal Pendukung | Valve | Butterfly Valve | 37#52# Valve ¦ Dimensi (Diameter): 400 [mm] 37#120# Valve ¦ Tekanan Nominal (P): 16 [bar] | 8902
16293 | 01761acf6d55a68f297f1531e272cec7ec9d1f42 | Actuator Butterfly Valve Inlet Reservoir RP Kandangan dari RP. Putat Gede | A/49.04.00/03.04.01.044/2019 | M | Rumah Pompa Kandangan | Aset Mekanikal Pendukung | Actuator | Rotary Actuator | 20#42# Umum ¦ Merk: InterApp [] 20#43# Umum ¦ Tipe / model/Tipe & Size: IA550D.F10-F1227 / 2019 B [] 20#44# Umum ¦ Serial No.: 19267047 [] 20#47# Umum ¦ Tahun Pembuatan : 2019 [] 20#48# Umum ¦ Tahun Pemasangan: 2019 [] 21#117# General ¦ Torsi Maksimal: 842 [Nm] 21#140# General ¦ Suhu Kerja (TM): 80 [C] 21#153# General ¦ Tekanan Kerja: 8 [bar] | 8903
16294 | 73596d33d41aec60771e051812c41fee52c40e9c | Actuator Butterfly Valve Header Discharge Pompa RP Kandangan | A/49.04.00/03.04.01.045/2019 | M | Rumah Pompa Kandangan | Aset Mekanikal Pendukung | Actuator | Rotary Actuator | 20#42# Umum ¦ Merk: InterApp [] 20#43# Umum ¦ Tipe / model/Tipe & Size: IA550D.F10-F1227 / 2019 B [] 20#44# Umum ¦ Serial No.: 19267049 [] 20#47# Umum ¦ Tahun Pembuatan : 2019 [] 20#48# Umum ¦ Tahun Pemasangan: 2019 [] 21#117# General ¦ Torsi Maksimal: 842 [Nm] 21#140# General ¦ Suhu Kerja (TM): 80 [C] 21#153# General ¦ Tekanan Kerja: 8 [bar] | 8904
16295 | 07e42b271abb26b64cbe5b248f8f67a76b243658 | Actuator Butterfly Valve Bypass RP Kandangan | A/49.04.00/03.04.01.046/2019 | M | Rumah Pompa Kandangan | Aset Mekanikal Pendukung | Actuator | Rotary Actuator | 20#42# Umum ¦ Merk: InterApp [] 20#43# Umum ¦ Tipe / model/Tipe & Size: IA550D.F10-F1227 / 2019 B [] 20#44# Umum ¦ Serial No.: 19267048 [] 20#47# Umum ¦ Tahun Pembuatan : 2019 [] 20#48# Umum ¦ Tahun Pemasangan: 2019 [] 21#135# General ¦ Torsi: 842 [Nm] 21#140# General ¦ Suhu Kerja (TM): 80 [C] 21#153# General ¦ Tekanan Kerja: 8 [bar] | 8905
16297 | 4d9cc883cd8fca1cfe6176084af4836520603997 | Level Meter Reservoir RP Kandangan | A/49.01.04/02.10.01.048/2019 | I | Rumah Pompa Kandangan | Aset Elektrikal Pendukung | Level Meter | Ultrasonic Level Meter | 20#49# Umum ¦ Dimensi (Panjang): 40 [cm] 20#50# Umum ¦ Dimensi (Lebar): 25 [cm] 20#51# Umum ¦ Dimensi (Tinggi): 67 [cm] | 8906
16299 | aa9da95ed5b08010d01cd6f62dd5b7c3dc9f5580 | Flow Meter Inlet Reservoir RP Kandangan dari RP Wonokitri | A/49.01.04/02.04.02.050/2019 | I | Rumah Pompa Kandangan | Aset Elektrikal Pendukung | Flow Meter | Magnetic Flow Meter | 21#64# General ¦ Frekuensi: 50/60 [Hz] 21#120# General ¦ Tekanan Nominal (P): 10 [bar] 21#141# General ¦ Tegangan Kerja: 90-260 [Vac] 29#42# Sensor Flow Meter ¦ Merk: Alia [] 29#43# Sensor Flow Meter ¦ Tipe / model/Tipe & Size: AMC3200-AC-S2-NN-NN [] 29#44# Sensor Flow Meter ¦ Serial No.: 2910I09D8548A [] 29#110# Sensor Flow Meter ¦ Diameter Pipa: 400 [mm] 36#49# Panel ¦ Dimensi (Panjang): 40 [cm] 36#50# Panel ¦ Dimensi (Lebar): 25 [cm] 36#51# Panel ¦ Dimensi (Tinggi): 67 [cm] | 8907
16300 | 9a98ad0fd3bd0666814dedc9cd7fc160212b92b0 | Butterfly Valve Inlet Reservoir RP Kandangan dari RP Wonokitri | A/49.05.00/03.01.01.051/2019 | M | Rumah Pompa Kandangan | Aset Mekanikal Pendukung | Valve | Butterfly Valve | 37#52# Valve ¦ Dimensi (Diameter): 400 [mm] 37#120# Valve ¦ Tekanan Nominal (P): 16 [bar] | 8908
16301 | 232b31eba499a77a7e18a5bc49d930bede360178 | Actuator Butterfly Valve Inlet Reservoir RP Kandangan dari RP Wonokitri | A/49.05.00/03.04.01.052/2019 | M | Rumah Pompa Kandangan | Aset Mekanikal Pendukung | Actuator | Rotary Actuator | 20#42# Umum ¦ Merk: InterApp [] 20#43# Umum ¦ Tipe / model/Tipe & Size: IA550D.F10-F1227 / 2019 B [] 20#44# Umum ¦ Serial No.: 19267051 [] 20#47# Umum ¦ Tahun Pembuatan : 2019 [] 20#48# Umum ¦ Tahun Pemasangan: 2019 [] 21#117# General ¦ Torsi Maksimal: 842 [Nm] 21#140# General ¦ Suhu Kerja (TM): 80 [C] 21#153# General ¦ Tekanan Kerja: 8 [bar] | 8909
16302 | 9ae2a3b5383e6076790af7af2091c6b09783c6b4 | Gate Valve Inlet RP Kandangan dari RP Putat Gede (Jaringan) | A/49.05.01/03.01.02.053/2019 | M | Rumah Pompa Kandangan | Aset Mekanikal Pendukung | Valve | Gate Valve | 37#52# Valve ¦ Dimensi (Diameter): 400 [mm] | 8910
16303 | 61cf8fb32e13e2c5bc65088bc81363607500eb96 | Gate Valve Outlet RP Kandangan (Jaringan) | A/49.05.01/03.01.02.054/2019 | - | Rumah Pompa Kandangan | Aset Mekanikal Pendukung | Valve | Gate Valve | 37#52# Valve ¦ Dimensi (Diameter): 400 [mm] | 8911
16304 | b1bb00f79b22f3dc42c04a598ca5fd4402d5bcd8 | Gate Valve Bypass RP Kandangan (Jaringan) | A/49.05.01/03.01.02.055/2019 | - | Rumah Pompa Kandangan | Aset Mekanikal Pendukung | Valve | Gate Valve | 37#52# Valve ¦ Dimensi (Diameter): 400 [mm] | 8912
16305 | cd661e82009b2fda19d39a292501d521ab6721af | Gate Valve Inlet RP Kandangan dari RP Wonokitri (Jaringan) | A/49.05.01/03.01.02.056/2019 | - | Rumah Pompa Kandangan | Aset Mekanikal Pendukung | Valve | Gate Valve | 37#52# Valve ¦ Dimensi (Diameter): 400 [mm] | 8913
16306 | 5359409aeae11c6c8451f66a0fa6d859f8dfba30 | Elektromotor Pompa RP Kedung Cowek No. 1 | A/48.01.01/01.05.04.001/2019 | E | Rumah Pompa Kedung Cowek | Aset Utama | Elektromotor | Elektromotor Horisontal Tegangan Rendah | 20#42# Umum ¦ Merk: PACO [] 20#43# Umum ¦ Tipe / model/Tipe & Size: ELH 225S-4 [] 20#44# Umum ¦ Serial No.: PW18001758-008L [] 20#45# Umum ¦ No. Katalog (Cat. No. / Part No.): M037102920M20D [] 20#47# Umum ¦ Tahun Pembuatan: 2018 [] 20#48# Umum ¦ Tahun Pemasangan: 2019 [] 20#54# Umum ¦ Berat: 300 [kg] 21#123# General ¦ Efisiensi: 93.9 [%] 22#58# General Elektrical ¦ Tegangan: 380 [V] 22#59# General Elektrical ¦ Arus: 69 [A] 22#60# General Elektrical ¦ Faktor Daya (PF / Cos Phi): 0.86 [] 22#61# General Elektrical ¦ Daya Aktif (P): 37 [kW] 22#64# General Elektrical ¦ Frekuensi: 50 [Hz] 22#65# General Elektrical ¦ Indeks Proteksi (IP): 55 [] 22#66# General Elektrical ¦ Kelas Insulasi (Insl. Class): F [] 24#85# Elektromotor ¦ No. Rangka (Frame No.): 225S [] 24#116# Elektromotor ¦ Daya Output Rata-rata: 37 [kW] 24#121# Elektromotor ¦ Putaran (n): 1488 [RPM] 24#124# Elektromotor ¦ Bantalan (Bearing) DE: 6313 C3 [] 24#125# Elektromotor ¦ Bantalan (Bearing) NDE: 6312 C3 [] | 8914
16307 | d6d84d2f32d7a26e8df7f4b329f6d4b38980c296 | Elektromotor Pompa RP Kedung Cowek No. 2 | A/48.01.01/01.05.04.002/2019 | E | Rumah Pompa Kedung Cowek | Aset Utama | Elektromotor | Elektromotor Horisontal Tegangan Rendah | 20#42# Umum ¦ Merk: PACO [] 20#43# Umum ¦ Tipe / model/Tipe & Size: ELH 225S-4 [] 20#44# Umum ¦ Serial No.: PW18001758-008J [] 20#45# Umum ¦ No. Katalog (Cat. No. / Part No.): M037102920M20D [] 20#47# Umum ¦ Tahun Pembuatan: 2018 [] 20#48# Umum ¦ Tahun Pemasangan: 2019 [] 20#54# Umum ¦ Berat: 300 [kg] 21#123# General ¦ Efisiensi: 93.9 [%] 22#58# General Elektrical ¦ Tegangan: 380 [V] 22#59# General Elektrical ¦ Arus: 69 [A] 22#60# General Elektrical ¦ Faktor Daya (PF / Cos Phi): 0.86 [] 22#61# General Elektrical ¦ Daya Aktif (P): 37 [kW] 22#64# General Elektrical ¦ Frekuensi: 50 [Hz] 22#65# General Elektrical ¦ Indeks Proteksi (IP): 55 [] 22#66# General Elektrical ¦ Kelas Insulasi (Insl. Class): F [] 24#85# Elektromotor ¦ No. Rangka (Frame No.): 225S [] 24#116# Elektromotor ¦ Daya Output Rata-rata: 37 [kW] 24#121# Elektromotor ¦ Putaran (n): 1488 [RPM] 24#124# Elektromotor ¦ Bantalan (Bearing) DE: 6313 C3 [] 24#125# Elektromotor ¦ Bantalan (Bearing) NDE: 6312 C3 [] | 8915
16308 | 1defea1b9918ccc6e9888915a58f06a91c5777dd | Elektromotor Pompa RP Kedung Cowek No. 3 | A/48.01.01/01.05.04.003/2019 | E | Rumah Pompa Kedung Cowek | Aset Utama | Elektromotor | Elektromotor Horisontal Tegangan Rendah | 20#42# Umum ¦ Merk: PACO [] 20#43# Umum ¦ Tipe / model/Tipe & Size: ELH 225S-4 [] 20#44# Umum ¦ Serial No.: PW18001758-008F [] 20#45# Umum ¦ No. Katalog (Cat. No. / Part No.): M037102920M20D [] 20#47# Umum ¦ Tahun Pembuatan: 2018 [] 20#48# Umum ¦ Tahun Pemasangan: 2019 [] 20#54# Umum ¦ Berat: 300 [kg] 21#123# General ¦ Efisiensi: 93.9 [%] 22#58# General Elektrical ¦ Tegangan: 380 [V] 22#59# General Elektrical ¦ Arus: 69 [A] 22#60# General Elektrical ¦ Faktor Daya (PF / Cos Phi): 0.86 [] 22#61# General Elektrical ¦ Daya Aktif (P): 37 [kW] 22#64# General Elektrical ¦ Frekuensi: 50 [Hz] 22#65# General Elektrical ¦ Indeks Proteksi (IP): 55 [] 22#66# General Elektrical ¦ Kelas Insulasi (Insl. Class): F [] 24#85# Elektromotor ¦ No. Rangka (Frame No.): 225S [] 24#116# Elektromotor ¦ Daya Output Rata-rata: 37 [kW] 24#121# Elektromotor ¦ Putaran (n): 1488 [RPM] 24#124# Elektromotor ¦ Bantalan (Bearing) DE: 6313 C3 [] 24#125# Elektromotor ¦ Bantalan (Bearing) NDE: 6312 C3 [] | 8916
16309 | 9b9e8fdaa2a7a19862143d1a7703045a16e4cec5 | Elektromotor Pompa RP Kedung Cowek No. 4 | A/48.01.01/01.05.04.004/2019 | E | Rumah Pompa Kedung Cowek | Aset Utama | Elektromotor | Elektromotor Horisontal Tegangan Rendah | 20#42# Umum ¦ Merk: PACO [] 20#43# Umum ¦ Tipe / model/Tipe & Size: ELH 225S-4 [] 20#44# Umum ¦ Serial No.: PW18001758-008K [] 20#45# Umum ¦ No. Katalog (Cat. No. / Part No.): M037102920M20D [] 20#47# Umum ¦ Tahun Pembuatan: 2018 [] 20#48# Umum ¦ Tahun Pemasangan: 2019 [] 20#54# Umum ¦ Berat: 300 [kg] 21#123# General ¦ Efisiensi: 93.9 [%] 22#58# General Elektrical ¦ Tegangan: 380 [V] 22#59# General Elektrical ¦ Arus: 69 [A] 22#60# General Elektrical ¦ Faktor Daya (PF / Cos Phi): 0.86 [] 22#61# General Elektrical ¦ Daya Aktif (P): 37 [kW] 22#64# General Elektrical ¦ Frekuensi: 50 [Hz] 22#65# General Elektrical ¦ Indeks Proteksi (IP): 55 [] 22#66# General Elektrical ¦ Kelas Insulasi (Insl. Class): F [] 24#85# Elektromotor ¦ No. Rangka (Frame No.): 225S [] 24#116# Elektromotor ¦ Daya Output Rata-rata: 37 [kW] 24#121# Elektromotor ¦ Putaran (n): 1488 [RPM] 24#124# Elektromotor ¦ Bantalan (Bearing) DE: 6313 C3 [] 24#125# Elektromotor ¦ Bantalan (Bearing) NDE: 6312 C3 [] | 8917
16310 | 7bf419afd6529781d35e403e0841c8737284bd9f | Pompa RP Kedung Cowek No. 1 | A/48.01.01/01.07.01.005/2019 | M | Rumah Pompa Kedung Cowek | Aset Utama | Pompa | Pompa Sentrifugal Horisontal | 20#42# Umum ¦ Merk: PACO [] 20#43# Umum ¦ Tipe / model/Tipe & Size: LF 40157-158RJH [] 20#44# Umum ¦ Serial No.: 18W10588-002 [] 20#45# Umum ¦ No. Katalog (Cat. No. / Part No.): 99408553 [] 20#47# Umum ¦ Tahun Pembuatan: 2018 [] 20#48# Umum ¦ Tahun Pemasangan: 2019 [] 21#119# General ¦ Debit (Q): 50 [l/dt] 15#119# Pompa, dan Mekanikal ¦ Debit (Q): 180 [m3/jam] 15#122# Pompa, dan Mekanikal ¦ Jangkauan (Head / H): 45 [m] 15#171# Pompa, dan Mekanikal ¦ Diameter Impeler: 376.6 [mm] | 8918
16311 | 6b5829a1e2ef5915f9f2b3959d4f269c6d429400 | Pompa RP Kedung Cowek No. 2 | A/48.01.01/01.07.01.006/2019 | M | Rumah Pompa Kedung Cowek | Aset Utama | Pompa | Pompa Sentrifugal Horisontal | 20#42# Umum ¦ Merk: PACO [] 20#43# Umum ¦ Tipe / model/Tipe & Size: LF 40157-158RJH [] 20#44# Umum ¦ Serial No.: 18W10588-006 [] 20#45# Umum ¦ No. Katalog (Cat. No. / Part No.): 99408553 [] 20#47# Umum ¦ Tahun Pembuatan: 2018 [] 20#48# Umum ¦ Tahun Pemasangan: 2019 [] 21#119# General ¦ Debit (Q): 50 [l/dt] 15#119# Pompa, dan Mekanikal ¦ Debit (Q): 180 [m3/jam] 15#122# Pompa, dan Mekanikal ¦ Jangkauan (Head / H): 45 [m] 15#171# Pompa, dan Mekanikal ¦ Diameter Impeler: 376.6 [mm] | 8919
16312 | b2738e8744657c75231efd8543c2b63d4fb22c84 | Pompa RP Kedung Cowek No. 3 | A/48.01.01/01.07.01.007/2019 | M | Rumah Pompa Kedung Cowek | Aset Utama | Pompa | Pompa Sentrifugal Horisontal | 20#42# Umum ¦ Merk: PACO [] 20#43# Umum ¦ Tipe / model/Tipe & Size: LF 40157-158RJH [] 20#44# Umum ¦ Serial No.: 18W10588-005 [] 20#45# Umum ¦ No. Katalog (Cat. No. / Part No.): 99408553 [] 20#47# Umum ¦ Tahun Pembuatan: 2018 [] 21#119# General ¦ Debit (Q): 50 [l/dt] 15#119# Pompa, dan Mekanikal ¦ Debit (Q): 180 [m3/jam] 15#122# Pompa, dan Mekanikal ¦ Jangkauan (Head / H): 45 [m] 15#171# Pompa, dan Mekanikal ¦ Diameter Impeler: 376.6 [mm] | 8920
16313 | 3873c983943c4dd7eedb48ec27fef4b9d1d929e9 | Pompa RP Kedung Cowek No. 4 | A/48.01.01/01.07.01.008/2019 | M | Rumah Pompa Kedung Cowek | Aset Utama | Pompa | Pompa Sentrifugal Horisontal | 20#42# Umum ¦ Merk: PACO [] 20#43# Umum ¦ Tipe / model/Tipe & Size: LF 40157-158RJH [] 20#44# Umum ¦ Serial No.: 18W10588-007 [] 20#45# Umum ¦ No. Katalog (Cat. No. / Part No.): 99408553 [] 20#47# Umum ¦ Tahun Pembuatan: 2018 [] 20#48# Umum ¦ Tahun Pemasangan: 2019 [] 21#119# General ¦ Debit (Q): 50 [l/dt] 15#119# Pompa, dan Mekanikal ¦ Debit (Q): 180 [m3/jam] 15#122# Pompa, dan Mekanikal ¦ Jangkauan (Head / H): 45 [m] 15#171# Pompa, dan Mekanikal ¦ Diameter Impeler: 376.6 [mm] | 8921
16314 | f8497c720ac15affeb2f375272a858fc89558a6f | Butterfly Valve Suction Pompa RP Kedung Cowek No. 1 | A/48.01.01/03.01.01.009/2019 | M | Rumah Pompa Kedung Cowek | Aset Mekanikal Pendukung | Valve | Butterfly Valve | 37#52# Valve ¦ Dimensi (Diameter): 250 [mm] 37#120# Valve ¦ Tekanan Nominal (P): 16 [bar] | 8922
16315 | 6bda59465773730dd777c500f5b78be08f08aa05 | Butterfly Valve Suction Pompa RP Kedung Cowek No. 2 | A/48.01.01/03.01.01.010/2019 | M | Rumah Pompa Kedung Cowek | Aset Mekanikal Pendukung | Valve | Butterfly Valve | 37#52# Valve ¦ Dimensi (Diameter): 250 [mm] 37#120# Valve ¦ Tekanan Nominal (P): 16 [bar] | 8923
16316 | bdec1887763365dcaf21d29ff8d3702301cd484b | Butterfly Valve Suction Pompa RP Kedung Cowek No. 3 | A/48.01.01/03.01.01.011/2019 | M | Rumah Pompa Kedung Cowek | Aset Mekanikal Pendukung | Valve | Butterfly Valve | 37#52# Valve ¦ Dimensi (Diameter): 250 [mm] 37#120# Valve ¦ Tekanan Nominal (P): 16 [bar] | 8924
16317 | d0a350956325a07bb2df5757209f4a7d8086fd32 | Butterfly Valve Suction Pompa RP Kedung Cowek No. 4 | A/48.01.01/03.01.01.012/2019 | M | Rumah Pompa Kedung Cowek | Aset Mekanikal Pendukung | Valve | Butterfly Valve | 37#52# Valve ¦ Dimensi (Diameter): 250 [mm] 37#120# Valve ¦ Tekanan Nominal (P): 16 [bar] | 8925
16318 | f5b50712060927ee0d5ef51d9a3adac25cc65211 | Check Valve Discharge Pompa RP Kedung Cowek No. 1 | A/48.01.01/03.02.02.013/2019 | M | Rumah Pompa Kedung Cowek | Aset Mekanikal Pendukung | Check Valve | Swing Check Valve | 37#52# Valve ¦ Dimensi (Diameter): 200 [mm] 37#120# Valve ¦ Tekanan Nominal (P): 16 [bar] | 8926
16319 | 8bae523810ee0b1d2fb028c428ac7b3e7980063c | Check Valve Discharge Pompa RP Kedung Cowek No. 2 | A/48.01.01/03.02.02.014/2019 | M | Rumah Pompa Kedung Cowek | Aset Mekanikal Pendukung | Check Valve | Swing Check Valve | 37#52# Valve ¦ Dimensi (Diameter): 200 [mm] 37#120# Valve ¦ Tekanan Nominal (P): 16 [bar] | 8927
16320 | b2adad19352c95053ce19e3a28a21ccfd3400c8f | Check Valve Discharge Pompa RP Kedung Cowek No. 3 | A/48.01.01/03.02.02.015/2019 | M | Rumah Pompa Kedung Cowek | Aset Mekanikal Pendukung | Check Valve | Swing Check Valve | 37#52# Valve ¦ Dimensi (Diameter): 200 [mm] 37#120# Valve ¦ Tekanan Nominal (P): 16 [bar] | 8928
16321 | 59096c015b65a3d8e238d95e1304fd53df6242f5 | Check Valve Discharge Pompa RP Kedung Cowek No. 4 | A/48.01.01/03.02.02.016/2019 | M | Rumah Pompa Kedung Cowek | Aset Mekanikal Pendukung | Check Valve | Swing Check Valve | 37#52# Valve ¦ Dimensi (Diameter): 200 [mm] 37#120# Valve ¦ Tekanan Nominal (P): 16 [bar] | 8929
16322 | 86244ffa7bd4ab0383ee92ab7377eda1cd8d8407 | Butterfly Valve Discharge Pompa RP Kedung Cowek No. 1 | A/48.01.01/03.01.01.017/2019 | M | Rumah Pompa Kedung Cowek | Aset Mekanikal Pendukung | Valve | Butterfly Valve | 37#52# Valve ¦ Dimensi (Diameter): 200 [mm] 37#120# Valve ¦ Tekanan Nominal (P): 16 [bar] | 8930
16323 | 12d66361247fe9cc5eaa4f2ccd28ea29c21ea687 | Butterfly Valve Discharge Pompa RP Kedung Cowek No. 2 | A/48.01.01/03.01.01.018/2019 | M | Rumah Pompa Kedung Cowek | Aset Mekanikal Pendukung | Valve | Butterfly Valve | 37#52# Valve ¦ Dimensi (Diameter): 200 [mm] 37#120# Valve ¦ Tekanan Nominal (P): 16 [bar] | 8931
16324 | 75daf34a5a18f238ea61d99a88bd57631cfb6ae2 | Butterfly Valve Discharge Pompa RP Kedung Cowek No. 3 | A/48.01.01/03.01.01.019/2019 | M | Rumah Pompa Kedung Cowek | Aset Mekanikal Pendukung | Valve | Butterfly Valve | 37#52# Valve ¦ Dimensi (Diameter): 200 [mm] 37#120# Valve ¦ Tekanan Nominal (P): 16 [bar] | 8932
16325 | 978c3ff95c104240fc5d6fb21679074875f99e6e | Butterfly Valve Discharge Pompa RP Kedung Cowek No. 4 | A/48.01.01/03.01.01.020/2019 | M | Rumah Pompa Kedung Cowek | Aset Mekanikal Pendukung | Valve | Butterfly Valve | 37#52# Valve ¦ Dimensi (Diameter): 200 [mm] 37#120# Valve ¦ Tekanan Nominal (P): 16 [bar] | 8933
16326 | 48b4d2ffc6f27bf56b6526645e19d7c75130b3f7 | Butterfly Valve Header Inlet Reservoir RP Kedung Cowek | A/48.01.01/03.01.01.021/2019 | M | Rumah Pompa Kedung Cowek | Aset Mekanikal Pendukung | Valve | Butterfly Valve | 37#52# Valve ¦ Dimensi (Diameter): 400 [mm] 37#120# Valve ¦ Tekanan Nominal (P): 16 [bar] | 8934
16327 | 20952d262a4012fbe47556fdbacc650b6980552e | Actuator Butterfly Valve Header Inlet Reservoir RP Kedung Cowek | A/48.01.01/03.04.04.022/2019 | M | Rumah Pompa Kedung Cowek | Aset Mekanikal Pendukung | Actuator | Pneumatic Valve Actuator | 20#42# Umum ¦ Merk: InterApp [] 20#43# Umum ¦ Tipe / model/Tipe & Size: IA550D.F10-F1227 / 2019 [] 20#44# Umum ¦ Serial No.: 19267053 [] 20#47# Umum ¦ Tahun Pembuatan: 2019 [] 20#48# Umum ¦ Tahun Pemasangan: 2019 [] 21#117# General ¦ Torsi Maksimal: 842 [Nm] 21#140# General ¦ Suhu Kerja (TM): 80 [C] 21#153# General ¦ Tekanan Kerja: 8 [bar] | 8935
16328 | 55b19849e2fc8de59c965469a60fb51324f6121c | Butterfly Valve Inlet Atas Reservoir RP Kedung Cowek | A/48.01.01/03.01.01.023/2019 | M | Rumah Pompa Kedung Cowek | Aset Mekanikal Pendukung | Valve | Butterfly Valve | 37#52# Valve ¦ Dimensi (Diameter): 400 [mm] 37#120# Valve ¦ Tekanan Nominal (P): 16 [bar] | 8936
16329 | fb66fe57e4cae9b52629c111dcc801ebaea8a7e4 | Butterfly Valve Inlet Bawah Reservoir RP Kedung Cowek | A/48.01.01/03.01.01.024/2019 | M | Rumah Pompa Kedung Cowek | Aset Mekanikal Pendukung | Valve | Butterfly Valve | 37#52# Valve ¦ Dimensi (Diameter): 400 [mm] 37#120# Valve ¦ Tekanan Nominal (P): 16 [bar] | 8937
16330 | ece8ca07c438b2fbfbc5e4d73aaaac4738266ca6 | Butterfly Valve Bypass Rumah Pompa RP Kedung Cowek | A/48.01.01/03.01.01.025/2019 | M | Rumah Pompa Kedung Cowek | Aset Mekanikal Pendukung | Valve | Butterfly Valve | 37#52# Valve ¦ Dimensi (Diameter): 400 [mm] 37#120# Valve ¦ Tekanan Nominal (P): 16 [bar] | 8938
16331 | 1de7ceeba833e27c6d095d53c0280bf6d305afad | Actuator Butterfly Valve Bypass Rumah Pompa RP Kedung Cowek | A/48.01.01/03.04.04.026/2019 | M | Rumah Pompa Kedung Cowek | Aset Mekanikal Pendukung | Actuator | Pneumatic Valve Actuator | 20#42# Umum ¦ Merk: InterApp [] 20#43# Umum ¦ Tipe / model/Tipe & Size: IA550D.F10-F1227 / 2019 [] 20#44# Umum ¦ Serial No.: 19267050 [] 20#47# Umum ¦ Tahun Pembuatan: 2019 [] 20#48# Umum ¦ Tahun Pemasangan: 2019 [] 21#117# General ¦ Torsi Maksimal: 842 [Nm] 21#140# General ¦ Suhu Kerja (TM): 80 [C] 21#153# General ¦ Tekanan Kerja: 8 [bar] | 8939
16332 | fc213fd18bef308109ea51a4baf8c80e365b9ccf | Butterfly Valve Header Discharge Pompa RP Kedung Cowek | A/48.01.01/03.01.01.027/2019 | M | Rumah Pompa Kedung Cowek | Aset Mekanikal Pendukung | Valve | Butterfly Valve | 37#52# Valve ¦ Dimensi (Diameter): 400 [mm] 37#120# Valve ¦ Tekanan Nominal (P): 16 [bar] | 8940
16333 | 41037971beb238a9872e159e5c9be2e58a6a30dd | Actuator Butterfly Valve Header Discharge Pompa RP Kedung Cowek | A/48.01.01/03.04.04.028/2019 | M | Rumah Pompa Kedung Cowek | Aset Mekanikal Pendukung | Actuator | Pneumatic Valve Actuator | 20#42# Umum ¦ Merk: InterApp [] 20#43# Umum ¦ Tipe / model/Tipe & Size: IA550D.F10-F1227 / 2019 [] 20#44# Umum ¦ Serial No.: 19267052 [] 21#47# General ¦ Tahun Pembuatan: 2019 [] 21#48# General ¦ Tahun Pemasangan: 2019 [] 21#117# General ¦ Torsi Maksimal: 842 [Nm] 21#140# General ¦ Suhu Kerja (TM): 80 [C] 21#153# General ¦ Tekanan Kerja: 8 [kg/cm2] | 8941
16334 | f4f112575096990222a48ebbc94871448eb79aea | Pompa Submersible Basement RP Kedung Cowek | A/48.01.01/03.10.06.029/2019 | M | Rumah Pompa Kedung Cowek | Aset Mekanikal Pendukung | Pompa | Pompa Submersible |  | 8942
16335 | c4b8c4b9a78ddb00f19d7a7b494ba21ec898b97c | Pompa Submersible Reservoir RP Kedung Cowek | A/48.02.00/03.10.06.030/2019 | M | Rumah Pompa Kedung Cowek | Aset Mekanikal Pendukung | Pompa | Pompa Submersible |  | 8943
16336 | 103ed0f776c3612dbe8a85d43a0c5abf7d13bf08 | Kompresor RP Kedung Cowek | A/48.01.01/03.11.01.031/2019 | M | Rumah Pompa Kedung Cowek | Aset Mekanikal Pendukung | Kompresor | Kompresor Piston | 20#42# Umum ¦ Merk: Hitachi [] 20#43# Umum ¦ Tipe / model/Tipe & Size: 3.7P-9.5V5A [] 21#43# General ¦ Tipe / model/Tipe & Size: JEC-2137-2000 [] 21#61# General ¦ Daya Aktif (P): 3.7 [kW] 21#115# General ¦ Daya Output Maksimum: 5 [HP] 21#119# General ¦ Debit (Q): 440 [l/menit] 21#142# General ¦ Tekanan Udara Nominal: 0.93 [Mpa] 22#58# General Elektrical ¦ Tegangan: 380-415 [V] 22#59# General Elektrical ¦ Arus: 8 [mA] 24#86# Elektromotor ¦ Tipe Mounting (Pemasangan): 19030060 [] 24#116# Elektromotor ¦ Daya Output Rata-rata: 5 [HP] 24#121# Elektromotor ¦ Putaran (n): 1410-1430 [RPM] 24#124# Elektromotor ¦ Bantalan (Bearing) DE: 6306 [] 24#125# Elektromotor ¦ Bantalan (Bearing) NDE: 6306 [] 33#42# Kompresor ¦ Merk: Hitachi [] 33#43# Kompresor ¦ Tipe / model/Tipe & Size: 3.7P-9.5V5A [] | 8944
16337 | 1b05e111959b243481df364d6f73c323d2832d2c | Air Dryer Kompresor RP Kedung Cowek | A/48.01.01/03.14.01.032/2019 | M | Rumah Pompa Kedung Cowek | Aset Mekanikal Pendukung | Air Dryer Kompresor | Output Udara Panas | 20#42# Umum ¦ Merk: ORION [] 20#43# Umum ¦ Tipe / model/Tipe & Size: ARX5HJ [] 20#44# Umum ¦ Serial No.: E19300200 [] 20#54# Umum ¦ Berat: 26 [kg] 20#56# Umum ¦ Negara Asal: Thailand [] 21#57# General ¦ Fase: 1 [] 21#58# General ¦ Tegangan: 220 [V] 21#59# General ¦ Arus: 1.5 [A] 21#64# General ¦ Frekuensi: 50 [Hz] 21#119# General ¦ Debit (Q): 0.7 [m3/min] 21#152# General ¦ Daya Input Rata Rata: 0.28 [KW] | 8945
16338 | bc8f475a2c72920cef973679a64dda85c0eccf14 | Flowmeter Inlet Rumah Pompa RP Kedung Cowek | A/48.01.00/02.04.02.033/2019 | I | Rumah Pompa Kedung Cowek | Aset Elektrikal Pendukung | Flow Meter | Magnetic Flow Meter | 20#49# Umum ¦ Dimensi (Panjang): 40 [cm] 20#50# Umum ¦ Dimensi (Lebar): 25 [cm] 20#51# Umum ¦ Dimensi (Tinggi): 66 [cm] 21#58# General ¦ Tegangan: 90 - 260 [V] 21#64# General ¦ Frekuensi: 50/60 [Hz] 29#42# Sensor Flow Meter ¦ Merk: ALIA [] 29#43# Sensor Flow Meter ¦ Tipe / model/Tipe & Size: AMC3200-AC-S2-NN-NN [] 29#44# Sensor Flow Meter ¦ Serial No.: 2607I09D8411A [] 29#110# Sensor Flow Meter ¦ Diameter Pipa: 400 [mm] | 8946
16339 | a87e189420ec5c6ad95f787481e771fb48d8be20 | Flowmeter Outlet Rumah Pompa RP Kedung Cowek | A/48.01.00/02.04.02.034/2019 | I | Rumah Pompa Kedung Cowek | Aset Elektrikal Pendukung | Flow Meter | Magnetic Flow Meter | 20#49# Umum ¦ Dimensi (Panjang): 40 [cm] 20#50# Umum ¦ Dimensi (Lebar): 25 [cm] 20#51# Umum ¦ Dimensi (Tinggi): 66 [cm] 21#58# General ¦ Tegangan: 90 - 260 [V] 21#64# General ¦ Frekuensi: 50/60 [Hz] 29#42# Sensor Flow Meter ¦ Merk: ALIA [] 29#43# Sensor Flow Meter ¦ Tipe / model/Tipe & Size: AMC3200-AC-S2-NN-NN [] 29#44# Sensor Flow Meter ¦ Serial No.: 2607I09D8416A [] 29#110# Sensor Flow Meter ¦ Diameter Pipa: 400 [mm] | 8947
16340 | 79e6b12caa617cd947f67b238a68bdcf3c0cc074 | Panel LVMDP RP Kedung Cowek | A/48.01.02/02.11.01.035/2019 | E | Rumah Pompa Kedung Cowek | Aset Elektrikal Pendukung | Panel Tegangan Rendah | Panel MDP | 20#49# Umum ¦ Dimensi (Panjang): 50 [cm] 20#50# Umum ¦ Dimensi (Lebar): 50 [cm] 20#51# Umum ¦ Dimensi (Tinggi): 120 [cm] | 8948
16341 | 22de1f7405cc8b8ed34e3971abd75f570ecc0b16 | Panel Starter Pompa RP Kedung Cowek No. 1 | A/48.01.02/02.11.03.036/2019 | E | Rumah Pompa Kedung Cowek | Aset Elektrikal Pendukung | Panel Tegangan Rendah | Panel Beban | 20#49# Umum ¦ Dimensi (Panjang): 60 [cm] 20#50# Umum ¦ Dimensi (Lebar): 50 [cm] 20#51# Umum ¦ Dimensi (Tinggi): 120 [cm] | 8949
16342 | fbb47de6153bd5a90c5189e72c9ee754a533730e | Panel Starter Pompa RP Kedung Cowek No. 3 | A/48.01.02/02.11.03.037/2019 | E | Rumah Pompa Kedung Cowek | Aset Elektrikal Pendukung | Panel Tegangan Rendah | Panel Beban | 20#49# Umum ¦ Dimensi (Panjang): 60 [cm] 20#50# Umum ¦ Dimensi (Lebar): 50 [cm] 20#51# Umum ¦ Dimensi (Tinggi): 120 [cm] | 8950
16343 | 263a67878f562eebb2227dde6471039ac3ac7090 | Panel Over Head Crane RP Kedung Cowek | A/48.01.00/02.11.03.038/2019 | E | Rumah Pompa Kedung Cowek | Aset Elektrikal Pendukung | Panel Tegangan Rendah | Panel Beban | 20#49# Umum ¦ Dimensi (Panjang): 40 [cm] 20#50# Umum ¦ Dimensi (Lebar): 25 [cm] 20#51# Umum ¦ Dimensi (Tinggi): 66 [cm] | 8951
16344 | 6ee80f338c3ece0baf25f9df724786070f81fb4b | Panel Starter Pompa Submersible Basement RP Kedung Cowek | A/48.01.00/02.11.03.039/2019 | E | Rumah Pompa Kedung Cowek | Aset Elektrikal Pendukung | Panel Tegangan Rendah | Panel Beban | 20#49# Umum ¦ Dimensi (Panjang): 40 [cm] 20#50# Umum ¦ Dimensi (Lebar): 25 [cm] 20#51# Umum ¦ Dimensi (Tinggi): 66 [cm] | 8952
16345 | 31012e8f831788076c19498df272ecf605e157f7 | Panel PLC RP Kedung Cowek | A/48.01.03/02.11.03.040/2019 | I | Rumah Pompa Kedung Cowek | Aset Elektrikal Pendukung | Panel Tegangan Rendah | Panel Beban | 20#49# Umum ¦ Dimensi (Panjang): 70 [cm] 20#50# Umum ¦ Dimensi (Lebar): 73 [cm] 20#51# Umum ¦ Dimensi (Tinggi): 80 [cm] | 8953
16346 | 4b6599c97be01ce4a4d5df44b0664241dc2dd4eb | Panel Starter Pompa Submersible Reservoir RP Kedung Cowek | A/48.02.01/02.11.03.041/2019 | E | Rumah Pompa Kedung Cowek | Aset Elektrikal Pendukung | Panel Tegangan Rendah | Panel Beban | 20#49# Umum ¦ Dimensi (Panjang): 40 [cm] 20#50# Umum ¦ Dimensi (Lebar): 25 [cm] 20#51# Umum ¦ Dimensi (Tinggi): 66 [cm] | 8954
16347 | 31e20e0488582cbb1606dd733711bfcc2da90571 | Level Meter Reservoir RP Kedung Cowek | A/48.02.01/02.10.01.042/2019 | I | Rumah Pompa Kedung Cowek | Aset Elektrikal Pendukung | Level Meter | Ultrasonic Level Meter | 20#49# Umum ¦ Dimensi (Panjang): 40 [cm] 20#50# Umum ¦ Dimensi (Lebar): 25 [cm] 20#51# Umum ¦ Dimensi (Tinggi): 66 [cm] | 8955
16348 | b67259db336bd4382f09eb6dab5277b5f4bef1ab | Over Head Crane RP Kedung Cowek | A/48.01.00/03.06.02.043/2019 | M | Rumah Pompa Kedung Cowek | Aset Mekanikal Pendukung | Overhead Crane | Single Girder Overhead Crane | 21#139# General ¦ Kapasitas Beban: 2 [ton] | 8956
16349 | 537936b12fd710d80c3abbd9a82136aac8bb6c6b | Reservoir RP Kedung Cowek | A/48.03.00/01.17.01.044/2019 | S | Rumah Pompa Kedung Cowek | Aset Utama | Sipil | Bangunan Sipil | 20#53# Umum ¦ Volume: 1500 [m3] | 8957
16350 | 85e6ef37af57353092c4c31f7d7e813f36a49137 | Rumah Pompa Kedung Cowek | A/48.03.00/04.01.00.045/2019 | S | Rumah Pompa Kedung Cowek | Aset Sipil Pendukung | Bangunan Sipil |  |  | 8958
16351 | 1f9c855e760a3e20b2749970537efffe8f8130bf | Tabung Udara Kompresor RP Kandangan | A/49.01.05/03.07.01.026/2019 | M | Rumah Pompa Kandangan | Aset Mekanikal Pendukung | Bejana | Tabung Udara Kompresor | 20#42# Umum ¦ Merk: Jaya-Tank [] 20#44# Umum ¦ Serial No.: 745.AJT.XII.19 [] 20#48# Umum ¦ Tahun Pemasangan: 2019 [] 20#51# Umum ¦ Dimensi (Tinggi): 1220 [mm] 20#52# Umum ¦ Dimensi (Diameter): 450 [mm] 20#53# Umum ¦ Volume: 200 [l] 21#153# General ¦ Tekanan Kerja: 10 [kg/cm2] 21#154# General ¦ Tekanan Testing: 15 [kg/cm2] | 8959
16352 | 16d11a8a0448e54894bc4d1ed4bf625301631baa | Cubicle Outgoing Rumah Pompa Air Baku Utama To Transformator 6 | A/21.03.02/02.14.02.853/2019 | E | IPAM Karang Pilang I | Aset Elektrikal Pendukung | Cubicle Tegangan Menengah | Load Break Switch | 20#42# Umum ¦ Merk: Schneider [] 20#43# Umum ¦ Tipe / model/Tipe & Size: SM 6 DM1-WIAC1.25 [] 20#44# Umum ¦ Serial No.: CI-2019-W07-4-0039 [] 20#45# Umum ¦ No. Katalog (Cat. No. / Part No.): 7896811EN [] 20#46# Umum ¦ Standart: IEC 62271-200 [] 22#64# General Elektrical ¦ Frekuensi: 50 [Hz] 25#87# Cubicle dan Sistem Proteksi ¦ Tegangan Nominal (Ur / Vr / Um): 24 [kV] 25#88# Cubicle dan Sistem Proteksi ¦ Tingkat Isolasi Tegangan-rms (Ud): 50 [kV] 25#89# Cubicle dan Sistem Proteksi ¦ Tingkat Isolasi Tegangan-Impulse (Up / Uw): 125 [kV] 25#91# Cubicle dan Sistem Proteksi ¦ Arus Beban Lebih (Ir): 630 [A] 25#92# Cubicle dan Sistem Proteksi ¦ Arus Hubung Singkat (Ik / Isd / Icw / Ith): 16 [kA] 25#93# Cubicle dan Sistem Proteksi ¦ Kapasitas Pemutusan (Ip / Ics / Ima): 40 [kA] 25#94# Cubicle dan Sistem Proteksi ¦ Durasi Saat Hubung Singkat (tk): 1 [s] 25#96# Cubicle dan Sistem Proteksi ¦ Jenis Gas: SF 6 [] 25#97# Cubicle dan Sistem Proteksi ¦ Kapasitas Gas: 0.210 [kg] 25#98# Cubicle dan Sistem Proteksi ¦ Tekanan Nominal Gas: 40 [kPa] | 8960
16353 | 69fb54a26329494b617d51685178a04fb0f409f1 | Panel Utility Control Building IPAM Karangpilang 1 | A/21.11.02/02.11.01.854/2019 | E | IPAM Karang Pilang I | Aset Elektrikal Pendukung | Panel Tegangan Rendah | Panel MDP |  | 8961
16354 | 211496b24f1a038378c93ec5c2bcb4ba0cfb3c8e | Cubicle Incoming 20 KV Rumah Pompa Distribusi Utama from Substation Backup | A/22.18.03/02.14.02.1171/2019 | E | IPAM Karang Pilang II | Aset Elektrikal Pendukung | Cubicle Tegangan Menengah | Load Break Switch | 20#42# Umum ¦ Merk: Schneider [] 20#43# Umum ¦ Tipe / model/Tipe & Size: SM 6 DM1 [] 20#44# Umum ¦ Serial No.: CI-2019-W07-4-0035 [] 20#45# Umum ¦ No. Katalog (Cat. No. / Part No.): 7896811EN [] 20#46# Umum ¦ Standart: IEC 62271-200 [] 20#47# Umum ¦ Tahun Pembuatan: 2019 [] 22#64# General Elektrical ¦ Frekuensi: 50 [Hz] 25#87# Cubicle dan Sistem Proteksi ¦ Tegangan Nominal (Ur / Vr / Um): 24 [kV] 25#88# Cubicle dan Sistem Proteksi ¦ Tingkat Isolasi Tegangan-rms (Ud): 50 [kV] 25#89# Cubicle dan Sistem Proteksi ¦ Tingkat Isolasi Tegangan-Impulse (Up / Uw): 125 [kV] 25#91# Cubicle dan Sistem Proteksi ¦ Arus Beban Lebih (Ir): 630 [A] 25#92# Cubicle dan Sistem Proteksi ¦ Arus Hubung Singkat (Ik / Isd / Icw / Ith): 16 [kA] 25#93# Cubicle dan Sistem Proteksi ¦ Kapasitas Pemutusan (Ip / Ics / Ima): 40 [kA] 25#94# Cubicle dan Sistem Proteksi ¦ Durasi Saat Hubung Singkat (tk): 1 [s] 25#96# Cubicle dan Sistem Proteksi ¦ Jenis Gas: SF 6 [] 25#97# Cubicle dan Sistem Proteksi ¦ Kapasitas Gas: 0.210 [kg] 25#98# Cubicle dan Sistem Proteksi ¦ Tekanan Nominal Gas: 40 [kPa] | 8962
16355 | 9eace58c6f2e0957b12fd21a389f8587c6df503b | Cubicle Outgoing 20 KV From Substation Backup to Rumah Pompa Distribusi Utama | A/22.18.03/02.14.01.1172/2019 | E | IPAM Karang Pilang II | Aset Elektrikal Pendukung | Cubicle Tegangan Menengah | Circuit Breaker | 20#42# Umum ¦ Merk: Schneider [] 20#43# Umum ¦ Tipe / model/Tipe & Size: SM 6 IM -IAC12.5 [] 20#44# Umum ¦ Serial No.: CI-2019-W08-5-0009 [] 20#45# Umum ¦ No. Katalog (Cat. No. / Part No.): 7896923EN [] 20#46# Umum ¦ Standart: IEC 62271-200 [] 20#47# Umum ¦ Tahun Pembuatan: 2019 [] 22#64# General Elektrical ¦ Frekuensi: 50 [Hz] 25#87# Cubicle dan Sistem Proteksi ¦ Tegangan Nominal (Ur / Vr / Um): 24 [kV] 25#88# Cubicle dan Sistem Proteksi ¦ Tingkat Isolasi Tegangan-rms (Ud): 50 [kV] 25#89# Cubicle dan Sistem Proteksi ¦ Tingkat Isolasi Tegangan-Impulse (Up / Uw): 125 [kV] 25#91# Cubicle dan Sistem Proteksi ¦ Arus Beban Lebih (Ir): 630 [A] 25#92# Cubicle dan Sistem Proteksi ¦ Arus Hubung Singkat (Ik / Isd / Icw / Ith): 16 [kA] 25#93# Cubicle dan Sistem Proteksi ¦ Kapasitas Pemutusan (Ip / Ics / Ima): 40 [kA] 25#94# Cubicle dan Sistem Proteksi ¦ Durasi Saat Hubung Singkat (tk): 1 [s] 25#96# Cubicle dan Sistem Proteksi ¦ Jenis Gas: SF 6 [] 25#97# Cubicle dan Sistem Proteksi ¦ Kapasitas Gas: 0.210 [kg] 25#98# Cubicle dan Sistem Proteksi ¦ Tekanan Nominal Gas: 40 [bar] | 8963
16356 | b943cbcda0e1967e74459ad36462c7a9285ef440 | Cubicle Outgoing to Rumah Pompa Distribusi KP 1 | A/22.18.03/02.14.01.1173/2019 | E | IPAM Karang Pilang II | Aset Elektrikal Pendukung | Cubicle Tegangan Menengah | Circuit Breaker | 20#42# Umum ¦ Merk: Schneider [] 20#43# Umum ¦ Tipe / model/Tipe & Size: SM 6 IM -IAC12.5 [] 20#44# Umum ¦ Serial No.: CI-2019-W08-4-0025 [] 20#45# Umum ¦ No. Katalog (Cat. No. / Part No.): 7896923EN [] 20#46# Umum ¦ Standart: IEC 62271-200 [] 20#48# Umum ¦ Tahun Pemasangan: 2019 [] 22#64# General Elektrical ¦ Frekuensi: 50 [Hz] 25#87# Cubicle dan Sistem Proteksi ¦ Tegangan Nominal (Ur / Vr / Um): 24 [kV] 25#88# Cubicle dan Sistem Proteksi ¦ Tingkat Isolasi Tegangan-rms (Ud): 50 [kV] 25#89# Cubicle dan Sistem Proteksi ¦ Tingkat Isolasi Tegangan-Impulse (Up / Uw): 125 [kV] 25#91# Cubicle dan Sistem Proteksi ¦ Arus Beban Lebih (Ir): 630 [A] 25#92# Cubicle dan Sistem Proteksi ¦ Arus Hubung Singkat (Ik / Isd / Icw / Ith): 16 [kA] 25#93# Cubicle dan Sistem Proteksi ¦ Kapasitas Pemutusan (Ip / Ics / Ima): 40 [kA] 25#94# Cubicle dan Sistem Proteksi ¦ Durasi Saat Hubung Singkat (tk): 1 [s] 25#96# Cubicle dan Sistem Proteksi ¦ Jenis Gas: SF 6 [] 25#97# Cubicle dan Sistem Proteksi ¦ Kapasitas Gas: 0.210 [kg] 25#98# Cubicle dan Sistem Proteksi ¦ Tekanan Nominal Gas: 40 [kPa] | 8964
16357 | 5b16bd2eadd268270274930fb89354028cb7fc2a | Panel Backup LVMDP Ruang Kompressor dan Blower Filter | A/22.15.07/02.11.01.1174/2019 | E | IPAM Karang Pilang II | Aset Elektrikal Pendukung | Panel Tegangan Rendah | Panel MDP |  | 8965
16358 | ab6d039fafb233f5ec1d0c0bd2413ea15b162381 | Panel SDP Backup Ruang Kompressor dan Blower Filter | A/22.15.07/02.11.02.1175/2019 | E | IPAM Karang Pilang II | Aset Elektrikal Pendukung | Panel Tegangan Rendah | Panel SDP |  | 8966
16360 | 08b9757bfb4d39e6b92d6635900076fce3e37214 | Cubicle Incoming PLN | A/23.16.01/02.14.02.828/2019 | E | IPAM Karang Pilang III | Aset Elektrikal Pendukung | Cubicle Tegangan Menengah | Load Break Switch | 20#42# Umum ¦ Merk: Schneider [] 20#43# Umum ¦ Tipe / model/Tipe & Size: SM 6 DM1-W-IAC12.5 [] 20#44# Umum ¦ Serial No.: CI-2019-W07-5-0022 [] 20#45# Umum ¦ No. Katalog (Cat. No. / Part No.): 7896811EN [] 20#46# Umum ¦ Standart: IEC 62271-200 [] 20#48# Umum ¦ Tahun Pemasangan: 2019 [] 22#64# General Elektrical ¦ Frekuensi: 50 [Hz] 25#87# Cubicle dan Sistem Proteksi ¦ Tegangan Nominal (Ur / Vr / Um): 24 [kV] 25#88# Cubicle dan Sistem Proteksi ¦ Tingkat Isolasi Tegangan-rms (Ud): 50 [kV] 25#89# Cubicle dan Sistem Proteksi ¦ Tingkat Isolasi Tegangan-Impulse (Up / Uw): 125 [kV] 25#91# Cubicle dan Sistem Proteksi ¦ Arus Beban Lebih (Ir): 630 [A] 25#92# Cubicle dan Sistem Proteksi ¦ Arus Hubung Singkat (Ik / Isd / Icw / Ith): 16 [kA] 25#93# Cubicle dan Sistem Proteksi ¦ Kapasitas Pemutusan (Ip / Ics / Ima): 40 [kA] 25#94# Cubicle dan Sistem Proteksi ¦ Durasi Saat Hubung Singkat (tk): 1 [s] 25#96# Cubicle dan Sistem Proteksi ¦ Jenis Gas: SF 6 [] 25#97# Cubicle dan Sistem Proteksi ¦ Kapasitas Gas: 0.210 [kg] 25#98# Cubicle dan Sistem Proteksi ¦ Tekanan Nominal Gas: 40 [kPa] | 8967
16361 | ef11c7e5b6dcc9634ce86ba3569e2824cb6b49f6 | Cubicle Matering | A/23.16.01/02.14.01.829/2019 | E | IPAM Karang Pilang III | Aset Elektrikal Pendukung | Cubicle Tegangan Menengah | Circuit Breaker | 20#42# Umum ¦ Merk: Schneider [] 20#43# Umum ¦ Tipe / model/Tipe & Size: SM 6 CM [] 20#44# Umum ¦ Serial No.: CI-2019-W08-5-0011 [] 20#45# Umum ¦ No. Katalog (Cat. No. / Part No.): 7896683EN [] 20#46# Umum ¦ Standart: IEC 62271-200 [] 20#48# Umum ¦ Tahun Pemasangan: 2019 [] 22#64# General Elektrical ¦ Frekuensi: 50 [Hz] 25#87# Cubicle dan Sistem Proteksi ¦ Tegangan Nominal (Ur / Vr / Um): 24 [kV] 25#88# Cubicle dan Sistem Proteksi ¦ Tingkat Isolasi Tegangan-rms (Ud): 50 [kV] 25#89# Cubicle dan Sistem Proteksi ¦ Tingkat Isolasi Tegangan-Impulse (Up / Uw): 125 [kV] 25#91# Cubicle dan Sistem Proteksi ¦ Arus Beban Lebih (Ir): 630 [A] 25#92# Cubicle dan Sistem Proteksi ¦ Arus Hubung Singkat (Ik / Isd / Icw / Ith): 16 [kA] 25#93# Cubicle dan Sistem Proteksi ¦ Kapasitas Pemutusan (Ip / Ics / Ima): 40 [kA] 25#94# Cubicle dan Sistem Proteksi ¦ Durasi Saat Hubung Singkat (tk): 1 [s] 25#96# Cubicle dan Sistem Proteksi ¦ Jenis Gas: SF 6 [] 25#97# Cubicle dan Sistem Proteksi ¦ Kapasitas Gas: 0.210 [kg] 25#98# Cubicle dan Sistem Proteksi ¦ Tekanan Nominal Gas: 40 [kPa] | 8968
16362 | cf4bdb450a482859602b6be80290602d21e82e4a | Cubicle Outgoing to Transformator 5 | A/23.16.01/02.14.02.830/2019 | E | IPAM Karang Pilang III | Aset Elektrikal Pendukung | Cubicle Tegangan Menengah | Load Break Switch | 20#42# Umum ¦ Merk: Schneider [] 20#43# Umum ¦ Tipe / model/Tipe & Size: SM 6 DM1-W-IAC12.5 [] 20#44# Umum ¦ Serial No.: CI-2019-W07-4-0030 [] 20#45# Umum ¦ No. Katalog (Cat. No. / Part No.): 7896811EN [] 20#46# Umum ¦ Standart: IEC 62271-200 [] 20#48# Umum ¦ Tahun Pemasangan: 2019 [] 22#64# General Elektrical ¦ Frekuensi: 50 [Hz] 25#87# Cubicle dan Sistem Proteksi ¦ Tegangan Nominal (Ur / Vr / Um): 24 [kV] 25#88# Cubicle dan Sistem Proteksi ¦ Tingkat Isolasi Tegangan-rms (Ud): 50 [kV] 25#89# Cubicle dan Sistem Proteksi ¦ Tingkat Isolasi Tegangan-Impulse (Up / Uw): 125 [kV] 25#91# Cubicle dan Sistem Proteksi ¦ Arus Beban Lebih (Ir): 630 [A] 25#92# Cubicle dan Sistem Proteksi ¦ Arus Hubung Singkat (Ik / Isd / Icw / Ith): 16 [kA] 25#93# Cubicle dan Sistem Proteksi ¦ Kapasitas Pemutusan (Ip / Ics / Ima): 40 [kA] 25#94# Cubicle dan Sistem Proteksi ¦ Durasi Saat Hubung Singkat (tk): 1 [s] 25#96# Cubicle dan Sistem Proteksi ¦ Jenis Gas: SF 6 [] 25#97# Cubicle dan Sistem Proteksi ¦ Kapasitas Gas: 0.210 [kg] 25#98# Cubicle dan Sistem Proteksi ¦ Tekanan Nominal Gas: 40 [kPa] | 8969
16363 | 2751099f5a486a64efcd1c956225bb30885ef28f | Cubicle Outgoing 20 KV to Distribusi Utama KP 2 | A/23.16.01/02.14.01.831/2019 | E | IPAM Karang Pilang III | Aset Elektrikal Pendukung | Cubicle Tegangan Menengah | Circuit Breaker | 20#42# Umum ¦ Merk: Schneider [] 20#43# Umum ¦ Tipe / model/Tipe & Size: SM 6 IM-IAC12.5 [] 20#44# Umum ¦ Serial No.: CI-2019-W08-4-0026 [] 20#45# Umum ¦ No. Katalog (Cat. No. / Part No.): 7896923EN [] 20#46# Umum ¦ Standart: IEC 62271-200 [] 20#48# Umum ¦ Tahun Pemasangan: 2019 [] 22#64# General Elektrical ¦ Frekuensi: 50 [Hz] 25#87# Cubicle dan Sistem Proteksi ¦ Tegangan Nominal (Ur / Vr / Um): 24 [kV] 25#88# Cubicle dan Sistem Proteksi ¦ Tingkat Isolasi Tegangan-rms (Ud): 50 [kV] 25#89# Cubicle dan Sistem Proteksi ¦ Tingkat Isolasi Tegangan-Impulse (Up / Uw): 125 [kV] 25#91# Cubicle dan Sistem Proteksi ¦ Arus Beban Lebih (Ir): 630 [A] 25#92# Cubicle dan Sistem Proteksi ¦ Arus Hubung Singkat (Ik / Isd / Icw / Ith): 16 [kA] 25#93# Cubicle dan Sistem Proteksi ¦ Kapasitas Pemutusan (Ip / Ics / Ima): 40 [kA] 25#94# Cubicle dan Sistem Proteksi ¦ Durasi Saat Hubung Singkat (tk): 1 [s] 25#96# Cubicle dan Sistem Proteksi ¦ Jenis Gas: SF 6 [] 25#97# Cubicle dan Sistem Proteksi ¦ Kapasitas Gas: 0.210 [kg] 25#98# Cubicle dan Sistem Proteksi ¦ Tekanan Nominal Gas: 40 [kPa] | 8970
16364 | 6c61ec22f0ca6443283967cee568802fac5a2c01 | Transformator 5 | A/23.16.01/01.01.02.832/2019 | E | IPAM Karang Pilang III | Aset Utama | Transformator | Transformator Step Down | 3#67# Transformator ¦ Tegangan Primer: 20000 [V] 3#68# Transformator ¦ Tegangan Sekunder: 400 [V] 3#69# Transformator ¦ Arus Primer: 144.34 [A] 3#70# Transformator ¦ Arus Sekunder: 7216.88 [A] 3#71# Transformator ¦ BIL (tegangan tinggi): 125 [kV] 3#72# Transformator ¦ Impedansi: 8% [] 3#74# Transformator ¦ Tipe pendingin: Onan [] 3#75# Transformator ¦ Volume oli: 3911 [l] 3#138# Transformator ¦ Temperatur Rise Oil / Winding: 60/65 [C] 20#42# Umum ¦ Merk: B&D [] 20#43# Umum ¦ Tipe / model/Tipe & Size: Outdoor [] 20#44# Umum ¦ Serial No.: 19R248729 [] 20#136# Umum ¦ Suhu Lingkungan (Ambient Temp.): 40 [C] 20#47# Umum ¦ Tahun Pembuatan: 02-2019 [] 20#54# Umum ¦ Berat: 12250 [kg] 20#55# Umum ¦ Perusahaan: PT. Bambang Djaja [] 20#56# Umum ¦ Negara Asal: Indonesia [] 22#63# General Elektrical ¦ Daya Nyata (S): 5000 [kVA] 22#64# General Elektrical ¦ Frekuensi: 50 [Hz] | 8971
16365 | 96374347b53e350030bfd8f8905ea30235b67635 | Panel LVMDP Transformator 5 | A/23.16.01/02.11.01.833/2019 | E | IPAM Karang Pilang III | Aset Elektrikal Pendukung | Panel Tegangan Rendah | Panel MDP |  | 8972
16366 | 6d79032b398d7a27e5ba83904803536adbfa8701 | Panel MDP Utility Substasion Cadangan | A/23.16.01/02.11.01.834/2019 | E | IPAM Karang Pilang III | Aset Elektrikal Pendukung | Panel Tegangan Rendah | Panel MDP |  | 8973
16367 | 0c1ccc5840b7540b85597703b2dc43dee7862106 | Panel MDP No. 1 | A/23.16.01/02.11.01.835/2019 | E | IPAM Karang Pilang III | Aset Elektrikal Pendukung | Panel Tegangan Rendah | Panel MDP |  | 8974
16368 | fefe1a7053158b4a6dcffb5cfc4412d8b56dc8d5 | Panel MDP No. 2 | A/23.16.01/02.11.01.836/2019 | E | IPAM Karang Pilang III | Aset Elektrikal Pendukung | Panel Tegangan Rendah | Panel MDP |  | 8975
16369 | 5579fcb89ccb55e2a568c814d64664fc26a1ebb6 | Panel MDP Cadangan To Rumah Pompa Distribusi Tambahan KP 2 | A/23.16.01/02.11.01.837/2019 | E | IPAM Karang Pilang III | Aset Elektrikal Pendukung | Panel Tegangan Rendah | Panel MDP |  | 8976
16370 | 0fcff093f18f608b4b78422d411d1ffad0c31a6e | Panel MDP Cadangan To Rumah Pompa Distribusi Utama KP 3 | A/23.16.01/02.11.01.838/2019 | E | IPAM Karang Pilang III | Aset Elektrikal Pendukung | Panel Tegangan Rendah | Panel MDP |  | 8977
16371 | b4958451b534149c44d419f8fcf6ae835eb0ee69 | Panel Penerangan Ruang Substasion Backup | A/23.16.01/02.11.02.839/2019 | E | IPAM Karang Pilang III | Aset Elektrikal Pendukung | Panel Tegangan Rendah | Panel SDP |  | 8978
16372 | 8fb6c6b705ed4e10f0fb6a626c68930f08074290 | Panel Baterai Charger Substasion Backup | A/23.16.01/02.11.03.840/2019 | E | IPAM Karang Pilang III | Aset Elektrikal Pendukung | Panel Tegangan Rendah | Panel Beban | 21#42# General ¦ Merk: Swaden [] 21#43# General ¦ Tipe / model/Tipe & Size: SCR-110-15A [] | 8979
16373 | d717ce18e5849a030d360b7ab3f8f0d943a0fc9b | Baterai Charger Substasion Backup | A/23.16.01/02.06.01.841/2019 | E | IPAM Karang Pilang III | Aset Elektrikal Pendukung | Baterai Backup | Baterai Kering | 20#136# Umum ¦ Suhu Lingkungan (Ambient Temp.): 25 [C] 20#56# Umum ¦ Negara Asal: China [] 30#111# Baterai Backup dan UPS ¦ Kapasitas Daya: 12000 [mAh] | 8980
16374 | 7330bde66277669003419dfd4c028c73d563019f | Panel Incoming From Substasion Backup | A/23.09.02/02.11.01.842/2019 | E | IPAM Karang Pilang III | Aset Elektrikal Pendukung | Panel Tegangan Rendah | Panel MDP | 20#42# Umum ¦ Merk: Schneider [] 20#43# Umum ¦ Tipe / model/Tipe & Size: Masterpact NW32HZ [] 21#111# General ¦ Kapasitas Daya: 3200 [A] | 8981
16375 | 3955b3f4dd9348826aa179e176b4e49c6581ebb2 | Panel Backup LVDP Pompa Distribusi | A/23.09.02/02.11.01.843/2019 | E | IPAM Karang Pilang III | Aset Elektrikal Pendukung | Panel Tegangan Rendah | Panel MDP | 20#42# Umum ¦ Merk: Schneider [] 20#43# Umum ¦ Tipe / model/Tipe & Size: Masterpact NW 25 HZ [] 21#111# General ¦ Kapasitas Daya: 2500 [A] | 8982
16376 | 36cc7188fedc370fd0eebcf535be4e8b407eb40f | Panel Backup To Panel Backup LVDP-F Rumah Pompa Distribusi Utama | A/23.09.02/02.11.01.844/2019 | E | IPAM Karang Pilang III | Aset Elektrikal Pendukung | Panel Tegangan Rendah | Panel MDP | 20#42# Umum ¦ Merk: SChneider [] 20#43# Umum ¦ Tipe / model/Tipe & Size: Masterpact NW16HZ [] 21#111# General ¦ Kapasitas Daya: 1600 [A] | 8983
16377 | 05dac40a7825e50bfa07d079abb4bd8c98e4b5c8 | Panel Backup LVDP-F Rumah Pompa Distribusi Utama | A/23.09.02/02.11.01.845/2019 | E | IPAM Karang Pilang III | Aset Elektrikal Pendukung | Panel Tegangan Rendah | Panel MDP | 20#42# Umum ¦ Merk: SChneider [] 20#43# Umum ¦ Tipe / model/Tipe & Size: Masterpact NW16HZ [] 21#111# General ¦ Kapasitas Daya: 1600 [A] | 8984
16378 | a77506ca903ba5c9fcf53db374ac9efa772e3cc5 | Panel Backup LVMDP Ruang Pompa Distribusi Tambahan 250 l/dt | A/22.19.03/02.11.01.1176/2019 | E | IPAM Karang Pilang II | Aset Elektrikal Pendukung | Panel Tegangan Rendah | Panel MDP | 20#42# Umum ¦ Merk: Schneider [] 20#43# Umum ¦ Tipe / model/Tipe & Size: Masterpact NW 25 HZ [] 21#111# General ¦ Kapasitas Daya: 2500 [A] | 8985
16379 | b19cd7b5f1142e89c8f2f3c2a9bc22052d43f85c | Panel Backup Rumah Pompa Distribusi Tambahan (Sebelah Timur) | A/22.19.03/02.11.01.1177/2019 | E | IPAM Karang Pilang II | Aset Elektrikal Pendukung | Panel Tegangan Rendah | Panel MDP | 20#42# Umum ¦ Merk: schneider [] 20#43# Umum ¦ Tipe / model/Tipe & Size: Master[act NW 25 HZ [] 21#111# General ¦ Kapasitas Daya: 2500 [A] | 8986
16380 | 973e6e03d14a9435af100efac51a97e744ccf00a | Transformator 6 | A/23.02.01/01.01.02.827/2019 | E | IPAM Karang Pilang III | Aset Utama | Transformator | Transformator Step Down | 3#67# Transformator ¦ Tegangan Primer: 20000 [V] 3#68# Transformator ¦ Tegangan Sekunder: 6300 [V] 3#69# Transformator ¦ Arus Primer: 72.17 [A] 3#70# Transformator ¦ Arus Sekunder: 229.11 [A] 3#71# Transformator ¦ BIL (tegangan tinggi): 125/60 [V] 3#72# Transformator ¦ Impedansi: 7% [] 3#74# Transformator ¦ Tipe pendingin: ONAN [] 3#75# Transformator ¦ Volume oli: 1968 [l] 3#138# Transformator ¦ Temperatur Rise Oil / Winding: 60/65 [C] 20#42# Umum ¦ Merk: B&D [] 20#43# Umum ¦ Tipe / model/Tipe & Size: Outdoor [] 20#44# Umum ¦ Serial No.: 19R248689 [] 20#136# Umum ¦ Suhu Lingkungan (Ambient Temp.): 40 [C] 20#47# Umum ¦ Tahun Pembuatan: 02-2019 [] 20#54# Umum ¦ Berat: 5825 [kg] 20#55# Umum ¦ Perusahaan: PT. Bambang Djaja [] 20#56# Umum ¦ Negara Asal: Indonesia [] 22#63# General Elektrical ¦ Daya Nyata (S): 2500 [kVA] 22#64# General Elektrical ¦ Frekuensi: 50 [Hz] | 8987
16381 | 7b9f1ac26b17c78098d1c2bac3260613fdbcd44c | Panel LVMDP Transformator 1 | A/17.21.05/02.11.01.2336/2019 | E | IPAM Ngagel I | Aset Elektrikal Pendukung | Panel Tegangan Rendah | Panel MDP |  | 8988
16382 | 57e9d2b71b9966c78163afe7dea2df0a64dd7de6 | Panel MDP Transformator 1 | A/17.21.05/02.11.01.2337/2019 | E | IPAM Ngagel I | Aset Elektrikal Pendukung | Panel Tegangan Rendah | Panel MDP |  | 8989
16383 | 5d6e6cc2ba5ed75e0d0563e38f34acfd02442739 | Panel Kapasitor Bank Transformator 1 | A/17.21.05/02.11.03.2338/2019 | E | IPAM Ngagel I | Aset Elektrikal Pendukung | Panel Tegangan Rendah | Panel Beban |  | 8990
16384 | d59a148ef35d11e7c2294aa439f65ef2563920ef | Panel LVMDP Transformator 3 | A/17.21.05/02.11.01.2339/2019 | E | IPAM Ngagel I | Aset Elektrikal Pendukung | Panel Tegangan Rendah | Panel MDP |  | 8991
16385 | 68828d5768a33274a9393360df2da1f67d8ea167 | Panel MDP Transformator 3 | A/17.21.05/02.11.01.2340/2019 | E | IPAM Ngagel I | Aset Elektrikal Pendukung | Panel Tegangan Rendah | Panel MDP |  | 8992
16386 | 31812209653c3e2a38515ca371b071cc3f24cfd8 | Panel Kapasitor Bank Transformator 3 | A/17.21.05/02.11.03.2341/2019 | E | IPAM Ngagel I | Aset Elektrikal Pendukung | Panel Tegangan Rendah | Panel Beban |  | 8993
16387 | 089c5450274416f36006bb047827a2ed3e244f3c | Pompa Transfer Chlor RP Keputih | A/24.03.00/03.10.01.062/2019 | M | Rumah Pompa Keputih | Aset Mekanikal Pendukung | Pompa | Pompa Sentrifugal Horisontal |  | 8994
16452 | 9043d5dbcb73ff509da64499cf21db0367b7fc47 | Cubicle Outgoing To Rumah Pompa Putat II RP Putat Gede I | A/31.01.02/02.14.01.109/2018 | E | Rumah Pompa Putat Gede I | Aset Elektrikal Pendukung | Cubicle Tegangan Menengah | Circuit Breaker | 20#42# Umum ¦ Merk: Schneider [] 20#43# Umum ¦ Tipe / model/Tipe & Size: SM6-DM1-W-IAC12.5 [] 20#44# Umum ¦ Serial No.: CI-2018-W28-2-0019 [] 20#45# Umum ¦ No. Katalog (Cat. No. / Part No.): 7896811EN [] 20#46# Umum ¦ Standart: IEC 62271-200 [] 20#48# Umum ¦ Tahun Pemasangan: 2018 [] 22#64# General Elektrical ¦ Frekuensi: 50 [Hz] 25#87# Cubicle dan Sistem Proteksi ¦ Tegangan Nominal (Ur / Vr / Um): 24 [kV] 25#88# Cubicle dan Sistem Proteksi ¦ Tingkat Isolasi Tegangan-rms (Ud): 50 [kV] 25#89# Cubicle dan Sistem Proteksi ¦ Tingkat Isolasi Tegangan-Impulse (Up / Uw): 125 [kV] 25#91# Cubicle dan Sistem Proteksi ¦ Arus Beban Lebih (Ir): 630 [A] 25#92# Cubicle dan Sistem Proteksi ¦ Arus Hubung Singkat (Ik / Isd / Icw / Ith): 16 [kA] 25#93# Cubicle dan Sistem Proteksi ¦ Kapasitas Pemutusan (Ip / Ics / Ima): 40 [kA] 25#94# Cubicle dan Sistem Proteksi ¦ Durasi Saat Hubung Singkat (tk): 1 [s] 25#97# Cubicle dan Sistem Proteksi ¦ Kapasitas Gas: 0.210 [kg] 25#98# Cubicle dan Sistem Proteksi ¦ Tekanan Nominal Gas: 40 [bar] | 8995
16453 | b050084f0e5d2ccfa69882953662bf514329c035 | Panel RTU RP Putat Gede I | A/31.02.02/02.09.01.110/2019 | I | Rumah Pompa Putat Gede I | Aset Elektrikal Pendukung | Controller | PLC | 20#49# Umum ¦ Dimensi (Panjang): 30 [cm] 20#50# Umum ¦ Dimensi (Lebar): 20 [cm] 20#51# Umum ¦ Dimensi (Tinggi): 40 [cm] | 8996
16454 | 07984dbc08d2814d40046adee13f7ffc9df13bfd | Valve Bawah Outlet Filter E No. 16 | A/17.16.05/03.01.01.2342/2018 | M | IPAM Ngagel I | Aset Mekanikal Pendukung | Valve | Butterfly Valve | 37#42# Valve ¦ Merk: Keystone [] 37#52# Valve ¦ Dimensi (Diameter): 80 [mm] | 8997
16455 | 9f386899703ce0e4b1f3e10b17c214179872d137 | Valve Inlet Filter A No. 13 | A/17.16.01/03.01.01.2343/2019 | M | IPAM Ngagel I | Aset Mekanikal Pendukung | Valve | Butterfly Valve | 37#52# Valve ¦ Dimensi (Diameter): 100 [mm] | 8998
16462 | 596cc1cfb2e395d9cec811d7802a0af49614d356 | Transformator No. 1 (Barat) RP Putat Gede II | A/47.01.01/01.01.02.001/2018 | E | Rumah Pompa Putat Gede II | Aset Utama | Transformator | Transformator Step Down | 3#67# Transformator ¦ Tegangan Primer: 20000 [V] 3#68# Transformator ¦ Tegangan Sekunder: 400 [V] 3#69# Transformator ¦ Arus Primer: 72.17 [A] 3#70# Transformator ¦ Arus Sekunder: 3608.44 [A] 3#71# Transformator ¦ BIL (tegangan tinggi): LI 125 AC 50 [V] 3#72# Transformator ¦ Impedansi: 7% [] 3#73# Transformator ¦ Symbol Grup Vektor: Dyn - 5 [] 3#74# Transformator ¦ Tipe pendingin: Onan [] 3#75# Transformator ¦ Volume oli: 1370 [kg] 3#138# Transformator ¦ Temperatur Rise Oil / Winding: 60/65 [C] 20#42# Umum ¦ Merk: Trafindo [] 20#44# Umum ¦ Serial No.: 181309905 [] 20#46# Umum ¦ Standart: IEC-60076 [] 20#47# Umum ¦ Tahun Pembuatan: 2018 [] 20#54# Umum ¦ Berat: 5350 [kg] 20#55# Umum ¦ Perusahaan: PT TRAFINDO PRIMA PERKASA [] 22#63# General Elektrical ¦ Daya Nyata (S): 2500 [kVA] 22#64# General Elektrical ¦ Frekuensi: 50 [Hz] 22#66# General Elektrical ¦ Kelas Insulasi (Insl. Class): A [] | 8999
16463 | 48e5bbc26e547904b74c25346510b84cc0225e0a | Cubicle Incoming From Cubicle Outgoing Substation Rumah Pompa Putat I | A/47.01.02/02.14.02.002/2018 | E | Rumah Pompa Putat Gede II | Aset Elektrikal Pendukung | Cubicle Tegangan Menengah | Load Break Switch | 20#42# Umum ¦ Merk: Schneider [] 20#43# Umum ¦ Tipe / model/Tipe & Size: SM6-DM1-W [] 20#44# Umum ¦ Serial No.: CI-2018-W15-6-0023 [] 20#45# Umum ¦ No. Katalog (Cat. No. / Part No.): 7896811EN [] 20#46# Umum ¦ Standart: IEC 62271-200 [] 20#47# Umum ¦ Tahun Pembuatan: 2018 [] 22#64# General Elektrical ¦ Frekuensi: 50 [Hz] 25#87# Cubicle dan Sistem Proteksi ¦ Tegangan Nominal (Ur / Vr / Um): 24 [kV] 25#88# Cubicle dan Sistem Proteksi ¦ Tingkat Isolasi Tegangan-rms (Ud): 50 [kV] 25#89# Cubicle dan Sistem Proteksi ¦ Tingkat Isolasi Tegangan-Impulse (Up / Uw): 125 [kV] 25#91# Cubicle dan Sistem Proteksi ¦ Arus Beban Lebih (Ir): 630 [A] 25#92# Cubicle dan Sistem Proteksi ¦ Arus Hubung Singkat (Ik / Isd / Icw / Ith): 16 [kA] 25#93# Cubicle dan Sistem Proteksi ¦ Kapasitas Pemutusan (Ip / Ics / Ima): 40 [kA] 25#94# Cubicle dan Sistem Proteksi ¦ Durasi Saat Hubung Singkat (tk): 1 [s] 25#96# Cubicle dan Sistem Proteksi ¦ Jenis Gas: SF 6 [] 25#97# Cubicle dan Sistem Proteksi ¦ Kapasitas Gas: 0.210 [kg] 25#98# Cubicle dan Sistem Proteksi ¦ Tekanan Nominal Gas: 40 [kPa] | 9000
16464 | 08590b277e4bac212f3973176c92042b4fff5267 | Cubicle Outgoing To Transformator RP Putat Gede II | A/47.01.02/02.14.02.003/2018 | E | Rumah Pompa Putat Gede II | Aset Elektrikal Pendukung | Cubicle Tegangan Menengah | Load Break Switch | 20#42# Umum ¦ Merk: Schneider [] 20#43# Umum ¦ Tipe / model/Tipe & Size: SM6-DM1-W-IAC12.5 [] 20#44# Umum ¦ Serial No.: CI-2018-W28-2-0018 [] 20#45# Umum ¦ No. Katalog (Cat. No. / Part No.): 7896811EN [] 20#46# Umum ¦ Standart: IEC 62271-200 [] 20#47# Umum ¦ Tahun Pembuatan: 2018 [] 22#64# General Elektrical ¦ Frekuensi: 50 [Hz] 25#87# Cubicle dan Sistem Proteksi ¦ Tegangan Nominal (Ur / Vr / Um): 24 [kV] 25#88# Cubicle dan Sistem Proteksi ¦ Tingkat Isolasi Tegangan-rms (Ud): 50 [kV] 25#89# Cubicle dan Sistem Proteksi ¦ Tingkat Isolasi Tegangan-Impulse (Up / Uw): 125 [kV] 25#91# Cubicle dan Sistem Proteksi ¦ Arus Beban Lebih (Ir): 630 [A] 25#92# Cubicle dan Sistem Proteksi ¦ Arus Hubung Singkat (Ik / Isd / Icw / Ith): 16 [kA] 25#93# Cubicle dan Sistem Proteksi ¦ Kapasitas Pemutusan (Ip / Ics / Ima): 40 [kA] 25#94# Cubicle dan Sistem Proteksi ¦ Durasi Saat Hubung Singkat (tk): 1 [s] 25#96# Cubicle dan Sistem Proteksi ¦ Jenis Gas: SF 6 [] 25#97# Cubicle dan Sistem Proteksi ¦ Kapasitas Gas: 0.210 [kg] 25#98# Cubicle dan Sistem Proteksi ¦ Tekanan Nominal Gas: 40 [kPa] | 9001
16465 | a5956044c2f72f1f6f91951294f04498b3f65396 | Panel Penerangan Substation RP Putat Gede II | A/47.01.02/02.11.03.004/2018 | E | Rumah Pompa Putat Gede II | Aset Elektrikal Pendukung | Panel Tegangan Rendah | Panel Beban |  | 9002
16466 | 437f99ae5c582387937e3c41b2d3107fd75127ed | Panel MDP Rumah Pompa Putat Gede II | A/47.02.01/02.11.01.005/2018 | E | Rumah Pompa Putat Gede II | Aset Elektrikal Pendukung | Panel Tegangan Rendah | Panel MDP |  | 9003
16467 | 72cd849be023c965bc188c5e5e6c9a4c3a6e0a20 | Panel LVMDP Rumah Pompa Putat Gede II | A/47.02.01/02.11.03.006/2018 | E | Rumah Pompa Putat Gede II | Aset Elektrikal Pendukung | Panel Tegangan Rendah | Panel Beban |  | 9004
16468 | d63b90cdf6a8c88547c95f615d8a4da586e2228a | Panel Capasitor Bank RP Putat Gede II | A/47.02.01/02.11.03.007/2018 | E | Rumah Pompa Putat Gede II | Aset Elektrikal Pendukung | Panel Tegangan Rendah | Panel Beban |  | 9005
16469 | 303c4850d443e979580142cf3622a9816ba1a42e | Panel Starter Pompa RP Putat Gede II No. 1 | A/47.02.01/02.11.03.008/2018 | E | Rumah Pompa Putat Gede II | Aset Elektrikal Pendukung | Panel Tegangan Rendah | Panel Beban |  | 9006
16470 | 822b1bad377238a19e89cc493587c98c86791b29 | Panel Starter Pompa RP Putat Gede II No. 2 | A/47.02.01/02.11.03.009/2018 | E | Rumah Pompa Putat Gede II | Aset Elektrikal Pendukung | Panel Tegangan Rendah | Panel Beban |  | 9007
16471 | 1168ecbe125cbf7751da6b4c0c5aaed98c550d3c | Panel Starter Pompa RP Putat Gede II No. 3 | A/47.02.01/02.11.03.010/2018 | E | Rumah Pompa Putat Gede II | Aset Elektrikal Pendukung | Panel Tegangan Rendah | Panel Beban |  | 9008
16472 | 969a7ffde0c645bbead50a04239a90f4ba108712 | Panel Starter Pompa RP Putat Gede II No. 4 | A/47.02.01/02.11.03.011/2018 | E | Rumah Pompa Putat Gede II | Aset Elektrikal Pendukung | Panel Tegangan Rendah | Panel Beban |  | 9009
16473 | b4ab517580a8d1dbb9bf6992cbde6fe1242e439d | Panel Starter Pompa Submersible Basement RP Putat Gede II | A/47.02.01/02.11.03.012/2018 | E | Rumah Pompa Putat Gede II | Aset Elektrikal Pendukung | Panel Tegangan Rendah | Panel Beban |  | 9010
16474 | 9d8e55a7b350a846e6e1a532da52e1c1a90e62a0 | Panel Crane RP Putat Gede II | A/47.02.01/02.11.03.013/2018 | E | Rumah Pompa Putat Gede II | Aset Elektrikal Pendukung | Panel Tegangan Rendah | Panel Beban |  | 9011
16475 | f4cfee5db53424c9b6a6a3d9f80cfe1eee6339e6 | Panel Penerangan Rumah RP Putat Gede II | A/47.02.01/02.11.03.014/2018 | E | Rumah Pompa Putat Gede II | Aset Elektrikal Pendukung | Panel Tegangan Rendah | Panel Beban |  | 9012
16476 | e6c9f4addac7b2580af35c1be669791d0eca3009 | Elektromotor Pompa RP Putat Gede II No. 3 | A/47.02.02/01.05.01.015/2018 | E | Rumah Pompa Putat Gede II | Aset Utama | Elektromotor | Elektromotor Vertikal Tegangan Menengah | 20#42# Umum ¦ Merk: SIEMENS [] 20#43# Umum ¦ Tipe / model/Tipe & Size: 3-MOT [] 20#44# Umum ¦ Serial No.: UC 1807/223595602 [] 20#45# Umum ¦ No. Katalog (Cat. No. / Part No.): 1LG6 318-4MA68-Z [] 20#46# Umum ¦ Standart: IEC/EN 60034 [] 20#136# Umum ¦ Suhu Lingkungan (Ambient Temp.): -20 sampai 40 [C] 20#54# Umum ¦ Berat: 1290 [kg] 20#56# Umum ¦ Negara Asal: Czech Rep [] 21#123# General ¦ Efisiensi: 96,08 (50 Hz) & 96,28 (60 Hz) [%] 22#58# General Elektrical ¦ Tegangan: 400/690 (50 Hz) atau 460 (60 Hz) [V] 22#59# General Elektrical ¦ Arus: 430/250 (50 Hz) atau 425 (60 Hz) [A] 22#60# General Elektrical ¦ Faktor Daya (PF / Cos Phi): 0,87 (60 Hz) atau 0,88 (60 Hz) [] 22#64# General Elektrical ¦ Frekuensi: 50 atau 60 [Hz] 22#65# General Elektrical ¦ Indeks Proteksi (IP): 55 [] 22#190# General Elektrical ¦ Kelas Efisiensi: IE3 [] 24#116# Elektromotor ¦ Daya Output Rata-rata: 250 (50 Hz) atau 288 (60 Hz) [kW] 24#121# Elektromotor ¦ Putaran (n): 1488 (50 Hz) atau 1788 (60 Hz) [RPM] | 9013
16477 | e3e96e0cc27974fb8a07573c9f75da98a75a2940 | Elektromotor Pompa RP Putat Gede II No. 2 | A/47.02.02/01.05.01.016/2018 | E | Rumah Pompa Putat Gede II | Aset Utama | Elektromotor | Elektromotor Vertikal Tegangan Menengah | 20#42# Umum ¦ Merk: SIEMENS [] 20#43# Umum ¦ Tipe / model/Tipe & Size: 3-MOT [] 20#44# Umum ¦ Serial No.: UC 1807/223595601 [] 20#45# Umum ¦ No. Katalog (Cat. No. / Part No.): 1LG6 318-4MA68-Z [] 20#46# Umum ¦ Standart: IEC/EN 60034 [] 20#136# Umum ¦ Suhu Lingkungan (Ambient Temp.): -20 sampai 40 [C] 20#54# Umum ¦ Berat: 1290 [kg] 20#56# Umum ¦ Negara Asal: Czech Rep [] 21#123# General ¦ Efisiensi: 96,08 (50 Hz) & 96,28 (60 Hz) [%] 22#58# General Elektrical ¦ Tegangan: 400/690 (50 Hz) atau 460 (60 Hz) [V] 22#59# General Elektrical ¦ Arus: 430/250 (50 Hz) atau 425 (60 Hz) [A] 22#60# General Elektrical ¦ Faktor Daya (PF / Cos Phi): 0,87 (60 Hz) atau 0,88 (60 Hz) [] 22#64# General Elektrical ¦ Frekuensi: 50 atau 60 [Hz] 22#65# General Elektrical ¦ Indeks Proteksi (IP): 55 [] 22#190# General Elektrical ¦ Kelas Efisiensi: IE3 [] 24#116# Elektromotor ¦ Daya Output Rata-rata: 250 (50 Hz) atau 288 (60 Hz) [kW] 24#121# Elektromotor ¦ Putaran (n): 1488 (50 Hz) atau 1788 (60 Hz) [RPM] | 9014
16478 | 2eeb742adaa2e7a3ac5aa54e42e8e18dc11037dc | Ex. Elektromotor Pompa RP Putat Gede II No. 3 (spare) | A/47.02.02/01.05.01.017/2018 | E | Rumah Pompa Putat Gede II | Aset Utama | Elektromotor | Elektromotor Vertikal Tegangan Menengah | 20#42# Umum ¦ Merk: SIEMENS [] 20#43# Umum ¦ Tipe / model/Tipe & Size: 3-MOT [] 20#44# Umum ¦ Serial No.: UC 1807/223595501 [] 20#45# Umum ¦ No. Katalog (Cat. No. / Part No.): 1LG6 318-4MA68-Z [] 20#46# Umum ¦ Standart: IEC/EN 60034 [] 20#136# Umum ¦ Suhu Lingkungan (Ambient Temp.): -20 sampai 40 [C] 20#54# Umum ¦ Berat: 1290 [kg] 20#56# Umum ¦ Negara Asal: Czech Rep [] 21#123# General ¦ Efisiensi: 96,08 (50 Hz) & 96,28 (60 Hz) [%] 22#58# General Elektrical ¦ Tegangan: 400/690 (50 Hz) atau 460 (60 Hz) [V] 22#59# General Elektrical ¦ Arus: 30/250 (50 Hz) atau 425 (60 Hz) [A] 22#60# General Elektrical ¦ Faktor Daya (PF / Cos Phi): 0,87 (60 Hz) atau 0,88 (60 Hz) [] 22#64# General Elektrical ¦ Frekuensi: 50 atau 60 [Hz] 22#65# General Elektrical ¦ Indeks Proteksi (IP): 55 [] 22#190# General Elektrical ¦ Kelas Efisiensi: IE3 [] 24#116# Elektromotor ¦ Daya Output Rata-rata: 250 (50 Hz) atau 288 (60 Hz) [kW] 24#121# Elektromotor ¦ Putaran (n): 1488 (50 Hz) atau 1788 (60 Hz) [RPM] | 9015
16479 | dd34597778cd095e447d1561c65ddda2da3e3cb2 | Elektromotor Pompa RP Putat Gede II No. 4 | A/47.02.02/01.05.01.018/2018 | E | Rumah Pompa Putat Gede II | Aset Utama | Elektromotor | Elektromotor Vertikal Tegangan Menengah | 20#42# Umum ¦ Merk: SIEMENS [] 20#43# Umum ¦ Tipe / model/Tipe & Size: 3-MOT [] 20#44# Umum ¦ Serial No.: UC 1807/223595603 [] 20#45# Umum ¦ No. Katalog (Cat. No. / Part No.): 1LG6 318-4MA68-Z [] 20#46# Umum ¦ Standart: IEC/EN 60034 [] 20#136# Umum ¦ Suhu Lingkungan (Ambient Temp.): -20 sampai 40 [C] 20#54# Umum ¦ Berat: 1290 [kg] 20#56# Umum ¦ Negara Asal: Czech Rep [] 21#123# General ¦ Efisiensi: 96,08 (50 Hz) & 96,28 (60 Hz) [%] 22#58# General Elektrical ¦ Tegangan: 400/690 (50 Hz) atau 460 (60 Hz) [V] 22#59# General Elektrical ¦ Arus: 430/250 (50 Hz) atau 425 (60 Hz) [A] 22#60# General Elektrical ¦ Faktor Daya (PF / Cos Phi): 0,87 (60 Hz) atau 0,88 (60 Hz) [] 22#64# General Elektrical ¦ Frekuensi: 50 atau 60 [Hz] 22#65# General Elektrical ¦ Indeks Proteksi (IP): 55 [] 22#190# General Elektrical ¦ Kelas Efisiensi: IE3 [] 24#116# Elektromotor ¦ Daya Output Rata-rata: 250 (50 Hz) atau 288 (60 Hz) [kW] 24#121# Elektromotor ¦ Putaran (n): 1488 (50 Hz) atau 1788 (60 Hz) [RPM] | 9016
16480 | f90b74093a13b2945d8acf8e0eaea066567910fe | Pompa RP Putat Gede II No. 3 | A/47.02.02/01.07.02.019/2018 | M | Rumah Pompa Putat Gede II | Aset Utama | Pompa | Pompa Sentrifugal Vertikal | 20#42# Umum ¦ Merk: Grundfos [] 20#43# Umum ¦ Tipe / model/Tipe & Size: 350-650/4-A3-F-O-DAQF (A99087235P318360001) [] 20#56# Umum ¦ Negara Asal: Hungary [] 15#119# Pompa, dan Mekanikal ¦ Debit (Q): 370 [l/dt] 15#120# Pompa, dan Mekanikal ¦ Tekanan Nominal (P): 16 [bar] 15#121# Pompa, dan Mekanikal ¦ Putaran (n): 1490 [RPM] 15#122# Pompa, dan Mekanikal ¦ Jangkauan (Head / H): 50 [m] 15#123# Pompa, dan Mekanikal ¦ Efisiensi: 87.80 [%] | 9017
16481 | fefc0cd560a617607a65567dabede02015797476 | Pompa RP Putat Gede II No. 2 | A/47.02.02/01.07.02.020/2018 | M | Rumah Pompa Putat Gede II | Aset Utama | Pompa | Pompa Sentrifugal Vertikal | 20#42# Umum ¦ Merk: Grundfos [] 20#43# Umum ¦ Tipe / model/Tipe & Size: 350-650/4-A3-F-O-DAQF (A99087235P318360001) [] 20#56# Umum ¦ Negara Asal: Hungary [] 15#119# Pompa, dan Mekanikal ¦ Debit (Q): 370 [l/dt] 15#120# Pompa, dan Mekanikal ¦ Tekanan Nominal (P): 16 [bar] 15#121# Pompa, dan Mekanikal ¦ Putaran (n): 1490 [RPM] 15#122# Pompa, dan Mekanikal ¦ Jangkauan (Head / H): 50 [m] 15#123# Pompa, dan Mekanikal ¦ Efisiensi: 87.80 [%] | 9018
16482 | c426a7180a1def515e1e60ed965c9b22006c1f19 | Pompa RP Putat Gede II (spare) | A/47.02.02/01.07.02.021/2018 | M | Rumah Pompa Putat Gede II | Aset Utama | Pompa | Pompa Sentrifugal Vertikal | 20#42# Umum ¦ Merk: Grundfos [] 20#43# Umum ¦ Tipe / model/Tipe & Size: 350-650/4-A3-F-O-DAQF (A99087235P318360001) [] 20#56# Umum ¦ Negara Asal: Hungary [] 15#119# Pompa, dan Mekanikal ¦ Debit (Q): 370 [l/dt] 15#120# Pompa, dan Mekanikal ¦ Tekanan Nominal (P): 16 [bar] 15#121# Pompa, dan Mekanikal ¦ Putaran (n): 1490 [RPM] 15#122# Pompa, dan Mekanikal ¦ Jangkauan (Head / H): 50 [m] 15#123# Pompa, dan Mekanikal ¦ Efisiensi: 87.80 [%] | 9019
16483 | 89cc8eb235c1186e6eeefd3b0c17b18695e67ca1 | Pompa RP Putat Gede II No. 4 | A/47.02.02/01.07.02.022/2018 | M | Rumah Pompa Putat Gede II | Aset Utama | Pompa | Pompa Sentrifugal Vertikal | 20#42# Umum ¦ Merk: Grundfos [] 20#43# Umum ¦ Tipe / model/Tipe & Size: 350-650/4-A3-F-O-DAQF (A99087235P318360001) [] 20#56# Umum ¦ Negara Asal: Hungary [] 15#119# Pompa, dan Mekanikal ¦ Debit (Q): 370 [l/dt] 15#120# Pompa, dan Mekanikal ¦ Tekanan Nominal (P): 16 [bar] 15#121# Pompa, dan Mekanikal ¦ Putaran (n): 1490 [RPM] 15#122# Pompa, dan Mekanikal ¦ Jangkauan (Head / H): 50 [m] 15#123# Pompa, dan Mekanikal ¦ Efisiensi: 87.80 [%] | 9020
16484 | f84b397d32c038dd21903dc2d86da2fdd1f4780b | Butterfly Valve Suction Pompa RP Putat Gede II No. 1 | A/47.02.02/03.01.01.023/2018 | M | Rumah Pompa Putat Gede II | Aset Mekanikal Pendukung | Valve | Butterfly Valve | 20#42# Umum ¦ Merk: Keystone [] 20#52# Umum ¦ Dimensi (Diameter): 600 [mm] 21#120# General ¦ Tekanan Nominal (P): 16 [bar] | 9021
16485 | 03fa96992d9705b7631d082a8d152bbd8e66a527 | Butterfly Valve Suction Pompa RP Putat Gede II No. 2 | A/47.02.02/03.01.01.024/2018 | M | Rumah Pompa Putat Gede II | Aset Mekanikal Pendukung | Valve | Butterfly Valve | 20#42# Umum ¦ Merk: Keystone [] 20#52# Umum ¦ Dimensi (Diameter): 600 [mm] 21#120# General ¦ Tekanan Nominal (P): 16 [bar] | 9022
16486 | 77e7a8f2d7d5b29c992f3f4200de9b96ca562300 | Butterfly Valve Suction Pompa RP Putat Gede II No. 3 | A/47.02.02/03.01.01.025/2018 | M | Rumah Pompa Putat Gede II | Aset Mekanikal Pendukung | Valve | Butterfly Valve | 20#42# Umum ¦ Merk: Keystone [] 20#52# Umum ¦ Dimensi (Diameter): 600 [mm] 21#120# General ¦ Tekanan Nominal (P): 16 [bar] | 9023
16487 | 70f560f3dd188a12ffba04f46741129100449248 | Butterfly Valve Suction Pompa RP Putat Gede II No. 4 | A/47.02.02/03.01.01.026/2018 | M | Rumah Pompa Putat Gede II | Aset Mekanikal Pendukung | Valve | Butterfly Valve | 20#42# Umum ¦ Merk: Keystone [] 20#52# Umum ¦ Dimensi (Diameter): 600 [mm] 21#120# General ¦ Tekanan Nominal (P): 16 [bar] | 9024
16488 | e35966fede3fef950cf3a6b6f4151048db319f81 | Check Valve Discharge Pompa RP Putat Gede II No. 1 | A/47.02.02/03.02.02.027/2018 | M | Rumah Pompa Putat Gede II | Aset Mekanikal Pendukung | Check Valve | Swing Check Valve | 20#42# Umum ¦ Merk: AVK [] 20#52# Umum ¦ Dimensi (Diameter): 500 [mm] 21#120# General ¦ Tekanan Nominal (P): 16 [bar] | 9025
16489 | a9c636625ab1790d3cc5d5554b4ada79e41394ba | Check Valve Discharge Pompa RP Putat Gede II No. 2 | A/47.02.02/03.02.02.028/2018 | M | Rumah Pompa Putat Gede II | Aset Mekanikal Pendukung | Check Valve | Swing Check Valve | 20#42# Umum ¦ Merk: AVK [] 20#52# Umum ¦ Dimensi (Diameter): 500 [mm] 21#120# General ¦ Tekanan Nominal (P): 16 [bar] | 9026
16490 | 719113a426f450d6ae2f32730963821a4c761189 | Check Valve Discharge Pompa RP Putat Gede II No. 3 | A/47.02.02/03.02.02.029/2018 | M | Rumah Pompa Putat Gede II | Aset Mekanikal Pendukung | Check Valve | Swing Check Valve | 20#42# Umum ¦ Merk: AVK [] 20#52# Umum ¦ Dimensi (Diameter): 500 [mm] 21#120# General ¦ Tekanan Nominal (P): 16 [bar] | 9027
16491 | 36f844c4336dfe7f2f7bc8a125dc9001fa360bd8 | Check Valve Discharge Pompa RP Putat Gede II No. 4 | A/47.02.02/03.02.02.030/2018 | M | Rumah Pompa Putat Gede II | Aset Mekanikal Pendukung | Check Valve | Swing Check Valve | 20#42# Umum ¦ Merk: AVK [] 20#52# Umum ¦ Dimensi (Diameter): 500 [mm] 21#120# General ¦ Tekanan Nominal (P): 16 [bar] | 9028
16492 | e8d37cd2387ad9b029b45342c7c56749035f44c7 | Butterfly Valve Discharge Pompa RP Putat Gede II No. 1 | A/47.02.02/03.01.01.031/2018 | M | Rumah Pompa Putat Gede II | Aset Mekanikal Pendukung | Valve | Butterfly Valve | 20#42# Umum ¦ Merk: Keystone [] 20#52# Umum ¦ Dimensi (Diameter): 500 [mm] 21#120# General ¦ Tekanan Nominal (P): 16 [bar] | 9029
16493 | 2479599f06891cdae6c8a5c6638135576e8d6a56 | Butterfly Valve Discharge Pompa RP Putat Gede II No. 2 | A/47.02.02/03.01.01.032/2018 | M | Rumah Pompa Putat Gede II | Aset Mekanikal Pendukung | Valve | Butterfly Valve | 20#42# Umum ¦ Merk: Keystone [] 20#52# Umum ¦ Dimensi (Diameter): 500 [mm] 21#120# General ¦ Tekanan Nominal (P): 16 [bar] | 9030
16494 | 31ef9ae2efe7b9ef16f6cfd2392209adb6e7e218 | Butterfly Valve Discharge Pompa RP Putat Gede II No. 3 | A/47.02.02/03.01.01.033/2018 | M | Rumah Pompa Putat Gede II | Aset Mekanikal Pendukung | Valve | Butterfly Valve | 20#42# Umum ¦ Merk: Keystone [] 20#52# Umum ¦ Dimensi (Diameter): 500 [mm] 21#120# General ¦ Tekanan Nominal (P): 16 [bar] | 9031
16495 | 212be5f57a50d6a20cc468fa263fb9b107f440c3 | Butterfly Valve Discharge Pompa RP Putat Gede II No. 4 | A/47.02.02/03.01.01.034/2018 | M | Rumah Pompa Putat Gede II | Aset Mekanikal Pendukung | Valve | Butterfly Valve | 20#42# Umum ¦ Merk: Keystone [] 20#52# Umum ¦ Dimensi (Diameter): 500 [mm] 21#120# General ¦ Tekanan Nominal (P): 16 [bar] | 9032
16496 | 27f8f8e023c3b0b2882d8122f55121fb08ee6c3f | Pompa Submersible Basement Ruang Pompa RP Putat Gede II | A/47.02.02/03.10.06.035/2018 | M | Rumah Pompa Putat Gede II | Aset Mekanikal Pendukung | Pompa | Pompa Submersible |  | 9033
16497 | e86fecb617d44bbd66e5c43f4fa2efe6e4bad6f1 | Butterfly Valve Header Discharge (Sisi Utara) RP Putat Gede II | A/47.02.02/03.01.01.036/2018 | M | Rumah Pompa Putat Gede II | Aset Mekanikal Pendukung | Valve | Butterfly Valve | 20#42# Umum ¦ Merk: AVK [] 20#52# Umum ¦ Dimensi (Diameter): 900 [mm] 21#120# General ¦ Tekanan Nominal (P): 16 [bar] | 9034
16498 | 6057014a241c9085437a122aac54535e4de2084d | Butterfly Valve Header Discharge (Sisi Selatan) RP Putat Gede II | A/47.02.02/03.01.01.037/2018 | M | Rumah Pompa Putat Gede II | Aset Mekanikal Pendukung | Valve | Butterfly Valve | 20#42# Umum ¦ Merk: AVK [] 20#52# Umum ¦ Dimensi (Diameter): 900 [mm] 21#120# General ¦ Tekanan Nominal (P): 16 [bar] | 9035
16499 | c7b6fb03ef99151bb285b7ba5e7dcc747114bc45 | Butterfly Valve Bypass Header Discharge RP Putat Gede II | A/47.02.02/03.01.01.038/2018 | M | Rumah Pompa Putat Gede II | Aset Mekanikal Pendukung | Valve | Butterfly Valve | 20#42# Umum ¦ Merk: AVK [] 20#52# Umum ¦ Dimensi (Diameter): 900 [mm] 21#120# General ¦ Tekanan Nominal (P): 16 [bar] | 9036
16500 | 98f0117c0f784abff176dfb4e174a4ee51909a61 | Electric Actuator Butterfly Valve Header Discharge (Sisi Utara) RP Putat Gede II | A/47.02.02/02.01.02.039/2018 | E | Rumah Pompa Putat Gede II | Aset Elektrikal Pendukung | Electric Actuator | Rotary Actuator |  | 9037
16501 | 0ecd63f41e0fc559a5ca8e92bd7cfebfd1f24977 | Overhead Crane Rumah Pompa Putat Gede II | A/47.02.02/03.06.02.040/2018 | M | Rumah Pompa Putat Gede II | Aset Mekanikal Pendukung | Overhead Crane | Single Girder Overhead Crane | 21#139# General ¦ Kapasitas Beban: 3 [ton] | 9038
16502 | b06b57c03265edf09509274358aaedd08bb31064 | Panel RTU RP Putat Gede II | A/47.02.03/02.09.01.041/2018 | I | Rumah Pompa Putat Gede II | Aset Elektrikal Pendukung | Controller | PLC | 36#49# Panel ¦ Dimensi (Panjang): 30 [cm] 36#50# Panel ¦ Dimensi (Lebar): 20 [cm] 36#51# Panel ¦ Dimensi (Tinggi): 40 [cm] | 9039
16503 | 8cccc1666eb95e163a7f5e397633c989f7e819a6 | Panel Control & Instrument Pompa RP Putat Gede II | A/47.02.03/02.11.03.042/2018 | E | Rumah Pompa Putat Gede II | Aset Elektrikal Pendukung | Panel Tegangan Rendah | Panel Beban |  | 9040
16504 | 33fb7ceeba6674e4c0b846d989f74442963a0c23 | Butterfly Valve Output Reservoir RP Putat Gede II No. 1 | A/47.03.00/03.01.01.043/2018 | M | Rumah Pompa Putat Gede II | Aset Mekanikal Pendukung | Valve | Butterfly Valve | 20#42# Umum ¦ Merk: AVK [] 20#52# Umum ¦ Dimensi (Diameter): 900 [mm] 21#120# General ¦ Tekanan Nominal (P): 16 [bar] | 9041
16505 | 9956e531b55a6c9f364c372dddb5d30b9e1e9e6d | Butterfly Valve Output Reservoir RP Putat Gede II No. 2 | A/47.03.00/03.01.01.044/2018 | M | Rumah Pompa Putat Gede II | Aset Mekanikal Pendukung | Valve | Butterfly Valve | 20#42# Umum ¦ Merk: AVK [] 20#52# Umum ¦ Dimensi (Diameter): 900 [mm] 21#120# General ¦ Tekanan Nominal (P): 16 [bar] | 9042
16506 | 98a045a68e68a280d21ffa4ca45b28d3879c2dc7 | Panel Chamber Inlet Pompa RP Putat Gede II | A/47.03.00/02.11.03.045/2018 | E | Rumah Pompa Putat Gede II | Aset Elektrikal Pendukung | Panel Tegangan Rendah | Panel Beban |  | 9043
16507 | 4078b954cbae082b9c9fad66d9815f0c6a14170b | Panel Pompa Submersible Rumah Valve Output Reservoir Pompa RP Putat Gede II | A/47.03.00/02.11.03.046/2018 | E | Rumah Pompa Putat Gede II | Aset Elektrikal Pendukung | Panel Tegangan Rendah | Panel Beban |  | 9044
16508 | 6defb6bafc1e8c7bfd93380e3ed362442f303070 | Pompa Submersible Rumah Valve Output Reservoir Pompa RP Putat Gede II | A/47.03.00/03.10.06.047/2018 | E | Rumah Pompa Putat Gede II | Aset Mekanikal Pendukung | Pompa | Pompa Submersible |  | 9045
16509 | 9febf4e53faf4845ebb3390f1d861a0cdd471082 | Butterfly Valve Inlet Reservoir RP Putat Gede II No. 2 | A/47.04.01/03.01.01.048/2018 | M | Rumah Pompa Putat Gede II | Aset Mekanikal Pendukung | Valve | Butterfly Valve | 20#42# Umum ¦ Merk: AVK [] 20#52# Umum ¦ Dimensi (Diameter): 900 [mm] 21#120# General ¦ Tekanan Nominal (P): 16 [bar] | 9046
16510 | 1f732200c739a30fe70203fbd79e6f37d146c8d7 | Butterfly Valve Inlet Reservoir RP Putat Gede II No. 1 & No. 2 | A/47.04.00/03.01.01.049/2018 | M | Rumah Pompa Putat Gede II | Aset Mekanikal Pendukung | Valve | Butterfly Valve | 20#42# Umum ¦ Merk: AVK [] 20#52# Umum ¦ Dimensi (Diameter): 900 [mm] 21#120# General ¦ Tekanan Nominal (P): 16 [bar] | 9047
16511 | 77db13499c3b2781f7e94e839379d44a27c9634e | Butterfly Valve Pembagi Inlet Arah Reservoir RP Putat Gede II No. 1 | A/47.04.00/03.01.01.050/2018 | M | Rumah Pompa Putat Gede II | Aset Mekanikal Pendukung | Valve | Butterfly Valve | 20#42# Umum ¦ Merk: AVK [] 20#52# Umum ¦ Dimensi (Diameter): 900 [mm] 21#120# General ¦ Tekanan Nominal (P): 16 [bar] | 9048
16512 | 00ef60a693db09d2e1d55aa90ab7ecbe4fb6d876 | Butterfly Valve Pembagi Inlet Arah Reservoir RP Putat Gede II No. 2 | A/47.04.00/03.01.01.051/2018 | M | Rumah Pompa Putat Gede II | Aset Mekanikal Pendukung | Valve | Butterfly Valve | 20#42# Umum ¦ Merk: AVK [] 20#52# Umum ¦ Dimensi (Diameter): 900 [mm] 21#120# General ¦ Tekanan Nominal (P): 16 [bar] | 9049
16513 | c2f221f4955d491b8930cc92b9f99af473e3f37f | Panel Chamber Outlet Pompa RP Putat Gede II | A/47.04.00/02.11.03.052/2018 | E | Rumah Pompa Putat Gede II | Aset Elektrikal Pendukung | Panel Tegangan Rendah | Panel Beban |  | 9050
16514 | f81829717ad8b3d7b14eec37276c087b45577b8c | Butterfly Valve Arah Rumah Valve Pembagi Reservoir RP Putat Gede II Timur | A/47.05.00/03.01.01.053/2018 | M | Rumah Pompa Putat Gede II | Aset Mekanikal Pendukung | Valve | Butterfly Valve | 20#42# Umum ¦ Merk: AVK [] 20#52# Umum ¦ Dimensi (Diameter): 900 [mm] 21#120# General ¦ Tekanan Nominal (P): 16 [bar] | 9051
16515 | 4c6d8b34e494cb86a0341660d1d75690facf91a7 | Butterfly Valve Arah Rumah Valve Pembagi Reservoir RP Putat Gede II Barat | A/47.05.00/03.01.01.054/2018 | M | Rumah Pompa Putat Gede II | Aset Mekanikal Pendukung | Valve | Butterfly Valve | 20#42# Umum ¦ Merk: AVK [] 20#52# Umum ¦ Dimensi (Diameter): 900 [mm] 21#120# General ¦ Tekanan Nominal (P): 16 [bar] | 9052
16516 | 575fc3f259be1851b2420e1a22a5302bb27b74ce | Butterfly Valve Bypass Arah Rumah Valve Pembagi Reservoir RP Putat Gede II | A/47.05.00/03.01.01.055/2018 | M | Rumah Pompa Putat Gede II | Aset Mekanikal Pendukung | Valve | Butterfly Valve | 20#42# Umum ¦ Merk: AVK [] 20#52# Umum ¦ Dimensi (Diameter): 900 [mm] 21#120# General ¦ Tekanan Nominal (P): 16 [bar] | 9053
16517 | ff127e511f66e055c0d0ef235cb7e1e15198a498 | Panel Inlet RP Putat Gede II | A/47.05.00/02.11.03.056/2018 | M | Rumah Pompa Putat Gede II | Aset Elektrikal Pendukung | Panel Tegangan Rendah | Panel Beban |  | 9054
16518 | e73243c59e68474794e9cd4c3435b6aec18d3c77 | Panel Pompa Submersible Rumah Valve Inlet Reservoir RP Putat Gede II dari KP 3 | A/47.05.00/02.11.03.057/2018 | E | Rumah Pompa Putat Gede II | Aset Elektrikal Pendukung | Panel Tegangan Rendah | Panel Beban |  | 9055
16519 | 30beb285b41a639ba306be2423b7dfe76c9b3e66 | Electric Actuator Butterfly Valve Arah Rumah Valve Pembagi Reservoir RP Putat Gede II Barat | A/47.05.00/02.01.02.058/2018 | E | Rumah Pompa Putat Gede II | Aset Elektrikal Pendukung | Electric Actuator | Rotary Actuator |  | 9056
16520 | f3b4959899f9951c605851c009c8c2ecbba310a2 | Pompa Submersible Rumah Valve Inlet Reservoir RP Putat Gede II dari KP 3 | A/47.05.00/03.10.06.059/2018 | M | Rumah Pompa Putat Gede II | Aset Mekanikal Pendukung | Pompa | Pompa Submersible |  | 9057
16521 | ebcf156cb2eada3e524675496685642578343981 | Substation RP Putat Gede II | A/47.06.00/04.01.00.060/2018 | S | Rumah Pompa Putat Gede II | Aset Sipil Pendukung | Bangunan Sipil |  |  | 9058
16522 | 52f2e23e1bdfe5fb48d47e31a7a6c9b752361899 | Rumah Pompa RP Putat Gede II | A/47.06.00/04.01.00.061/2018 | S | Rumah Pompa Putat Gede II | Aset Sipil Pendukung | Bangunan Sipil |  |  | 9059
16523 | 82bdf5e0080428cd07dcd223cf32e0e7e7fb7d6c | Rumah Valve Output Reservoir RP Putat Gede II | A/47.06.00/04.01.00.062/2018 | S | Rumah Pompa Putat Gede II | Aset Sipil Pendukung | Bangunan Sipil |  |  | 9060
16524 | 260aa3efe14c9c8463d9ac0ed056e897e82b6093 | Rumah Valve Pembagi Reservoir RP Putat Gede II | A/47.06.00/04.01.00.063/2018 | S | Rumah Pompa Putat Gede II | Aset Sipil Pendukung | Bangunan Sipil |  |  | 9061
16525 | 819e64825e0f94500e9039712c33550d47ebfa84 | Rumah Valve Inlet Reservoir RP Putat Gede II dari KP III | A/47.06.00/04.01.00.064/2018 | S | Rumah Pompa Putat Gede II | Aset Sipil Pendukung | Bangunan Sipil |  |  | 9062
16526 | a6a085a6eb8885be322240976623039d47a1c84b | Reservoir RP Putat Gede II No. 1 | A/47.06.00/01.17.01.065/2018 | S | Rumah Pompa Putat Gede II | Aset Utama | Sipil | Bangunan Sipil | 38#53# Sipil ¦ Volume: 5000 [m3] | 9063
16527 | a7ea9e81b03ce1a0183c89f4d47a783dd484e44a | Reservoir RP Putat Gede II No. 2 | A/47.06.00/01.17.01.066/2018 | S | Rumah Pompa Putat Gede II | Aset Utama | Sipil | Bangunan Sipil | 38#53# Sipil ¦ Volume: 5000 [m3] | 9064
16528 | a20470de2d6d7c9a1e56f84e17edbdb170019727 | Rumah Valve Inlet Reservoir No. 2 RP Ketegan | A/27.14.00/04.01.00.050/2017 | S | Rumah Pompa Ketegan | Aset Sipil Pendukung | Bangunan Sipil |  |  | 9065
16529 | 72f79ec257a89e4e83b0c0931bbc27438a3d8a12 | Reservoir No. 2 RP Ketegan | A/27.14.00/01.17.01.160/2017 | S | Rumah Pompa Ketegan | Aset Utama | Sipil | Bangunan Sipil | 20#53# Umum ¦ Volume: 9500 [m3] | 9066
16530 | 4f00cf6553d02143fff11b1d9523511ac79e36f2 | Pompa Submersible Overflow Reservoir No. 1 RP Ketegan | A/27.16.01/03.10.06.161/2017 | M | Rumah Pompa Ketegan | Aset Mekanikal Pendukung | Pompa | Pompa Submersible |  | 9067
16531 | 560c9f533def634b6b23e67f6e07250b1ea99745 | Panel Starter Pompa Submersible Overflow Reservoir No. 1 RP Ketegan | A/27.15.01/02.11.03.162/2017 | E | Rumah Pompa Ketegan | Aset Elektrikal Pendukung | Panel Tegangan Rendah | Panel Beban |  | 9068
16532 | c30eb9eea13e7bb45d8948f3f96d244ad5047af4 | Pompa Submersible Overflow Reservoir No. 2 RP Ketegan | A/27.16.01/03.10.06.163/2017 | M | Rumah Pompa Ketegan | Aset Mekanikal Pendukung | Pompa | Pompa Submersible |  | 9069
16533 | 6ecced2feed03187e8f15327a0265d9b31c865f9 | Panel Starter Pompa Submersible Overflow Reservoir No. 2 RP Ketegan | A/27.15.01/02.11.03.164/2017 | E | Rumah Pompa Ketegan | Aset Elektrikal Pendukung | Panel Tegangan Rendah | Panel Beban |  | 9070
16534 | c1e862c8ad8b8570dc0c112644be133a5732b650 | Butterfly Valve Header Inlet Reservoir No. 2 RP Ketegan | A/27.15.00/03.01.01.165/2017 | M | Rumah Pompa Ketegan | Aset Mekanikal Pendukung | Valve | Butterfly Valve | 37#52# Valve ¦ Dimensi (Diameter): 1000 [mm] 37#120# Valve ¦ Tekanan Nominal (P): 16 [bar] | 9071
16535 | bcdb874ff7af6983f8b2f83c8c8d12a8d1be6652 | Electric Actuator Butterfly Valve Header Inlet Reservoir No. 2 RP Ketegan | A/27.15.00/02.01.02.166/2017 | E | Rumah Pompa Ketegan | Aset Elektrikal Pendukung | Electric Actuator | Rotary Actuator | 20#42# Umum ¦ Merk: BIFFI [] 20#43# Umum ¦ Tipe / model/Tipe & Size: WGR#1600-020/1600-117 [] 20#44# Umum ¦ Serial No.: 172331E001003 [] 20#47# Umum ¦ Tahun Pembuatan : 2017 [] 21#57# General ¦ Fase: 3 [] 21#58# General ¦ Tegangan: 380 [V] 21#59# General ¦ Arus: 3.1 [A] 21#61# General ¦ Daya Aktif (P): 0.52 [kW] 21#64# General ¦ Frekuensi: 50 [Hz] 21#65# General ¦ Indeks Proteksi (IP): 66/68 [] 21#135# General ¦ Torsi: 16000 [Nm] | 9072
16536 | 186e660cc28635a1866ab1515de280e66b250201 | Butterfly Valve Inlet Atas Reservoir No. 2 RP Ketegan | A/27.15.00/03.01.01.167/2017 | M | Rumah Pompa Ketegan | Aset Mekanikal Pendukung | Valve | Butterfly Valve | 37#52# Valve ¦ Dimensi (Diameter): 1000 [mm] 37#120# Valve ¦ Tekanan Nominal (P): 16 [bar] | 9073
16537 | 7518c1dbce6fc45552e79401abe3cd4e6217b954 | Electric Actuator Butterfly Valve Inlet Atas Reservoir No. 2 RP Ketegan | A/27.15.00/02.01.02.168/2017 | E | Rumah Pompa Ketegan | Aset Elektrikal Pendukung | Electric Actuator | Rotary Actuator | 20#42# Umum ¦ Merk: BIFFI [] 20#43# Umum ¦ Tipe / model/Tipe & Size: WGR#1600-020/1600-117 [] 20#44# Umum ¦ Serial No.: 172331E001001 [] 20#47# Umum ¦ Tahun Pembuatan : 2017 [] 21#57# General ¦ Fase: 3 [] 21#58# General ¦ Tegangan: 380 [V] 21#59# General ¦ Arus: 3.1 [A] 21#61# General ¦ Daya Aktif (P): 0.52 [kW] 21#64# General ¦ Frekuensi: 50 [Hz] 21#65# General ¦ Indeks Proteksi (IP): 66/68 [] 21#117# General ¦ Torsi Maksimal: 16000 [Nm] | 9074
16538 | c0a10dc0a8b277de24ddadf08e94f662a743c72e | Butterfly Valve Inlet Bawah Reservoir No. 2 RP Ketegan | A/27.15.00/03.01.01.169/2017 | M | Rumah Pompa Ketegan | Aset Mekanikal Pendukung | Valve | Butterfly Valve | 37#52# Valve ¦ Dimensi (Diameter): 1000 [mm] 37#120# Valve ¦ Tekanan Nominal (P): 16 [bar] | 9075
16539 | 3ceaaddf2e606050e5603620fc163ab5fccd2a28 | Electric Actuator Butterfly Valve Inlet Bawah Reservoir No. 2 RP Ketegan | A/27.15.00/02.01.02.170/2017 | E | Rumah Pompa Ketegan | Aset Elektrikal Pendukung | Electric Actuator | Rotary Actuator | 20#42# Umum ¦ Merk: BIFFI [] 20#43# Umum ¦ Tipe / model/Tipe & Size: WGR#1600-020/1600-117 [] 20#44# Umum ¦ Serial No.: 172331E001002 [] 20#47# Umum ¦ Tahun Pembuatan : 2017 [] 21#57# General ¦ Fase: 3 [] 21#58# General ¦ Tegangan: 380 [V] 21#59# General ¦ Arus: 3.1 [A] 21#61# General ¦ Daya Aktif (P): 0.52 [kW] 21#64# General ¦ Frekuensi: 50 [Hz] 21#65# General ¦ Indeks Proteksi (IP): 66/68 [] 21#117# General ¦ Torsi Maksimal: 16000 [Nm] | 9076
16540 | 610dcd441111384e04f3066ef15774b09e2929ec | Pompa Submersible Rumah Valve Inlet Reservoir No. 2 RP Ketegan | A/27.15.00/03.10.06.171/2017 | M | Rumah Pompa Ketegan | Aset Mekanikal Pendukung | Pompa | Pompa Submersible |  | 9077
16541 | 1ab6a6c838d59a423c9be98653a8a13d30808e49 | Panel Starter Pompa Submersible Rumah Valve Inlet Reservoir No. 2 RP Ketegan | A/27.15.00/02.11.03.172/2017 | E | Rumah Pompa Ketegan | Aset Elektrikal Pendukung | Panel Tegangan Rendah | Panel Beban |  | 9078
16542 | 04e1f0ed904892481071ece04d3c2efb48e3b698 | Panel SDP Reservoir No. 2 RP Ketegan | A/27.15.00/02.11.02.173/2017 | E | Rumah Pompa Ketegan | Aset Elektrikal Pendukung | Panel Tegangan Rendah | Panel SDP |  | 9079
16543 | 57329106c037c7905e57b7174ba82772d50bbff7 | Kelder Valve Outlet Reservoir No. 2 RP Ketegan | A/27.14.00/04.01.00.174/2017 | S | Rumah Pompa Ketegan | Aset Sipil Pendukung | Bangunan Sipil |  |  | 9080
16544 | ff1dd55dde3df5f14234c0e475ebf129b203624d | Pompa Submersible Kelder Valve Outlet Reservoir No. 2 RP Ketegan | A/27.17.00/03.10.06.175/2017 | M | Rumah Pompa Ketegan | Aset Mekanikal Pendukung | Pompa | Pompa Submersible |  | 9081
16545 | 0034960e6b678cb4781542732f5ac171b71fcdbc | Panel Starter Pompa Submersible Kelder Valve Outlet Reservoir No. 2 RP Ketegan | A/27.15.00/02.11.03.176/2017 | E | Rumah Pompa Ketegan | Aset Elektrikal Pendukung | Panel Tegangan Rendah | Panel Beban |  | 9082
16546 | c7b15ea853299714407d2a75f9ddb8890e433620 | Butterfly Valve Outlet Reservoir No. 2 RP Ketegan | A/27.17.00/03.01.01.177/2017 | M | Rumah Pompa Ketegan | Aset Mekanikal Pendukung | Valve | Butterfly Valve | 37#52# Valve ¦ Dimensi (Diameter): 1400 [mm] | 9083
16547 | def5b20b884ae41a8807a5e7cff4de30471d101d | Butterfly Valve Outlet Rencana Reservoir No. 3 RP Ketegan | A/27.17.00/03.01.01.178/2017 | M | Rumah Pompa Ketegan | Aset Mekanikal Pendukung | Valve | Butterfly Valve |  | 9084
16548 | d58942ea67ea7108f18b3bc8bd759e0920f1b0bf | Panel SDP Laboratorium Ngagel I (lama) | A/17.07.02/02.11.02.2344/1980 | - | IPAM Ngagel I | Aset Elektrikal Pendukung | Panel Tegangan Rendah | Panel SDP |  | 9085
16550 | 592abeb5f8c6d3b4e78c7a3ebb18ccc26d40e05f | Panel Pompa Submersible Drain Center Clarifier | A/17.07.02/02.11.03.2346/2019 | E | IPAM Ngagel I | Aset Elektrikal Pendukung | Panel Tegangan Rendah | Panel Beban |  | 9086
16551 | db0cc9b0d94ab1a8903d939fdcba658821bb05d1 | Panel Kontrol Drain Clarifier | A/17.07.02/02.11.03.2347/2019 | E | IPAM Ngagel I | Aset Elektrikal Pendukung | Panel Tegangan Rendah | Panel Beban |  | 9087
16552 | f2bedbf16c0aefbf0aad076a54c3399249bafb5c | Level Meter Reservoir No. 2 RP Ketegan | A/27.16.01/02.10.01.179/2017 | I | Rumah Pompa Ketegan | Aset Elektrikal Pendukung | Level Meter | Ultrasonic Level Meter |  | 9088
16553 | d99f073f866a54efa5c97a3b4a33e97f537ae745 | Level Meter Reservoir RP. Osowilangun RP Osowilangun | A/38.01.03/02.10.01.034/2019 | I | Rumah Pompa Osowilangun | Aset Elektrikal Pendukung | Level Meter | Ultrasonic Level Meter | 21#65# General ¦ Indeks Proteksi (IP): 68 [] 21#141# General ¦ Tegangan Kerja: 220 [Vac] 28#65# Transmitter Flow Meter ¦ Indeks Proteksi (IP): 66 [] 28#106# Transmitter Flow Meter ¦ Frekuensi Maksimal: 50/60 [Hz] 28#141# Transmitter Flow Meter ¦ Tegangan Kerja: 90 - 253 [Vac] 36#49# Panel ¦ Dimensi (Panjang): 30 [cm] 36#50# Panel ¦ Dimensi (Lebar): 15 [cm] 36#51# Panel ¦ Dimensi (Tinggi): 40 [cm] | 9089
16554 | d9e373be2132c95360951c7fa7d7d39843ac5a05 | Electric Actuator Butterfly Valve V1 (Header Discharger No. 1) RP Ketegan | A/27.11.04/02.01.02.180/2019 | E | Rumah Pompa Ketegan | Aset Elektrikal Pendukung | Electric Actuator | Rotary Actuator | 20#42# Umum ¦ Merk: Rotork [] 20#44# Umum ¦ Serial No.: S203350101 [] 20#47# Umum ¦ Tahun Pembuatan: 2019 [] 20#54# Umum ¦ Berat: 31 [kg] 21#57# General ¦ Fase: 3 [] 21#58# General ¦ Tegangan: 380 [V] 21#59# General ¦ Arus: 1.1 [A] 21#61# General ¦ Daya Aktif (P): 0.4 [kW] 21#64# General ¦ Frekuensi: 50 [Hz] 21#117# General ¦ Torsi Maksimal: 41 [Nm] 21#126# General ¦ Jenis Pelumas: SAE80EP [] | 9090
16555 | 11dbb6053dda40ca17739ba9253c5cdbbeec747a | Panel Batteray Charger Ruang Cubicle Rumah Pompa Ketegan | A/27.11.01/02.11.03.181/2019 | E | Rumah Pompa Ketegan | Aset Elektrikal Pendukung | Panel Tegangan Rendah | Panel Beban |  | 9091
16556 | d08ca9bfb4a7f851f132a53593de883a769751d4 | Panel Supply DC Cubicle Capacitor Bank RP Ketegan | A/27.11.01/02.11.03.182/2019 | E | Rumah Pompa Ketegan | Aset Elektrikal Pendukung | Panel Tegangan Rendah | Panel Beban |  | 9092
16557 | 4c30bb0fa1a2031aeb90969e68c01b175a407d9f | Panel MDP Laboratorium Ngagel I | A/17.21.01/02.11.01.2345/1980 | E | IPAM Ngagel I | Aset Elektrikal Pendukung | Panel Tegangan Rendah | Panel MDP |  | 9093
16558 | 24a2f1f1e3c8121f2df76f741715695afc07ce06 | Dozring Distribusi Polymer Prasedimentasi No. 3 | A/19.26.00/04.02.01.993/1980 | S | IPAM Ngagel III | Aset Sipil Pendukung | Peralatan Sipil | - |  | 9094
16559 | c2df2bbfd87868238a52f5307a69016f8be4de5d | Dozring Distribusi Polymer Prasedimentasi No. 4 | A/19.26.00/04.02.01.994/1980 | S | IPAM Ngagel III | Aset Sipil Pendukung | Peralatan Sipil | - |  | 9095
16560 | 2cd4b61d3b24bfb011e683687858b17e090c83e7 | Dozring Distribusi Polymer Prasedimentasi No. 5 | A/19.26.00/04.02.01.995/1980 | S | IPAM Ngagel III | Aset Sipil Pendukung | Peralatan Sipil | - |  | 9096
16561 | 63c119bb53af8cab296d53a9572b123a383f672f | Bak Flash Mixer Prasedimentasi No. 3 | A/19.26.00/04.01.00.996/1980 | S | IPAM Ngagel III | Aset Sipil Pendukung | Bangunan Sipil |  |  | 9097
16562 | 1a13b8315f69f1fb37d0f0e69922faea61023b7b | Bak Flash Mixer Prasedimentasi No. 4 | A/19.26.00/04.01.00.997/1980 | S | IPAM Ngagel III | Aset Sipil Pendukung | Bangunan Sipil |  |  | 9098
16563 | f7820d3f1bd3a98b8d8c9017369248f5e0530986 | Bak Flash Mixer Prasedimentasi No. 5 | A/19.26.00/04.01.00.998/1980 | S | IPAM Ngagel III | Aset Sipil Pendukung | Bangunan Sipil |  |  | 9099
16564 | 650793fdb50ccbe85e247b34d529e2debd5ea5d9 | Tandon Bahan Kimia RP Keputih | A/24.04.00/04.02.00.073/2019 | S | Rumah Pompa Keputih | Aset Sipil Pendukung | Peralatan Sipil |  | 20#42# Umum ¦ Merk: Penguin [] 20#46# Umum ¦ Standart: SNI 7276:2008 LSPr-004-IDN [] 38#53# Sipil ¦ Volume: 3100 [l] | 9100
16566 | 3db6da8d23d6cc045600f4c9ab5b966b4ecae1b6 | Butterfly Valve Koneksi Reservoar IPAM Karangpilang 3 dan 1 | A/21.20.05/03.01.01.855/2020 | M | IPAM Karang Pilang I | Aset Mekanikal Pendukung | Valve | Butterfly Valve | 20#42# Umum ¦ Merk: Artesian [] 20#52# Umum ¦ Dimensi (Diameter): 500 [mm] | 9101
16567 | 7e4d8241a68d3c7d48b98f5a122c462d70734136 | Substation Backup | A/23.15.00/04.01.00.846/2019 | S | IPAM Karang Pilang III | Aset Sipil Pendukung | Bangunan Sipil | - |  | 9102
16569 | 61ff7695d99e2b02362c9af4ca00d721963a9838 | Butterfly Valve Discharge Pompa Submersible Drain Center Clearator 1 & 2 Arah Sungai | A/23.06.09/03.01.01.847/2018 | M | IPAM Karang Pilang III | Aset Mekanikal Pendukung | Valve | Butterfly Valve | 20#42# Umum ¦ Merk: Keystone [] 20#52# Umum ¦ Dimensi (Diameter): 250 [mm] | 9103
16728 | 0615fb6428557a4ab985bbe7a92a79379df1c90a | Ruang Pemeliharaan Mekanikal dan Elektrikal Distribusi | A/20.02.00/04.01.00.101/xxxx | S | Genset Ngagel | Aset Sipil Pendukung | Bangunan Sipil | - |  | 9104
16729 | b3836acb13a8ba07b94b6501a8d1f437f23952f8 | Gudang Genset Ngagel Barat | A/20.02.00/04.01.00.102/xxxx | S | Genset Ngagel | Aset Sipil Pendukung | Bangunan Sipil | - |  | 9105
16730 | 8d2ff932542c3284d7dc99ae29b12a533cf9e404 | Gudang Genset Ngagel Timur | A/20.02.00/04.01.00.103/xxxx | S | Genset Ngagel | Aset Sipil Pendukung | Bangunan Sipil | - |  | 9106
16731 | 52a212632e70f4ca6f82c73c8146605ac34ec348 | Panel SDP Bahan Kimia | A/19.13.02/02.11.03.999/1980 | E | IPAM Ngagel III | Aset Elektrikal Pendukung | Panel Tegangan Rendah | Panel Beban |  | 9107
16732 | 5714c60efecf10d8f96878c31c64e28171e85b0a | Panel Starter Pompa Air Baku Utama No. 3 | A/19.14.01/02.11.03.1000/2019 | E | IPAM Ngagel III | Aset Elektrikal Pendukung | Panel Tegangan Rendah | Panel Beban |  | 9108
16733 | a57a6084fde6d8f6fa643cecfaf7902a01d372f6 | Panel Starter Pompa Air Baku Utama No. 6 | A/19.14.01/02.11.03.1001/2019 | E | IPAM Ngagel III | Aset Elektrikal Pendukung | Panel Tegangan Rendah | Panel Beban |  | 9109
16734 | ffeb354a7627e4dbb51c40353bf26a1828fe0492 | Panel Pompa Submersible Drain Centre Sludge Lagun | A/23.17.01/02.11.03.848/2010 | E | IPAM Karang Pilang III | Aset Elektrikal Pendukung | Panel Tegangan Rendah | Panel Beban |  | 9110
16735 | c984fd716e23a6a49381e1a21f8f3bd396484e32 | Pompa Submersible Drain Centre Sludge Lagun No. 1 | A/23.17.01/03.10.06.849/2010 | M | IPAM Karang Pilang III | Aset Mekanikal Pendukung | Pompa | Pompa Submersible |  | 9111
16736 | 3e37e4b1279ac4431608b08ecebd8222ee159ae2 | Pompa Submersible Drain Centre Sludge Lagun No. 2 | A/23.17.01/03.10.06.850/2010 | M | IPAM Karang Pilang III | Aset Mekanikal Pendukung | Pompa | Pompa Submersible |  | 9112
16737 | cbb54ecfc501c526a5e9edda18bbca73712ca383 | Pompa Submersible Drain Centre Sludge Lagun No. 3 | A/23.17.01/03.10.06.851/2010 | M | IPAM Karang Pilang III | Aset Mekanikal Pendukung | Pompa | Pompa Submersible |  | 9113
16738 | 3fa8711ba8333ff6075e6df8c55a3b829ba6f2e5 | Overhead Crane Monorail Drain Centre Sludge Lagun | A/23.17.01/03.06.05.852/2010 | M | IPAM Karang Pilang III | Aset Mekanikal Pendukung | Overhead Crane | Single Girder Overhead Crane |  | 9114
16739 | 34813c9e25f03790f81ee35563523e4d6fba2cfe | Drain Centre Sludge Lagun | A/23.17.01/04.01.00.853/2010 | S | IPAM Karang Pilang III | Aset Sipil Pendukung | Bangunan Sipil | - |  | 9115
16741 | af6d9990b3964fddb87826ece31634c0e6ecec7d | Butterfly Valve Header Discharge Pompa Distribusi Tambahan 250 l/dt | A/22.19.05/03.01.01.1178/2018 | M | IPAM Karang Pilang II | Aset Mekanikal Pendukung | Valve | Butterfly Valve | 20#52# Umum ¦ Dimensi (Diameter): 600 [mm] 37#52# Valve ¦ Dimensi (Diameter): 600 [mm] | 9116
16742 | 325ddd2207b2eddbbf5ef0b674409dc7198a214c | Panel Starter Chlor No. 1 Barat | A/17.19.01/02.11.03.2348/2020 | E | IPAM Ngagel I | Aset Elektrikal Pendukung | Panel Tegangan Rendah | Panel Beban | 36#49# Panel ¦ Dimensi (Panjang): 20 [cm] 36#50# Panel ¦ Dimensi (Lebar): 20 [cm] 36#51# Panel ¦ Dimensi (Tinggi): 30 [cm] | 9117
16743 | e0f4db7d2c29846c4abf749e648f654b6020e111 | Panel Starter Chlor No. 2 Timur | A/17.19.01/02.11.03.2349/2020 | E | IPAM Ngagel I | Aset Elektrikal Pendukung | Panel Tegangan Rendah | Panel Beban | 36#49# Panel ¦ Dimensi (Panjang): 20 [cm] 36#50# Panel ¦ Dimensi (Lebar): 20 [cm] 36#51# Panel ¦ Dimensi (Tinggi): 30 [cm] | 9118
16744 | 6c1aa7ad135f74c8d2d1751a6542d9651c44eb68 | Pompa Bahan Kimia No. 1 | A/18.10.01/03.10.07.872/2019 | M | IPAM Ngagel II | Aset Mekanikal Pendukung | Pompa | Pompa Piston | 21#43# General ¦ Tipe / model/Tipe & Size: CNPB0215PVT200A010 [] 21#44# General ¦ Serial No.: 2018099262 [] 21#61# General ¦ Daya Aktif (P): 11.1 [W] 21#64# General ¦ Frekuensi: 50/60 [Hz] 21#65# General ¦ Indeks Proteksi (IP): 66 [] 21#119# General ¦ Debit (Q): 0.02 [m3/jam] 21#153# General ¦ Tekanan Kerja: 1.5 [bar] | 9119
16745 | 59bad0891e644d147d132d4975b455dc056becdd | Pompa Bahan Kimia No. 2 | A/18.10.02/03.10.07.873/2019 | M | IPAM Ngagel II | Aset Mekanikal Pendukung | Pompa | Pompa Piston | 21#43# General ¦ Tipe / model/Tipe & Size: CNPB0215PVT200A010 [] 21#44# General ¦ Serial No.: 2018099217 [] 21#61# General ¦ Daya Aktif (P): 11.1 [W] 21#64# General ¦ Frekuensi: 50/60 [Hz] 21#65# General ¦ Indeks Proteksi (IP): 66 [] 21#119# General ¦ Debit (Q): 0.02 [m3/jam] 21#153# General ¦ Tekanan Kerja: 1.5 [bar] | 9120
16746 | f72c80c8153d772501ede9b05585f7ac4a393704 | Pompa Bahan Kimia No. 3 | A/18.10.03/03.10.07.874/2019 | M | IPAM Ngagel II | Aset Mekanikal Pendukung | Pompa | Pompa Piston | 21#43# General ¦ Tipe / model/Tipe & Size: CNPB0215PVT200A010 [] 21#61# General ¦ Daya Aktif (P): 11.1 [W] 21#64# General ¦ Frekuensi: 50/60 [Hz] 21#65# General ¦ Indeks Proteksi (IP): 66 [] 21#119# General ¦ Debit (Q): 0.02 [m3/jam] 21#153# General ¦ Tekanan Kerja: 1.5 [bar] | 9121
16747 | 3d0d33d6c650fdd7b14c3336d500286b408ff502 | Pompa Bahan Kimia No. 4 | A/18.10.04/03.10.07.875/2019 | M | IPAM Ngagel II | Aset Mekanikal Pendukung | Pompa | Pompa Piston | 21#43# General ¦ Tipe / model/Tipe & Size: CNPB0215PVT200A010 [] 21#44# General ¦ Serial No.: 2018099228 [] 21#61# General ¦ Daya Aktif (P): 11.1 [W] 21#64# General ¦ Frekuensi: 50/60 [Hz] 21#65# General ¦ Indeks Proteksi (IP): 66 [] 21#119# General ¦ Debit (Q): 0.02 [m3/jam] 21#153# General ¦ Tekanan Kerja: 1.5 [bar] | 9122
16748 | 3e79cb56b52c8d67fe8972eaf54ad67a8bd8c848 | Pompa Bahan Kimia | A/17.06.02/03.10.07.2350/2019 | M | IPAM Ngagel I | Aset Mekanikal Pendukung | Pompa | Pompa Piston | 21#43# General ¦ Tipe / model/Tipe & Size: CNPB0215PVT200A010 [] 21#44# General ¦ Serial No.: 2018099282 [] 21#61# General ¦ Daya Aktif (P): 11.1 [W] 21#64# General ¦ Frekuensi: 50/60 [Hz] 21#65# General ¦ Indeks Proteksi (IP): 66 [] 21#119# General ¦ Debit (Q): 0.02 [m3/jam] 21#154# General ¦ Tekanan Testing: 1.5 [bar] | 9123
16749 | a704ba5559a81df04a4a86cfd099c4b7775ec461 | Tandon Pompa Bahan Kimia | A/17.06.02/04.02.00.2351/2019 | S | IPAM Ngagel I | Aset Sipil Pendukung | Peralatan Sipil |  |  | 9124
16750 | 0efa7aeabb2fd8ae08840b271289563e80f82cba | Butterfly Valve Header Outlet Filter Ujung Selatan | A/19.15.03/03.01.01.1002/1980 | M | IPAM Ngagel III | Aset Mekanikal Pendukung | Valve | Butterfly Valve |  | 9125
16751 | 5ae1de406d535b540abe3d5e3c79c2d51536e9c7 | Actuator Butterfly Valve Header Outlet Filter Ujung Selatan | A/19.15.03/03.04.01.1003/1980 | M | IPAM Ngagel III | Aset Mekanikal Pendukung | Actuator | Rotary Actuator |  | 9126
16752 | 92c7a515beca4758a258aa63e3469aa9017c6956 | Panel Starter Pompa Distribusi Tengah No. 1 | A/17.19.01/02.11.03.2352/2017 | E | IPAM Ngagel I | Aset Elektrikal Pendukung | Panel Tegangan Rendah | Panel Beban |  | 9127
16753 | 2dc0781770bf4b2e6f4b23126d6fc1d49f6c9af1 | Panel Starter Pompa Distribusi Tengah No. 5 | A/17.19.01/02.11.03.2353/2017 | E | IPAM Ngagel I | Aset Elektrikal Pendukung | Panel Tegangan Rendah | Panel Beban |  | 9128
16754 | 3aa2d10e7a48cdee4e6b941256d2ad270f057030 | Panel Battery Charger Battery Backup Ruang Genset | A/17.29.00/02.11.03.104/2019 | E | IPAM Ngagel I | Aset Elektrikal Pendukung | Panel Tegangan Rendah | Panel Beban |  | 9129
16755 | f1c7d3aace348f109e7f43e0ed888161473e13ea | Battery Charger Battery Backup Ruang Genset | A/17.29.00/02.06.02.105/2019 | E | IPAM Ngagel I | Aset Elektrikal Pendukung | Baterai Backup | Baterai Basah |  | 9130
16756 | 74740473b889070dae57f7b7c702f621d663772b | Gate Valve Inlet RP Kedung Cowek (Jaringan) | A/48.04.01/03.01.02.046/2019 | - | Rumah Pompa Kedung Cowek | Aset Mekanikal Pendukung | Valve | Gate Valve | 20#52# Umum ¦ Dimensi (Diameter): 400 [mm] | 9131
16757 | 7947ff42b8369dee1252445aab2b9d3f155621d5 | Gate Valve Bypass RP Kedung Cowek (Jaringan) | A/48.04.01/03.01.02.047/2019 | - | Rumah Pompa Kedung Cowek | Aset Mekanikal Pendukung | Valve | Gate Valve | 20#52# Umum ¦ Dimensi (Diameter): 600 [mm] | 9132
16758 | da17b5ff2872166f0cfd585ffd37ed68414df1fb | Gate Valve Outlet RP Kedung Cowek (Jaringan) | A/48.04.01/03.01.02.048/2019 | - | Rumah Pompa Kedung Cowek | Aset Mekanikal Pendukung | Valve | Gate Valve | 20#52# Umum ¦ Dimensi (Diameter): 400 [mm] | 9133
16759 | de0947b11f9116551a4052ec5b1880eb985e5746 | Panel Starter Pompa Distribusi Alumunium Sulfat No. 1 | A/17.10.00/02.11.03.2354/2020 | E | IPAM Ngagel I | Aset Elektrikal Pendukung | Panel Tegangan Rendah | Panel Beban |  | 9134
16760 | 171d25e564793171f702691c0d5c219fbe1699e5 | Foot Valve Pompa RP Dukuh Menanggal No. 1 | A/25.02.00/03.03.01.082/xxxx | M | Rumah Pompa Dukuh Menanggal | Aset Mekanikal Pendukung | Foot Valve | Lift Foot Valve Valve | 37#52# Valve ¦ Dimensi (Diameter): 100 [mm] | 9135
16761 | 9b12b81dd40dcb739092a35901a9591dd5e2ca81 | Foot Valve Pompa RP Dukuh Menanggal No. 2 | A/25.02.00/03.03.01.083/xxxx | M | Rumah Pompa Dukuh Menanggal | Aset Mekanikal Pendukung | Foot Valve | Lift Foot Valve Valve | 37#52# Valve ¦ Dimensi (Diameter): 100 [mm] | 9136
16762 | 8630ef81f1611510ec2c203d3035f34e7a15f505 | Foot Valve Pompa RP Dukuh Menanggal No. 3 | A/25.02.00/03.03.01.084/xxxx | M | Rumah Pompa Dukuh Menanggal | Aset Mekanikal Pendukung | Foot Valve | Lift Foot Valve Valve | 37#52# Valve ¦ Dimensi (Diameter): 100 [mm] | 9137
16763 | 6b5eec16afd01d69ac709db72c5bcb18a8c4ac66 | Valve Koneksi Reservoir Selatan & BB sisi Selatan | A/17.17.03/03.01.02.2355/1980 | M | IPAM Ngagel I | Aset Mekanikal Pendukung | Valve | Gate Valve | 37#52# Valve ¦ Dimensi (Diameter): 500 [mm] | 9138
16764 | 6e034032b69443899887d6b6bee01f3bfa436f47 | Valve Koneksi Reservoir Selatan & BB sisi Utara | A/17.17.03/03.01.02.2356/1980 | M | IPAM Ngagel I | Aset Mekanikal Pendukung | Valve | Gate Valve | 37#52# Valve ¦ Dimensi (Diameter): 500 [mm] | 9139
16765 | cd386d968beec73046d4a25c0c4f100f2d861bf2 | Valve Header Discharge Pompa BB | A/17.17.03/03.01.02.2357/1980 | M | IPAM Ngagel I | Aset Mekanikal Pendukung | Valve | Gate Valve | 37#52# Valve ¦ Dimensi (Diameter): 300 [mm] | 9140
16766 | 8485417eb6f1d0bbf792fabc9b378d9d2bf7c80c | Panel LVMDP RP DBAL | A/36.01.04/02.11.01.010/2018 | E | Rumah Pompa DBAL | Aset Elektrikal Pendukung | Panel Tegangan Rendah | Panel MDP | 36#49# Panel ¦ Dimensi (Panjang): 60 [cm] 36#50# Panel ¦ Dimensi (Lebar): 20 [cm] 36#51# Panel ¦ Dimensi (Tinggi): 80 [cm] | 9141
16767 | fe7d1b7c7e436fc6715605ed2f570cefad3b6254 | Reservoir Bawah RP DBAL | A/36.03.00/01.17.01.011/2006 | S | Rumah Pompa DBAL | Aset Utama | Sipil | Bangunan Sipil | 20#53# Umum ¦ Volume: 500 [m3] | 9142
16768 | 8eaef15dd1e3320f0000b9da983195f123a52c20 | Electric Butterfly Valve Bawah Outlet Aerator ke Clearator A | A/17.13.00/02.01.02.2358/1980 | E | IPAM Ngagel I | Aset Elektrikal Pendukung | Electric Actuator | Rotary Actuator | 21#42# General ¦ Merk: AUMA [] 21#65# General ¦ Indeks Proteksi (IP): 67 [] | 9143
16769 | e232115aa5ccd8911ffdc1b9ca897dfdbe8da60d | Electric Butterfly Valve Bawah Outlet Aerator ke Clearator B | A/17.13.00/02.01.02.2359/1980 | E | IPAM Ngagel I | Aset Elektrikal Pendukung | Electric Actuator | Rotary Actuator | 21#42# General ¦ Merk: AUMA [] 21#65# General ¦ Indeks Proteksi (IP): 67 [] | 9144
16770 | 65c13541111a4000e49efb85ec21c171e356ff3d | Electric Butterfly Valve Bawah Outlet Aerator ke Clearator C | A/17.13.00/02.01.02.2360/1980 | E | IPAM Ngagel I | Aset Elektrikal Pendukung | Electric Actuator | Rotary Actuator | 21#42# General ¦ Merk: AUMA [] 21#65# General ¦ Indeks Proteksi (IP): 67 [] | 9145
16771 | 63516e04414dc1dbfa956c3290b1a7c3378980c4 | Electric Butterfly Valve Bawah Outlet Aerator ke Clearator D | A/17.13.00/02.01.02.2361/1980 | E | IPAM Ngagel I | Aset Elektrikal Pendukung | Electric Actuator | Rotary Actuator | 21#42# General ¦ Merk: AUMA [] 21#65# General ¦ Indeks Proteksi (IP): 67 [] | 9146
16772 | ec2d9e25b2ddd1776776c7a399113ad0fb92f7b0 | Pompa Submersible Kelder Valve Suction Pompa RP Pradah | A/30.08.00/03.10.06.113/2020 | M | Rumah Pompa Pradah | Aset Mekanikal Pendukung | Pompa | Pompa Submersible | 21#42# General ¦ Merk: VIPS [] 21#43# General ¦ Tipe / model/Tipe & Size: VEF30 [] 21#44# General ¦ Serial No.: 16120041 [] 21#57# General ¦ Fase: 3 [] 21#58# General ¦ Tegangan: 380 [V] 21#59# General ¦ Arus: 5.2 [A] 21#64# General ¦ Frekuensi: 50 [Hz] 21#116# General ¦ Daya Output Rata-rata: 3 [HP] 21#145# General ¦ Discharge Diameter: 80 [mm] 15#119# Pompa, dan Mekanikal ¦ Debit (Q): 5 [l/dt] 15#122# Pompa, dan Mekanikal ¦ Jangkauan (Head / H): 15 [m] | 9147
16773 | eeab8d24611c15cb08f547f9547da3552a552e09 | Panel Starter Pompa Submersible Kelder Valve Suction Pompa RP Pradah | A/30.01.01/02.11.03.114/2020 | E | Rumah Pompa Pradah | Aset Elektrikal Pendukung | Panel Tegangan Rendah | Panel Beban |  | 9148
16774 | 1a0415fcf2459d7af6d0f0352a69d17389501e96 | Panel RTU Pompa Air Baku Utama Ngagel III | A/19.14.01/02.09.01.040/2019 | I | IPAM Ngagel III | Aset Elektrikal Pendukung | Controller | PLC | 20#49# Umum ¦ Dimensi (Panjang): 30 [cm] 20#50# Umum ¦ Dimensi (Lebar): 20 [cm] 20#51# Umum ¦ Dimensi (Tinggi): 40 [cm] | 9149
16775 | 0a90a3078db028e73ab89ca6ade7b9dd9219684a | Panel SDP Ruang Penampungan Alumunium Sulfat | A/17.26.00/02.11.02.2362/1980 | E | IPAM Ngagel I | Aset Elektrikal Pendukung | Panel Tegangan Rendah | Panel SDP |  | 9150
16776 | 9b91f4f327c6b90e10921489330f615b6a90608d | Electric Actuator Valve Bypass Discharge Pompa Distribusi Utama | A/18.12.00/02.01.02.876/1980 | E | IPAM Ngagel II | Aset Elektrikal Pendukung | Electric Actuator | Rotary Actuator |  | 9151
16777 | ce547fce79b3022ae36786b7dc46d0efdd814f0c | Butterfly Valve Inlet Utara Reservoir BB | A/17.17.04/03.01.01.2363/1980 | M | IPAM Ngagel I | Aset Mekanikal Pendukung | Valve | Butterfly Valve |  | 9152
16778 | ba317736373d876b87b2d1dfc4a75d4470c2e563 | Butterfly Valve Inlet Selatan Reservoir BB | A/17.17.04/03.01.01.2364/1980 | M | IPAM Ngagel I | Aset Mekanikal Pendukung | Valve | Butterfly Valve | 37#52# Valve ¦ Dimensi (Diameter): 450 [mm] | 9153
16779 | 4b72719af3b9a40c1bee4d6829adf3797d6ea542 | Panel Pompa Submersible Kelder Inlet Reservoir BB | A/17.17.04/02.11.03.2365/1980 | E | IPAM Ngagel I | Aset Elektrikal Pendukung | Panel Tegangan Rendah | Panel Beban |  | 9154
16780 | 5a5c3fc71071cc34b4226054abc9bcfdf76b5d0e | Pompa Submersible Kelder Inlet Reservoir BB | A/17.17.04/03.10.06.2366/1980 | M | IPAM Ngagel I | Aset Mekanikal Pendukung | Pompa | Pompa Submersible |  | 9155
16781 | 4f5d1798481d46e4eb263a2545a21fd2c3017392 | Valve Inlet Filter C No. 3 | A/17.16.03/03.01.01.2367/2020 | M | IPAM Ngagel I | Aset Mekanikal Pendukung | Valve | Butterfly Valve | 37#42# Valve ¦ Merk: Keystone [] 37#52# Valve ¦ Dimensi (Diameter): 100 [mm] | 9156
16782 | d8a6339da2e84a82ae6f364c963ccac1eaffaff6 | Valve Inlet Filter B No. 2 | A/17.16.02/03.01.01.2368/2020 | M | IPAM Ngagel I | Aset Mekanikal Pendukung | Valve | Butterfly Valve | 37#42# Valve ¦ Merk: Keystone [] 37#52# Valve ¦ Dimensi (Diameter): 100 [mm] | 9157
16783 | b29a81f9bee73f2eaff5e2f73928805164b49532 | Valve Inlet Filter B No. 8 | A/17.16.02/03.01.01.2369/2020 | M | IPAM Ngagel I | Aset Mekanikal Pendukung | Valve | Butterfly Valve | 37#42# Valve ¦ Merk: Keystone [] 37#52# Valve ¦ Dimensi (Diameter): 100 [mm] | 9158
16784 | 60b0ea707b109f96ceabfb38bbd1ff07e178b2f3 | Valve Inlet Filter B No. 16 | A/17.16.02/03.01.01.2370/2020 | M | IPAM Ngagel I | Aset Mekanikal Pendukung | Valve | Butterfly Valve | 37#42# Valve ¦ Merk: Keystone [] 37#52# Valve ¦ Dimensi (Diameter): 100 [mm] | 9159
16785 | bbee769112e2e566b7aa65d31010cb6a7ec9e363 | Valve Inlet Filter B No. 21 | A/17.16.02/03.01.01.2371/2020 | M | IPAM Ngagel I | Aset Mekanikal Pendukung | Valve | Butterfly Valve | 37#42# Valve ¦ Merk: Keystone [] 37#52# Valve ¦ Dimensi (Diameter): 100 [mm] | 9160
16786 | 349fa9895b035e8ce01d6ab26f6f4a9810910da5 | Valve Atas Outlet Filter E No. 22 | A/17.16.05/03.01.01.2372/2020 | M | IPAM Ngagel I | Aset Mekanikal Pendukung | Valve | Butterfly Valve | 37#42# Valve ¦ Merk: Keystone [] 37#52# Valve ¦ Dimensi (Diameter): 80 [mm] | 9161
16787 | b25bd06ab5b433b5fbee890f456e909c55a04f27 | Butterfly Valve Outlet Filter No. 5 | A/19.19.05/03.01.01.1004/2020 | M | IPAM Ngagel III | Aset Mekanikal Pendukung | Valve | Butterfly Valve | 37#42# Valve ¦ Merk: Keystone [] 37#52# Valve ¦ Dimensi (Diameter): 300 [mm] | 9162
16788 | 58bf49ab8408bf5fc149a1486a731d3819a4bd81 | Butterfly Valve Discharge Pompa Backwash No. 2 (Utara - Barat) | A/18.11.11/03.01.01.877/1980 | M | IPAM Ngagel II | Aset Mekanikal Pendukung | Valve | Butterfly Valve | 37#52# Valve ¦ Dimensi (Diameter): 350 [mm] | 9163
16789 | 3fff8db4384589f0eb9d30338b9e4c182ef70cb8 | Pompa Submersible Basement RP Pakuwon | A/29.01.03/03.10.06.037/2019 | M | Rumah Pompa Pakuwon | Aset Mekanikal Pendukung | Pompa | Pompa Submersible | 21#42# General ¦ Merk: VIPS [] 21#43# General ¦ Tipe / model/Tipe & Size: VEF20 [] 21#44# General ¦ Serial No.: 16120017 [] 21#57# General ¦ Fase: 3 [] 21#58# General ¦ Tegangan: 380 [V] 21#59# General ¦ Arus: 3.5 [A] 21#64# General ¦ Frekuensi: 50 [Hz] 21#115# General ¦ Daya Output Maksimum: 2 [HP] 21#119# General ¦ Debit (Q): 6 [l/dt] 21#122# General ¦ Jangkauan (Head / H): 12 [m] 21#145# General ¦ Discharge Diameter: 50 [mm] | 9164
16790 | 58ee3d23fb9e83967394fcdb02b4d7393a37cd50 | Panel Starter Pompa Submersible Basement RP Pakuwon | A/29.01.02/02.11.03.038/2019 | E | Rumah Pompa Pakuwon | Aset Elektrikal Pendukung | Panel Tegangan Rendah | Panel Beban |  | 9165
16791 | 02adaae851419fa0067f35db320a03d7016c24e3 | Panel RTU Pompa Distribusi Tambahan 250 ldt & 100 l/dt KPI | A/21.19.02/02.09.01.857/2019 | I | IPAM Karang Pilang I | Aset Elektrikal Pendukung | Controller | PLC | 20#49# Umum ¦ Dimensi (Panjang): 30 [cm] 20#50# Umum ¦ Dimensi (Lebar): 20 [cm] 20#51# Umum ¦ Dimensi (Tinggi): 40 [cm] | 9166
16792 | e0aef949001a6b4186ce906489e3338dc4c0a3c1 | Panel RTU Pompa Distribusi Utama KPI, KPII, KPIII & Pompa Distribusi Tambahan 250 l/dt KPII | A/23.09.02/02.09.01.856/2019 | I | IPAM Karang Pilang III | Aset Elektrikal Pendukung | Controller | PLC | 20#49# Umum ¦ Dimensi (Panjang): 30 [cm] 20#50# Umum ¦ Dimensi (Lebar): 20 [cm] 20#51# Umum ¦ Dimensi (Tinggi): 40 [cm] | 9167
16793 | 22d7acd4e9a72641e6dae3b8bd5e1caf4c47c747 | Panel RTU RP Ketegan | A/27.11.02/02.09.01.183/2019 | I | Rumah Pompa Ketegan | Aset Elektrikal Pendukung | Controller | PLC | 20#49# Umum ¦ Dimensi (Panjang): 30 [cm] 20#50# Umum ¦ Dimensi (Lebar): 20 [cm] 20#51# Umum ¦ Dimensi (Tinggi): 40 [cm] | 9168
16794 | 246c8389f8d65a019d3134ad68bfc5c859224c84 | Panel RTU Pompa Air Baku Tambahan Ngagel III | A/19.15.01/02.09.01.077/2019 | I | IPAM Ngagel III | Aset Elektrikal Pendukung | Controller | PLC | 20#49# Umum ¦ Dimensi (Panjang): 30 [cm] 20#50# Umum ¦ Dimensi (Lebar): 20 [cm] 20#51# Umum ¦ Dimensi (Tinggi): 40 [cm] | 9169
16795 | 8614888f38e6975455c1ae7545ada40e3e439218 | Panel RTU Pompa Cluster Bringin | A/37.05.01/02.09.01.078/2019 | I | Pompa Cluster | Aset Elektrikal Pendukung | Controller | PLC | 20#49# Umum ¦ Dimensi (Panjang): 30 [cm] 20#50# Umum ¦ Dimensi (Lebar): 20 [cm] 20#51# Umum ¦ Dimensi (Tinggi): 40 [cm] | 9170
16796 | f6b82a81b04e2ad8251dedfa43d4573e0c0d8045 | Panel RTU RP Kandangan Kelurahan | A/33.01.00/02.09.01.019/2019 | I | Rumah Pompa Kandangan Kelurahan | Aset Elektrikal Pendukung | Controller | PLC | 20#49# Umum ¦ Dimensi (Panjang): 30 [cm] 20#50# Umum ¦ Dimensi (Lebar): 20 [cm] 20#51# Umum ¦ Dimensi (Tinggi): 40 [cm] | 9171
16797 | 8bfcad40d84c17c632567d3fa998c531daf488e7 | Pompa Submersible Kelder Selatan RP Kandangan Kelurahan | A/33.02.00/03.10.06.020/2020 | M | Rumah Pompa Kandangan Kelurahan | Aset Mekanikal Pendukung | Pompa | Pompa Submersible |  | 9172
16798 | f8dd616ca04a6d8b2bd98489c04290d9612b02bd | Panel Pompa Kecil Cluster Rusunawa Bandarejo | A/37.09.02/02.11.03.079/2020 | E | Pompa Cluster | Aset Elektrikal Pendukung | Panel Tegangan Rendah | Panel Beban |  | 9173
16799 | c1e04347bec637e8c73bad64d2d80cc2135b1df7 | Panel RTU RP Dukuh Menanggal | A/25.01.01/02.09.01.085/2019 | I | Rumah Pompa Dukuh Menanggal | Aset Elektrikal Pendukung | Controller | PLC | 20#49# Umum ¦ Dimensi (Panjang): 30 [cm] 20#50# Umum ¦ Dimensi (Lebar): 20 [cm] 20#51# Umum ¦ Dimensi (Tinggi): 40 [cm] | 9174
16800 | abf8bd91fe56cc73d4e04ebc2fd4a380d4dc276f | Panel Pompa Submersible Distribusi Utama No. 2 | A/19.21.03/02.11.03.1005/2019 | E | IPAM Ngagel III | Aset Elektrikal Pendukung | Panel Tegangan Rendah | Panel Beban |  | 9175
16801 | 50b57f9f5a73b2d42c1e946c6f172888f0173c0e | Pompa Submersible Distribusi Utama No. 2 | A/19.21.03/03.10.06.1006/2019 | M | IPAM Ngagel III | Aset Mekanikal Pendukung | Pompa | Pompa Submersible | 20#42# Umum ¦ Merk: Grundfos [] 20#43# Umum ¦ Tipe / model/Tipe & Size: DPK.10.80.22.5.0D [] 20#48# Umum ¦ Tahun Pemasangan: 2019 [] 20#54# Umum ¦ Berat: 40 [kg] 22#57# General Elektrical ¦ Fase: 3 [] 22#58# General Elektrical ¦ Tegangan: 380-415 [V] 22#59# General Elektrical ¦ Arus: 4.4 [A] 22#60# General Elektrical ¦ Faktor Daya (PF / Cos Phi): 0.89 [] 22#64# General Elektrical ¦ Frekuensi: 50 [Hz] 22#65# General Elektrical ¦ Indeks Proteksi (IP): 68 [] 22#66# General Elektrical ¦ Kelas Insulasi (Insl. Class): F [] 15#119# Pompa, dan Mekanikal ¦ Debit (Q): 8.3 [l/dt] 15#121# Pompa, dan Mekanikal ¦ Putaran (n): 2850 [RPM] 15#122# Pompa, dan Mekanikal ¦ Jangkauan (Head / H): 23.9 [m] 15#152# Pompa, dan Mekanikal ¦ Daya Input Rata Rata: 2.2 [PS] | 9176
16802 | 0637c94f5a4cc461913c4a7a32545453e15f88d4 | Panel Pompa Submersible Air Baku Tambahan | A/19.14.03/02.11.03.1007/2019 | E | IPAM Ngagel III | Aset Elektrikal Pendukung | Panel Tegangan Rendah | Panel Beban |  | 9177
16803 | 3ce692f71b3cc11c31bc551ac53f054a7788e59c | Pompa Submersible Air Baku Tambahan | A/19.14.03/03.10.06.1008/2019 | M | IPAM Ngagel III | Aset Mekanikal Pendukung | Pompa | Pompa Submersible | 20#42# Umum ¦ Merk: Grundfos [] 20#43# Umum ¦ Tipe / model/Tipe & Size: DPK.10.80.22.5.0D [] 20#47# Umum ¦ Tahun Pembuatan : 2019 [] 20#54# Umum ¦ Berat: 40 [kg] 22#57# General Elektrical ¦ Fase: 3 [] 22#58# General Elektrical ¦ Tegangan: 380-415 [V] 22#59# General Elektrical ¦ Arus: 4.4 [A] 22#60# General Elektrical ¦ Faktor Daya (PF / Cos Phi): 0.89 [] 22#64# General Elektrical ¦ Frekuensi: 50 [Hz] 22#65# General Elektrical ¦ Indeks Proteksi (IP): 68 [] 22#66# General Elektrical ¦ Kelas Insulasi (Insl. Class): F [] 15#119# Pompa, dan Mekanikal ¦ Debit (Q): 8.3 [l/dt] 15#121# Pompa, dan Mekanikal ¦ Putaran (n): 2850 [RPM] 15#122# Pompa, dan Mekanikal ¦ Jangkauan (Head / H): 23.9 [m] 15#152# Pompa, dan Mekanikal ¦ Daya Input Rata Rata: 2.2 [KW] | 9178
16804 | 9576c0cb2d7d3fbdf631fe8f09feffa4f0c2ab8f | Panel RTU Pompa Distribusi Ngagel III | A/19.19.08/02.09.01.1009/2019 | I | IPAM Ngagel III | Aset Elektrikal Pendukung | Controller | PLC | 20#49# Umum ¦ Dimensi (Panjang): 30 [cm] 20#50# Umum ¦ Dimensi (Lebar): 20 [cm] 20#51# Umum ¦ Dimensi (Tinggi): 40 [cm] | 9179
16805 | fa2e7a27e11d4b90b2a0c46a75de2c0faafadabf | Panel Submersible Kelder Header Discharge Pompa Distribusi | A/18.12.00/02.11.03.878/2019 | E | IPAM Ngagel II | Aset Elektrikal Pendukung | Panel Tegangan Rendah | Panel Beban |  | 9180
16806 | 1e3dbb7952773365e179d2b7b0850607f994f986 | Pompa Submersible Kelder Header Discharge Pompa Distribusi | A/18.12.00/03.10.06.879/2019 | M | IPAM Ngagel II | Aset Mekanikal Pendukung | Pompa | Pompa Submersible | 20#42# Umum ¦ Merk: Grundfos [] 20#43# Umum ¦ Tipe / model/Tipe & Size: DPK.10.80.22.5.0D [] 20#136# Umum ¦ Suhu Lingkungan (Ambient Temp.): 40 [C] 20#48# Umum ¦ Tahun Pemasangan: 2019 [] 20#54# Umum ¦ Berat: 40 [kg] 22#57# General Elektrical ¦ Fase: 3 [] 22#58# General Elektrical ¦ Tegangan: 380-415 [V] 22#59# General Elektrical ¦ Arus: 4.4 [A] 22#60# General Elektrical ¦ Faktor Daya (PF / Cos Phi): 0.89 [] 22#64# General Elektrical ¦ Frekuensi: 50 [Hz] 22#65# General Elektrical ¦ Indeks Proteksi (IP): 68 [] 22#66# General Elektrical ¦ Kelas Insulasi (Insl. Class): F [] 15#119# Pompa, dan Mekanikal ¦ Debit (Q): 8.3 [l/dt] 15#121# Pompa, dan Mekanikal ¦ Putaran (n): 2850 [RPM] 15#122# Pompa, dan Mekanikal ¦ Jangkauan (Head / H): 23.9 [m] 15#152# Pompa, dan Mekanikal ¦ Daya Input Rata Rata: 2.2 [KW] | 9181
16807 | 30600d601064342a3b3bddbbe223b929c16678e7 | Panel RTU Pompa Distribusi Ngagel II | A/18.11.14/02.09.01.880/2019 | I | IPAM Ngagel II | Aset Elektrikal Pendukung | Controller | PLC | 20#49# Umum ¦ Dimensi (Panjang): 30 [cm] 20#50# Umum ¦ Dimensi (Lebar): 20 [cm] 20#51# Umum ¦ Dimensi (Tinggi): 40 [mm] | 9182
16808 | fb453978a4bae634960f24c2523f2bc320708291 | Panel RTU RP DBAL | A/36.01.04/02.09.01.041/2019 | I | Rumah Pompa DBAL | Aset Elektrikal Pendukung | Controller | PLC | 36#49# Panel ¦ Dimensi (Panjang): 30 [cm] 36#50# Panel ¦ Dimensi (Lebar): 20 [cm] 36#51# Panel ¦ Dimensi (Tinggi): 40 [cm] | 9183
16809 | bfbd2ce18ae1bca3e428dc8c9f755a357f3ada1a | Panel RTU RP Krembangan | A/35.14.01/02.09.01.139/2019 | I | Rumah Pompa Krembangan | Aset Elektrikal Pendukung | Controller | PLC | 36#49# Panel ¦ Dimensi (Panjang): 30 [cm] 36#50# Panel ¦ Dimensi (Lebar): 20 [cm] 36#51# Panel ¦ Dimensi (Tinggi): 40 [cm] | 9184
16810 | c59a31450551f863ddc1d2bd2aeb942229c65426 | Panel RTU RP Pegirian | A/45.01.02/02.09.01.038/2019 | I | Rumah Pompa Pegirian | Aset Elektrikal Pendukung | Controller | PLC | 36#49# Panel ¦ Dimensi (Panjang): 30 [cm] 36#50# Panel ¦ Dimensi (Lebar): 20 [cm] 36#51# Panel ¦ Dimensi (Tinggi): 40 [cm] | 9185
16811 | 7cb4edd21d33471aee19ccffae389a09fa44c27e | Pompa Submersible Kelder Discharge Pompa Booster RP Krembangan | A/35.06.00/03.10.06.140/2020 | M | Rumah Pompa Krembangan | Aset Mekanikal Pendukung | Pompa | Pompa Submersible |  | 9186
16813 | 4897f01ef67612b0dd672532d4ea3e7a5485bbe4 | Panel RTU Pompa Air Baku Ngagel II | A/18.06.04/02.09.01.1022/2019 | I | IPAM Ngagel II | Aset Elektrikal Pendukung | Controller | PLC |  | 9187
16814 | db5d517d229d6191b97392eaa78a1b4597e602f4 | Vibrasi Meter Pompa Distribusi Utama | A/22.18.04/02.09.01.1179/2018 | I | IPAM Karang Pilang II | Aset Elektrikal Pendukung | Controller | PLC |  | 9188
16815 | dff0c95fb3eabd228df003505d65c1d59fe3c392 | Panel RTU Pompa Distribusi Selatan dan BB | A/17.18.02/02.09.01.2373/2019 | I | IPAM Ngagel I | Aset Elektrikal Pendukung | Controller | PLC | 20#49# Umum ¦ Dimensi (Panjang): 30 [cm] 20#50# Umum ¦ Dimensi (Lebar): 20 [cm] 20#51# Umum ¦ Dimensi (Tinggi): 40 [cm] | 9189
16816 | 979e4dcddd227fd2d5aa06bb5c3185e8e60867b6 | Panel RTU Pompa Distribusi Tengah | A/17.19.02/02.09.01.2374/2019 | I | IPAM Ngagel I | Aset Elektrikal Pendukung | Controller | PLC | 20#49# Umum ¦ Dimensi (Panjang): 30 [cm] 20#50# Umum ¦ Dimensi (Lebar): 20 [cm] 20#51# Umum ¦ Dimensi (Tinggi): 40 [cm] | 9190
16817 | 0bb624a62d59fea4372a3cf702af6ffb75222d3b | Panel RTU Pompa Distribusi Utara | A/17.22.00/02.09.01.2375/2019 | I | IPAM Ngagel I | Aset Elektrikal Pendukung | Controller | PLC | 20#49# Umum ¦ Dimensi (Panjang): 30 [cm] 20#50# Umum ¦ Dimensi (Lebar): 20 [cm] 20#51# Umum ¦ Dimensi (Tinggi): 40 [cm] | 9191
16818 | f2f9ec76daebc3251f35e129cddd009bf54348d8 | Panel Submersible Kelder Discharge Pompa Tengah Pipa 300 mm | A/17.27.00/02.11.03.2376/2019 | E | IPAM Ngagel I | Aset Elektrikal Pendukung | Panel Tegangan Rendah | Panel Beban |  | 9192
16819 | 32453c4041e6c29daadab8331fc3d4dfeafc1e42 | Pompa Submersible Kelder Discharge Pompa Tengah Pipa 300 mm | A/17.27.00/03.10.06.2377/2019 | M | IPAM Ngagel I | Aset Mekanikal Pendukung | Pompa | Pompa Submersible | 20#42# Umum ¦ Merk: Grundfos [] 20#43# Umum ¦ Tipe / model/Tipe & Size: DPK.10.80.22.5.0D [] 20#48# Umum ¦ Tahun Pemasangan: 2019 [] 20#54# Umum ¦ Berat: 40 [kg] 22#57# General Elektrical ¦ Fase: 3 [] 22#58# General Elektrical ¦ Tegangan: 380-415 [V] 22#59# General Elektrical ¦ Arus: 4.4 [mA] 22#60# General Elektrical ¦ Faktor Daya (PF / Cos Phi): 0.89 [] 22#64# General Elektrical ¦ Frekuensi: 50 [Hz] 22#65# General Elektrical ¦ Indeks Proteksi (IP): 68 [] 22#66# General Elektrical ¦ Kelas Insulasi (Insl. Class): F [] 15#119# Pompa, dan Mekanikal ¦ Debit (Q): 8.3 [l/dt] 15#121# Pompa, dan Mekanikal ¦ Putaran (n): 2850 [RPM] 15#152# Pompa, dan Mekanikal ¦ Daya Input Rata Rata: 2.2 [KW] | 9193
16820 | de3f9acea20119e8b359e50935bb395e837598cf | Panel Submersible Kelder Discharge Pompa Tengah Pipa 500 mm | A/17.28.00/02.11.03.2378/2019 | E | IPAM Ngagel I | Aset Elektrikal Pendukung | Panel Tegangan Rendah | Panel Beban |  | 9194
16821 | 06c3fb4928c0b348754ceeade9d0efaead6c682b | Pompa Submersible Kelder Discharge Pompa Tengah Pipa 500 mm | A/17.28.00/03.10.06.2379/2019 | M | IPAM Ngagel I | Aset Mekanikal Pendukung | Pompa | Pompa Submersible | 20#42# Umum ¦ Merk: Grundfos [] 20#43# Umum ¦ Tipe / model/Tipe & Size: DPK.10.80.22.5.0D [] 20#136# Umum ¦ Suhu Lingkungan (Ambient Temp.): 40 [C] 20#48# Umum ¦ Tahun Pemasangan: 2019 [] 20#54# Umum ¦ Berat: 40 [kg] 22#57# General Elektrical ¦ Fase: 3 [] 22#58# General Elektrical ¦ Tegangan: 380-415 [V] 22#59# General Elektrical ¦ Arus: 4.4 [A] 22#60# General Elektrical ¦ Faktor Daya (PF / Cos Phi): 0.89 [] 22#64# General Elektrical ¦ Frekuensi: 50 [Hz] 22#65# General Elektrical ¦ Indeks Proteksi (IP): 68 [] 22#66# General Elektrical ¦ Kelas Insulasi (Insl. Class): F [] 15#119# Pompa, dan Mekanikal ¦ Debit (Q): 8.3 [l/dt] 15#121# Pompa, dan Mekanikal ¦ Putaran (n): 2850 [RPM] 15#122# Pompa, dan Mekanikal ¦ Jangkauan (Head / H): 23.9 [m] 15#152# Pompa, dan Mekanikal ¦ Daya Input Rata Rata: 2.2 [PS] | 9195
16822 | 19939290a2a4df3bdadf3097a2d5a0f7e3fb3af0 | Panel RTU Pompa Distribusi Utama Ngagel III | A/19.21.03/02.09.01.080/2019 | I | IPAM Ngagel III | Aset Elektrikal Pendukung | Controller | PLC | 20#49# Umum ¦ Dimensi (Panjang): 30 [cm] 20#50# Umum ¦ Dimensi (Lebar): 20 [cm] 20#51# Umum ¦ Dimensi (Tinggi): 40 [cm] | 9196
16823 | 5702abcaafa9754b0bdc5c3c78a1c091ef9a5839 | Panel RTU RP Osowilangun | A/38.01.02/02.09.01.035/2019 | I | Rumah Pompa Osowilangun | Aset Elektrikal Pendukung | Controller | PLC | 20#49# Umum ¦ Dimensi (Panjang): 30 [cm] 20#50# Umum ¦ Dimensi (Lebar): 20 [cm] 20#51# Umum ¦ Dimensi (Tinggi): 40 [cm] | 9197
16824 | bec9e1b4a46d14a8895b5dc124728ede4385adee | Panel RTU RP Gempol | A/16.01.02/02.09.01.037/2019 | I | Rumah Pompa Gempol | Aset Elektrikal Pendukung | Controller | PLC | 20#49# Umum ¦ Dimensi (Panjang): 30 [cm] 20#50# Umum ¦ Dimensi (Lebar): 20 [cm] 20#51# Umum ¦ Dimensi (Tinggi): 40 [cm] | 9198
16825 | d9410080838dd050613891263f3a4c17779f7937 | Panel RTU Sumber Air Umbulan | A/01.07.01/02.09.01.073/2019 | I | Sumber Air Umbulan | Aset Elektrikal Pendukung | Controller | PLC | 20#49# Umum ¦ Dimensi (Panjang): 30 [cm] 20#50# Umum ¦ Dimensi (Lebar): 20 [cm] 20#51# Umum ¦ Dimensi (Tinggi): 40 [cm] | 9199
16826 | af96c3108143ad1a1eaf85366d49546dc5cc95fe | Pompa Distribusi Utara No. 2 | A/17.21.01/01.07.01.2380/2020 | M | IPAM Ngagel I | Aset Utama | Pompa | Pompa Sentrifugal Horisontal | 20#42# Umum ¦ Merk: Grundfos [] 20#43# Umum ¦ Tipe / model/Tipe & Size: LS 500-400-423A/407.2 1-G1AS_SNEK 2 280/4 [] 20#44# Umum ¦ Serial No.: 10000001 [] 21#47# General ¦ Tahun Pembuatan: 15-04-2020 [] 21#119# General ¦ Debit (Q): 375 [l/dt] 15#119# Pompa, dan Mekanikal ¦ Debit (Q): 1350 [m3/jam] 15#120# Pompa, dan Mekanikal ¦ Tekanan Nominal (P): 10 [bar] 15#121# Pompa, dan Mekanikal ¦ Putaran (n): 1490 [RPM] 15#122# Pompa, dan Mekanikal ¦ Jangkauan (Head / H): 50 [m] | 9200
16827 | 3a092653040190b446b5999ecc9be554080fc83a | Elektromotor Pompa Distribusi Utara No. 2 | A/17.21.01/01.05.04.2381/2020 | E | IPAM Ngagel I | Aset Utama | Elektromotor | Elektromotor Horisontal Tegangan Rendah | 20#42# Umum ¦ Merk: Grundfos [] 20#43# Umum ¦ Tipe / model/Tipe & Size: MMG355LA-4P95-W3 [] 20#44# Umum ¦ Serial No.: 4512585148-023A [] 20#46# Umum ¦ Standart: IEC 60034 [] 20#47# Umum ¦ Tahun Pembuatan: 2020-16 [] 20#54# Umum ¦ Berat: 1910 [kg] 21#123# General ¦ Efisiensi: 96 [%] 22#58# General Elektrical ¦ Tegangan: 380/660 [V] 22#59# General Elektrical ¦ Arus: 492-285 [A] 22#60# General Elektrical ¦ Faktor Daya (PF / Cos Phi): 0.90 [] 22#64# General Elektrical ¦ Frekuensi: 50 [Hz] 22#65# General Elektrical ¦ Indeks Proteksi (IP): 55 [] 22#66# General Elektrical ¦ Kelas Insulasi (Insl. Class): F/B [] 22#190# General Elektrical ¦ Kelas Efisiensi: IE 3 [] 24#84# Elektromotor ¦ Tingkat Kinerja (Rating): S1 [] 24#116# Elektromotor ¦ Daya Output Rata-rata: 280 [kW] 24#121# Elektromotor ¦ Putaran (n): 1490 [RPM] | 9201
16828 | 57fee3787e1f480e728ea004783c3042ad2a2bd4 | Butterfly Valve Discharge Pompa Distribusi Utara no. 2 | A/17.21.01/03.01.01.2382/2020 | M | IPAM Ngagel I | Aset Mekanikal Pendukung | Valve | Butterfly Valve | 37#42# Valve ¦ Merk: Keystone [] 37#52# Valve ¦ Dimensi (Diameter): 400 [mm] | 9202
16829 | 22b2afdf9252de7fe5c2e67579f487a88c9e6e09 | Foot Valve Pompa Distribusi Utara No. 2 | A/17.21.04/03.03.02.2383/2020 | M | IPAM Ngagel I | Aset Mekanikal Pendukung | Foot Valve | Dual Plate Foot Valve | 37#52# Valve ¦ Dimensi (Diameter): 600 [mm] | 9203
16830 | 9c6bf3b43a7329a826e86a7a4f6ad942dd9efbf1 | Valve Inlet Filter 1 - Barat | A/18.11.01/03.01.07.881/2020 | M | IPAM Ngagel II | Aset Mekanikal Pendukung | Valve | Syphon |  | 9204
16831 | db8d398942a6999a4698a1511018faa249378ffd | Valve Inlet Filter 6 - Timur | A/18.11.01/03.01.07.882/2020 | M | IPAM Ngagel II | Aset Mekanikal Pendukung | Valve | Syphon |  | 9205
16832 | 359d044d96b9388dd05cf9f90facd67633e10aae | Valve Inlet Filter 6 - Barat | A/18.11.01/03.01.07.883/2020 | M | IPAM Ngagel II | Aset Mekanikal Pendukung | Valve | Syphon |  | 9206
16833 | 23d07dede63e2a45646eb467b0cb6262308d509d | Valve Inlet Filter 7 - Timur | A/18.11.01/03.01.07.884/2020 | M | IPAM Ngagel II | Aset Mekanikal Pendukung | Valve | Syphon |  | 9207
16834 | c97dd08b127c875ced4b123cebfac69ebf698803 | Valve Inlet Filter 7 - Barat | A/18.11.01/03.01.07.885/2020 | M | IPAM Ngagel II | Aset Mekanikal Pendukung | Valve | Syphon |  | 9208
16835 | 0274a0f3c515381d998ff1f527fb61c8314037dd | Valve Inlet Filter 8 - Timur | A/18.11.01/03.01.07.886/2020 | M | IPAM Ngagel II | Aset Mekanikal Pendukung | Valve | Syphon |  | 9209
16836 | 92b61b4401a4813a3b8e5ddb3e6253f878e025e6 | Valve Inlet Filter 15 - Timur | A/18.11.01/03.01.07.887/2020 | M | IPAM Ngagel II | Aset Mekanikal Pendukung | Valve | Syphon |  | 9210
16837 | 83cb7ff2d17ae085f858fcb8ba0cd12177327bd3 | Valve Inlet Filter 15 - Barat | A/18.11.01/03.01.07.888/2020 | M | IPAM Ngagel II | Aset Mekanikal Pendukung | Valve | Syphon |  | 9211
16838 | 15d841cd4ca19aa1a9f700b508bb0a6f25fd8cad | Valve Inlet Filter 18 - Timur | A/18.11.01/03.01.07.889/2020 | M | IPAM Ngagel II | Aset Mekanikal Pendukung | Valve | Syphon |  | 9212
16839 | 78f8fc7f538293e8b1bb058b11225cd19037a599 | Valve Inlet Filter 20 - Timur | A/18.11.01/03.01.07.890/2020 | M | IPAM Ngagel II | Aset Mekanikal Pendukung | Valve | Syphon |  | 9213
16840 | 97463699a592ecfea4abd1e48fc72c9780bdeb65 | Valve Inlet Filter 20 - Barat | A/18.11.01/03.01.07.891/2020 | M | IPAM Ngagel II | Aset Mekanikal Pendukung | Valve | Syphon |  | 9214
16841 | 020f2eda5f5a55e7e8ac5063f52422b719257b36 | Valve Inlet Filter 21 - Barat | A/18.11.01/03.01.07.892/2020 | M | IPAM Ngagel II | Aset Mekanikal Pendukung | Valve | Syphon |  | 9215
16842 | a3d6fc2759f966ccd7dc24a807a98b66dd05a8df | Reservoir Pompa Cluster Wonokusumo No.1 | A/37.11.01/01.17.01.081/xxxx | - | Pompa Cluster | Aset Utama | Sipil | Bangunan Sipil |  | 9216
16843 | b201a049c298c222a31e2628d919643110062131 | Reservoir Pompa Cluster Wonokusumo No.2 | A/37.11.01/01.17.01.082/xxxx | - | Pompa Cluster | Aset Utama | Sipil | Bangunan Sipil |  | 9217
16844 | e94227556a5c13279613561c5870f9a36c75d73f | Box Panel Pompa Cluster Lapangan Tembak | A/37.08.01/04.02.00.083/2017 | S | Pompa Cluster | Aset Sipil Pendukung | Peralatan Sipil |  | 38#49# Sipil ¦ Dimensi (Panjang): 110 [cm] 38#50# Sipil ¦ Dimensi (Lebar): 73 [cm] 38#51# Sipil ¦ Dimensi (Tinggi): 91 [cm] | 9218
16845 | c3d9443ca11fa92e9793cf54e86830e0c6228a55 | Box Pompa Cluster Lapangan Tembak | A/37.08.01/04.02.00.084/2017 | S | Pompa Cluster | Aset Sipil Pendukung | Peralatan Sipil |  | 38#49# Sipil ¦ Dimensi (Panjang): 120 [cm] 38#50# Sipil ¦ Dimensi (Lebar): 102 [cm] 38#51# Sipil ¦ Dimensi (Tinggi): 108 [cm] | 9219
16846 | 1b41b834d75af2ee7357a89159fe44f0b987f073 | Panel Starter Pompa Cluster Lapangan Tembak | A/37.08.01/02.11.03.085/2017 | E | Pompa Cluster | Aset Elektrikal Pendukung | Panel Tegangan Rendah | Panel Beban |  | 9220
16847 | 55c25bbc81b992abc152db641ee8cf38c50da757 | Panel VSD Pompa RP Krembangan No. 2 | A/35.14.01/02.11.03.141/2017 | E | Rumah Pompa Krembangan | Aset Elektrikal Pendukung | Panel Tegangan Rendah | Panel Beban | 36#49# Panel ¦ Dimensi (Panjang): 60 [cm] 36#50# Panel ¦ Dimensi (Lebar): 50 [cm] 36#51# Panel ¦ Dimensi (Tinggi): 150 [cm] | 9221
16848 | c2ae24f23182cc2f1be1b2aa356bfe38b6618a91 | Panel VSD Pompa RP Kandangan No. 2 | A/49.01.01/02.11.03.062/2017 | E | Rumah Pompa Kandangan | Aset Elektrikal Pendukung | Panel Tegangan Rendah | Panel Beban | 36#49# Panel ¦ Dimensi (Panjang): 60 [cm] 36#50# Panel ¦ Dimensi (Lebar): 50 [cm] 36#51# Panel ¦ Dimensi (Tinggi): 150 [cm] | 9222
16849 | b53626ea00490a1a28135569f10c7f8c3a7696a8 | Panel VSD Pompa RP Made No. 4 | A/46.04.01/02.11.03.006/2017 | E | Rumah Pompa Made | Aset Elektrikal Pendukung | Panel Tegangan Rendah | Panel Beban | 36#49# Panel ¦ Dimensi (Panjang): 60 [cm] 36#50# Panel ¦ Dimensi (Lebar): 50 [cm] 36#51# Panel ¦ Dimensi (Tinggi): 150 [cm] | 9223
16850 | c4f8000fc0e7efcbfdcdd1bb8fddff947a828b41 | Panel Starter Pompa RP Kedung Cowek No. 2 | A/48.01.02/02.11.03.049/2019 | E | Rumah Pompa Kedung Cowek | Aset Elektrikal Pendukung | Panel Tegangan Rendah | Panel Beban | 20#49# Umum ¦ Dimensi (Panjang): 60 [cm] 20#50# Umum ¦ Dimensi (Lebar): 50 [cm] 20#51# Umum ¦ Dimensi (Tinggi): 120 [cm] | 9224
16851 | 512a9a2cb11fd509d4bb774c8a260b6dbeb6cde0 | Panel Starter Pompa RP Kedung Cowek No. 4 | A/48.01.02/02.11.03.050/2019 | E | Rumah Pompa Kedung Cowek | Aset Elektrikal Pendukung | Panel Tegangan Rendah | Panel Beban | 20#49# Umum ¦ Dimensi (Panjang): 60 [cm] 20#50# Umum ¦ Dimensi (Lebar): 50 [cm] 20#51# Umum ¦ Dimensi (Tinggi): 120 [cm] | 9225
16854 | 373b21252635c0eb27152cd1606c0651fb26c2cf | Kelder Butterfly Valve Inlet Barat Reservoar | A/23.15.00/04.01.00.857/2010 | S | IPAM Karang Pilang III | Aset Sipil Pendukung | Bangunan Sipil | - |  | 9226
16855 | 4decc0517cbc0346fa1c21b56630cda49984ffcf | Kelder Butterfly Valve Inlet Timur Reservoar | A/23.15.00/04.01.00.858/2010 | S | IPAM Karang Pilang III | Aset Sipil Pendukung | Bangunan Sipil | - |  | 9227
16856 | e2f7c7960c5a048df410c969a9c959abc38738da | Valve Drain Filter A No. 7 | A/17.16.01/03.01.02.2384/2020 | M | IPAM Ngagel I | Aset Mekanikal Pendukung | Valve | Gate Valve | 37#42# Valve ¦ Merk: KITZ [] 37#52# Valve ¦ Dimensi (Diameter): 3 ["] | 9228
16857 | 3fdb5b3e211851cc62bc9ef01d5b3b951467521c | Valve Drain Filter C No. 31 | A/17.16.03/03.01.02.2385/2020 | M | IPAM Ngagel I | Aset Mekanikal Pendukung | Valve | Gate Valve | 37#52# Valve ¦ Dimensi (Diameter): 3 ["] | 9229
16858 | fe7006553ffeb8c6b5988292591779ee2efc2b3a | Kelder Wash Out Header Pipa Discharge RP Putat Gede II | A/47.06.00/04.01.00.067/2018 | S | Rumah Pompa Putat Gede II | Aset Sipil Pendukung | Bangunan Sipil |  |  | 9230
16859 | 13a4e61a515a7df0dc9b589943f1b3e59e36ee57 | Flowmeter Outlet Pompa Distribusi Tengah DN 450 | A/17.19.02/02.04.02.068/2018 | I | IPAM Ngagel I | Aset Elektrikal Pendukung | Flow Meter | Magnetic Flow Meter | 20#42# Umum ¦ Merk: ABB [] 20#43# Umum ¦ Tipe / model/Tipe & Size: FEW432AP050N1JRA81BB1A.LPN.RCW.SC2.AD1 [] 20#44# Umum ¦ Serial No.: 3K220000508740 [] 20#47# Umum ¦ Tahun Pembuatan: 09/2018 [] 28#65# Transmitter Flow Meter ¦ Indeks Proteksi (IP): 68 (NEMA 6P) [] 30#159# Baterai Backup dan UPS ¦ Voltage Carger: 3.6 (2 x D Cell) [VDC] | 9231
16860 | 52089c8aa2e624f5fab34601d681d569917a778c | Pompa Submersible Kelder Wash Out Header Pipa Discharge RP Putat Gede II | A/47.07.00/03.10.06.069/2018 | M | Rumah Pompa Putat Gede II | Aset Mekanikal Pendukung | Pompa | Pompa Submersible |  | 9232
16861 | 6b0de29c14a13f3eed77a3477c8db9a98dec1ab5 | Panel Pompa Submersible Kelder Wash Out Header Pipa Discharge RP Putat Gede II | A/47.08.01/02.11.03.070/2018 | E | Rumah Pompa Putat Gede II | Aset Elektrikal Pendukung | Panel Tegangan Rendah | Panel Beban |  | 9233
16862 | 3e82024a62653fed77782c6128bedeaaf12ccccc | Actuator Butterfly Valve Utara (Outlet ke Reservoir) RP Putat Gede I | NA/31.04.00/02.01.02.000/2019 | M | Rumah Pompa Putat Gede I | Aset Elektrikal Pendukung | Electric Actuator | Rotary Actuator |  | 9234
16863 | 21e3500771f97ce92d1928155bd2114da016a296 | Panel Actuator Valve Inlet dari KP II RP Putat Gede I | A/31.04.00/02.11.03.107/2019 | E | Rumah Pompa Putat Gede I | Aset Elektrikal Pendukung | Panel Tegangan Rendah | Panel Beban |  | 9235
16864 | 1987c592a0efda12be685a5b9ec7d5f901c81ff1 | Panel Kompresor Rumah Valve Inlet dari KP III RP Putat Gede II | A/47.13.00/02.11.03.097/2018 | E | Rumah Pompa Putat Gede II | Aset Elektrikal Pendukung | Panel Tegangan Rendah | Panel Beban |  | 9236
16865 | c9529c6a81f496a8868914ea10f2c9b8bb6d1ed1 | Pompa Submersible Rumah Valve Inlet Menara Air dari KP II | A/31.10.00/03.10.06.111/2018 | M | Rumah Pompa Putat Gede I | Aset Mekanikal Pendukung | Pompa | Pompa Submersible |  | 9237
16866 | 45eb07dd90f953986019245fb575d2ff97bd82eb | Panel Pompa Submersible Rumah Valve Inlet Menara Air dari KP II | A/31.10.00/02.11.03.112/2018 | E | Rumah Pompa Putat Gede I | Aset Elektrikal Pendukung | Panel Tegangan Rendah | Panel Beban |  | 9238
16867 | 9cbee6c6c3b66799c6eb6e18e0ff0561e93feb8a | Pompa Submersible Rumah Valve Inlet dari KP III RP Putat Gede II | A/47.13.00/03.10.06.094/2018 | M | Rumah Pompa Putat Gede II | Aset Mekanikal Pendukung | Pompa | Pompa Submersible |  | 9239
16868 | b09b5f2c24203ff1762b47d96eb5496dd49dd489 | Panel Pompa Submersible Rumah Valve Inlet dari KP III RP Putat Gede II | A/47.13.00/02.11.03.087/2018 | E | Rumah Pompa Putat Gede II | Aset Elektrikal Pendukung | Panel Tegangan Rendah | Panel Beban |  | 9240
16869 | 059f5d440b9555c151d3702ec681e5851de739c4 | Bak Beton Distribusi Alumunium Sulfat No. 2 | A/17.23.00/04.01.00.2386/2019 | S | IPAM Ngagel I | Aset Sipil Pendukung | Bangunan Sipil |  |  | 9241
16870 | 5dec12e93ea90499580fed66f4013530a1761cd9 | Valve Suction Bak Beton Distribusi Alumunium Sulfat No. 1 | A/17.10.00/03.01.01.2387/2020 | M | IPAM Ngagel I | Aset Mekanikal Pendukung | Valve | Butterfly Valve | 37#52# Valve ¦ Dimensi (Diameter): 3 ["] | 9242
16871 | 418647f66bd223f1af4854edb75a775b387fa6ab | Valve Suction Bak Beton Distribusi Alumunium Sulfat No. 2 | A/17.10.00/03.01.01.2388/2020 | M | IPAM Ngagel I | Aset Mekanikal Pendukung | Valve | Butterfly Valve | 37#52# Valve ¦ Dimensi (Diameter): 3 ["] | 9243
16872 | da31f0f52c3ea32aad2e179d71a98021a4f19592 | Valve Suction Pompa Distribusi Alumunium Sulfat No. 1 | A/17.10.00/03.01.01.2389/2020 | M | IPAM Ngagel I | Aset Mekanikal Pendukung | Valve | Butterfly Valve | 37#52# Valve ¦ Dimensi (Diameter): 3 ["] | 9244
16873 | 117e68d698ef4d576a5bd6297fc5325affef855b | Valve Suction Pompa Distribusi Alumunium Sulfat No. 2 | A/17.10.00/03.01.01.2390/2020 | M | IPAM Ngagel I | Aset Mekanikal Pendukung | Valve | Butterfly Valve | 37#52# Valve ¦ Dimensi (Diameter): 3 ["] | 9245
16874 | a25c032a3a4e535af6b201eb15cd81b19a3bf7b7 | Valve Suction Pompa Dosing Alum No. 3 | A/17.10.00/03.01.01.2391/2020 | M | IPAM Ngagel I | Aset Mekanikal Pendukung | Valve | Butterfly Valve | 37#52# Valve ¦ Dimensi (Diameter): 3 ["] | 9246
16875 | 7fe67a36e68554aca08bc3db992d44a56f31bc85 | Pompa Submersible Basement RP DBAL | A/36.01.02/03.10.06.042/2020 | M | Rumah Pompa DBAL | Aset Mekanikal Pendukung | Pompa | Pompa Submersible | 20#42# Umum ¦ Merk: GRUNDFOS [] 20#43# Umum ¦ Tipe / model/Tipe & Size: Type DPK.10.50.15.5.0D / Model 96884080P116410131 [] 20#136# Umum ¦ Suhu Lingkungan (Ambient Temp.): 40 [C] 20#54# Umum ¦ Berat: 35 [kg] 20#56# Umum ¦ Negara Asal: Denmark [] 21#60# General ¦ Faktor Daya (PF / Cos Phi): 0.85 [] 21#61# General ¦ Daya Aktif (P): 1.5 [kW] 21#64# General ¦ Frekuensi: 3-50 [Hz] 21#65# General ¦ Indeks Proteksi (IP): 68 [] 21#66# General ¦ Kelas Insulasi (Insl. Class): F [] 21#69# General ¦ Arus Primer: 3.2 [A] 21#77# General ¦ Tegangan Maksimum: 380-415 [V] 21#121# General ¦ Putaran (n): 2850 [RPM] 15#119# Pompa, dan Mekanikal ¦ Debit (Q): 10 [l/dt] 15#122# Pompa, dan Mekanikal ¦ Jangkauan (Head / H): 19.1 [m] | 9247
16876 | 927337333ec9e9108626d84dd6c458c163579dda | Panel Pompa Submersible Basement RP DBAL | A/36.01.04/02.11.03.043/2020 | E | Rumah Pompa DBAL | Aset Elektrikal Pendukung | Panel Tegangan Rendah | Panel Beban |  | 9248
16877 | 54dc3baa7b9584e443d91148f656d2639b125ca6 | Elektromotor Pompa RP Pakuwon No. 3 | A/29.01.03/01.05.04.039/2006 | E | Rumah Pompa Pakuwon | Aset Utama | Elektromotor | Elektromotor Horisontal Tegangan Rendah | 21#42# General ¦ Merk: TECO [] 21#43# General ¦ Tipe / model/Tipe & Size: AEEBKB [] 21#44# General ¦ Serial No.: H152436017 [] 21#136# General ¦ Suhu Lingkungan (Ambient Temp.): 40 [C] 21#47# General ¦ Tahun Pembuatan: 2005 [] 21#54# General ¦ Berat: 160 [kg] 21#58# General ¦ Tegangan: 380/415 [V] 21#59# General ¦ Arus: 36/33 [A] 21#61# General ¦ Daya Aktif (P): 18.5 [kW] 21#64# General ¦ Frekuensi: 50 [Hz] 21#65# General ¦ Indeks Proteksi (IP): W55 [] 21#66# General ¦ Kelas Insulasi (Insl. Class): F [] 24#83# Elektromotor ¦ Jumlah Kutub (Pole): 2 [] 24#84# Elektromotor ¦ Tingkat Kinerja (Rating): ES BN 60034 [] 24#85# Elektromotor ¦ No. Rangka (Frame No.): 160L [] 24#116# Elektromotor ¦ Daya Output Rata-rata: 25 [HP] 24#121# Elektromotor ¦ Putaran (n): 2915 [RPM] 24#124# Elektromotor ¦ Bantalan (Bearing) DE: 6309ZZ [] 24#125# Elektromotor ¦ Bantalan (Bearing) NDE: 6307ZZ [] | 9249
16879 | 349aca3d984aa7b876c3ed0417812c219b9992ac | Elektromotor Pompa Backwash No. 2 | A/21.11.02/01.05.02.858/1990 | E | IPAM Karang Pilang I | Aset Utama | Elektromotor | Elektromotor Vertikal Tegangan Rendah |  | 9250
16880 | 06696d35b14ce61534c40bfeb9436ed9a45c0b33 | Check Valve Pompa Air Baku Utama No. 2 | A/21.03.04/03.02.04.859/1990 | M | IPAM Karang Pilang I | Aset Mekanikal Pendukung | Check Valve | Tilting Check Valve |  | 9251
16881 | b14e93fb7c54014ef54cb4aaaaa52744f9849826 | Actuator Butterfly Valve Inlet Clearator No. 1 - Spare | A/23.06.01/03.04.01.859/2010 | M | IPAM Karang Pilang III | Aset Mekanikal Pendukung | Actuator | Rotary Actuator |  | 9252
16882 | c0432083434d7d653bcbb2199a8b311b1fb1fbd3 | Actuator Butterfly Valve Inlet Clearator No. 4 | A/23.06.04/03.04.01.860/2010 | M | IPAM Karang Pilang III | Aset Mekanikal Pendukung | Actuator | Rotary Actuator |  | 9253
16883 | 91ea0259e42527b7e9c4d8ad046202ca87220443 | Actuator Drain No. 10 Clearator C | A/17.14.03/03.04.01.2392/2020 | M | IPAM Ngagel I | Aset Mekanikal Pendukung | Actuator | Rotary Actuator | 20#42# Umum ¦ Merk: Keystone [] 20#43# Umum ¦ Tipe / model/Tipe & Size: F89U-052 DA [] 20#44# Umum ¦ Serial No.: 2030927 [] 20#136# Umum ¦ Suhu Lingkungan (Ambient Temp.): -20/+80 C(-4/+176 F) [C] 21#132# General ¦ Tekanan Udara Maksimal: Max 8.3 bar (120 psi) [bar] | 9254
16884 | 99708c24459801cc3ec455534dce677bf76cf285 | Actuator Drain Centre No. 2 Clearator A | A/17.14.01/03.04.01.2393/2020 | M | IPAM Ngagel I | Aset Mekanikal Pendukung | Actuator | Rotary Actuator | 20#42# Umum ¦ Merk: Keystone [] 20#43# Umum ¦ Tipe / model/Tipe & Size: F89U-052 DA [] 20#44# Umum ¦ Serial No.: 2030927 [] 20#136# Umum ¦ Suhu Lingkungan (Ambient Temp.): -20/+80 C(-4/+176 F) [C] 21#132# General ¦ Tekanan Udara Maksimal: Max 8.3 bar (120 psi) [psi] | 9255
16885 | 60054db9061ad1de02a7eb1fccfba300980ca0a6 | Kelder Air Valve Inlet Distribusi dari KP I RP Wonokitri | A/28.13.00/04.01.00.126/1901 | S | Rumah Pompa Wonokitri | Aset Sipil Pendukung | Bangunan Sipil |  |  | 9256
16886 | 0f1f4cbe180d80689f45e92d100249597909e309 | Gate Valve Inlet Reservoir (Sisi Barat) Kelder Valve Pembagi ke Reservoir & Adityawarman dari KP I RP Wonokitri | A/28.12.00/03.01.02.127/2020 | M | Rumah Pompa Wonokitri | Aset Mekanikal Pendukung | Valve | Gate Valve | 37#52# Valve ¦ Dimensi (Diameter): 450 [mm] 37#120# Valve ¦ Tekanan Nominal (P): 10 [bar] | 9257
16887 | 587487c7039c9d7a1502655137d81cde41bbabdb | Electric Actuator Butterfly Valve Utara (Outlet ke Reservoir) RP Putat Gede I | A/31.04.00/02.01.02.102/2019 | E | Rumah Pompa Putat Gede I | Aset Elektrikal Pendukung | Electric Actuator | Rotary Actuator |  | 9258
16888 | e426a19dc5c757678a5a417b1750bf78cb0d90ab | Butterfly Valve Discharge Pompa Distribusi Selatan No. 1 -Ex | A/17.18.03/03.04.01.2394/2020 | - | IPAM Ngagel I | Aset Mekanikal Pendukung | Actuator | Rotary Actuator | 37#52# Valve ¦ Dimensi (Diameter): 300 [mm] | 9259
16889 | aa9ab9052410f4cdd724c6a0c4c56275f903d20b | Valve Inlet Filter E No. 32 | A/17.16.05/03.01.01.2395/1980 | M | IPAM Ngagel I | Aset Mekanikal Pendukung | Valve | Butterfly Valve | 37#52# Valve ¦ Dimensi (Diameter): 100 [mm] | 9260
16890 | 9fbc4051b697fe6d396dd9706a9b49c823d6a516 | Gate Valve Sustaining (Koneksi Outlet Pompa dengan Inlet KP 1) RP Wonokitri | A/28.14.00/03.01.02.129/1901 | M | Rumah Pompa Wonokitri | Aset Mekanikal Pendukung | Valve | Gate Valve | 37#52# Valve ¦ Dimensi (Diameter): 800 [mm] | 9261
16891 | 84c96bd4dbf4fc12b57f4a13a6c84432a34755fb | Kelder Valve Sustaining (Koneksi Outlet Pompa dengan Inlet KP 1) RP Wonokitri | A/28.13.00/04.01.00.128/1901 | S | Rumah Pompa Wonokitri | Aset Sipil Pendukung | Bangunan Sipil |  |  | 9262
16892 | 154c881b0fca4c625b95740d412792e582c3ac79 | Pompa Dozring Garam RP Pradah No. 1 | A/30.06.03/03.10.04.115/2017 | M | Rumah Pompa Pradah | Aset Mekanikal Pendukung | Pompa | Pompa Membran | 21#42# General ¦ Merk: GRUNDFOS [] 21#43# General ¦ Tipe / model/Tipe & Size: DDA 30-4 AR-PV/V/C-F-31U2U2FG [] 21#45# General ¦ No. Katalog (Cat. No. / Part No.): A9772226810000225P11614 [] 21#48# General ¦ Tahun Pemasangan: 2017 [] 21#56# General ¦ Negara Asal: France [] 21#58# General ¦ Tegangan: 100-240 [V] 21#61# General ¦ Daya Aktif (P): 24 [W] 21#64# General ¦ Frekuensi: 50/60 [Hz] 21#65# General ¦ Indeks Proteksi (IP): 65 [] 21#119# General ¦ Debit (Q): 108.000 [l/dt] 21#120# General ¦ Tekanan Nominal (P): 4 [bar] | 9263
16893 | 5da1a90062b71f7af04416eaeaf16f7e875f15ee | Pompa Dozring Garam RP Pradah No. 2 | A/30.06.03/03.10.04.116/2017 | M | Rumah Pompa Pradah | Aset Mekanikal Pendukung | Pompa | Pompa Membran | 21#42# General ¦ Merk: GRUNDFOS [] 21#43# General ¦ Tipe / model/Tipe & Size: DDA 30-4 AR-PV/V/C-F-31U2U2FG [] 21#44# General ¦ Serial No.: A9772226810000215P11606 [] 21#48# General ¦ Tahun Pemasangan: 2017 [] 21#56# General ¦ Negara Asal: France [] 21#58# General ¦ Tegangan: 100-240 [V] 21#61# General ¦ Daya Aktif (P): 24 [W] 21#64# General ¦ Frekuensi: 50/60 [Hz] 21#65# General ¦ Indeks Proteksi (IP): 65 [] 21#119# General ¦ Debit (Q): 108.000 [l/dt] 21#120# General ¦ Tekanan Nominal (P): 4 [bar] | 9264
16894 | 9710961250807b39f4d4607cc25f0080e2878da4 | Actuator Drain Centre No. 2 Clearator C | A/17.14.03/03.04.01.2396/2020 | M | IPAM Ngagel I | Aset Mekanikal Pendukung | Actuator | Rotary Actuator | 20#42# Umum ¦ Merk: KEYSTONE [] 20#43# Umum ¦ Tipe / model/Tipe & Size: F89U-052 DA [] 20#44# Umum ¦ Serial No.: 2030935 [] 20#136# Umum ¦ Suhu Lingkungan (Ambient Temp.): -20/+80C(-4/+176F) [C] 21#132# General ¦ Tekanan Udara Maksimal: 8.3 [bar] | 9265
16895 | 29d10bc4ef01e1184b55d956e562db94bcfd4681 | Actuator Drain No. 4 Clearator B | A/17.14.02/03.04.01.2397/2020 | M | IPAM Ngagel I | Aset Mekanikal Pendukung | Actuator | Rotary Actuator | 20#42# Umum ¦ Merk: Keystone [] | 9266
16896 | b0e5ba16b7e66c00c7c38ec802ddca368b1d16d6 | Transformator No. 2 (P. Tengah & Selatan) | A/17.01.01/01.01.02.2398/2020 | E | IPAM Ngagel I | Aset Utama | Transformator | Transformator Step Down | 3#67# Transformator ¦ Tegangan Primer: 20000 [V] 3#68# Transformator ¦ Tegangan Sekunder: 400 [V] 3#69# Transformator ¦ Arus Primer: 46.18 [A] 3#70# Transformator ¦ Arus Sekunder: 2309.40 [A] 3#72# Transformator ¦ Impedansi: 6.0 [] 3#73# Transformator ¦ Symbol Grup Vektor: Dyn - 5 [] 3#74# Transformator ¦ Tipe pendingin: ONAN [] 3#75# Transformator ¦ Volume oli: 1865 [kg] 3#138# Transformator ¦ Temperatur Rise Oil / Winding: 60/65 [C] 20#42# Umum ¦ Merk: TRAFINDO [] 21#44# General ¦ Serial No.: 201301210 [] 21#46# General ¦ Standart: IEC 60076 [] 21#54# General ¦ Berat: 3810 [kg] 21#57# General ¦ Fase: 3 [] 21#63# General ¦ Daya Nyata (S): 1600 [kVA] 21#64# General ¦ Frekuensi: 50 [Hz] 21#66# General ¦ Kelas Insulasi (Insl. Class): A [] | 9267
16897 | bd0ecd4352c0f8ce9d119f87ea4d7e5db26fa722 | Flow Meter Outlet RP Gempol | A/16.01.02/02.04.02.038/2018 | I | Rumah Pompa Gempol | Aset Elektrikal Pendukung | Flow Meter | Magnetic Flow Meter | 21#47# General ¦ Tahun Pembuatan : 2018 [] 21#64# General ¦ Frekuensi: 50/60 [Hz] 21#141# General ¦ Tegangan Kerja: 95-240 [Vac] 29#42# Sensor Flow Meter ¦ Merk: ABB Aqua Master 4 [] 29#43# Sensor Flow Meter ¦ Tipe / model/Tipe & Size: FEW432AP070N1JRA81KB1A.LPN.RCW.SCA.AB.M5 [] 29#44# Sensor Flow Meter ¦ Serial No.: 3K220000500935 [] | 9268
16898 | 8c2a09a688f71963634b2af02b4c9ea9ddaf7a15 | Flow Meter Outlet Sumber Air Umbulan | A/01.07.01/02.04.02.075/2012 | I | Sumber Air Umbulan | Aset Elektrikal Pendukung | Flow Meter | Magnetic Flow Meter |  | 9269
16899 | 25c66693b4633090cfee5d4c3cbf4fdb2767d150 | Check Valve Blower Filter No. 2 | A/21.11.13/03.02.03.860/2020 | M | IPAM Karang Pilang I | Aset Mekanikal Pendukung | Check Valve | Dual Plate Check Valve | 20#52# Umum ¦ Dimensi (Diameter): 150 [mm] | 9270
16900 | ba892c0540024707d0eb5ce4336cd44e76ee7dde | Flow Meter Pengisian Truk Tangki RP Osowilangun | A/38.01.03/03.08.01.036/2019 | M | Rumah Pompa Osowilangun | Aset Mekanikal Pendukung | Meter | Meter Air | 20#42# Umum ¦ Merk: Itron [] 20#43# Umum ¦ Tipe / model/Tipe & Size: WEG50 [] 20#52# Umum ¦ Dimensi (Diameter): 50 [mm] 21#119# General ¦ Debit (Q): 25 [m3/jam] 21#120# General ¦ Tekanan Nominal (P): 20 [bar] | 9271
16901 | ae21eca1f3848c94a700ac5326742e776784460d | Butterfly Valve Pengisian Truk Tangki RP Osowilangun | A/38.01.03/03.01.01.037/2019 | M | Rumah Pompa Osowilangun | Aset Mekanikal Pendukung | Valve | Butterfly Valve | 37#42# Valve ¦ Merk: OVP [] 37#52# Valve ¦ Dimensi (Diameter): 100 [mm] 37#120# Valve ¦ Tekanan Nominal (P): 10 [bar] | 9272
16902 | 15ec12561b742b56dbe62ed7e78145939135fe97 | Butterfly Valve Inlet Dari Umbulan RP Putat Gede II | A/47.12.00/03.01.01.078/2020 | M | Rumah Pompa Putat Gede II | Aset Mekanikal Pendukung | Valve | Butterfly Valve | 37#42# Valve ¦ Merk: Wouter Witzel BV Losser [] 37#52# Valve ¦ Dimensi (Diameter): 900 [mm] | 9273
16903 | ad494b6e4a4f45357e8710c0567d7db2b91fce18 | Gate Valve Wash Out Inlet dari KP II RP Putat Gede I | A/31.04.00/03.01.02.116/2020 | M | Rumah Pompa Putat Gede I | Aset Mekanikal Pendukung | Valve | Gate Valve | 37#52# Valve ¦ Dimensi (Diameter): 150 [mm] | 9274
16905 | a2b17a8d7081af66b263b37033dd105c8dd3d665 | Vibrasi Meter Pompa RP Putat Gede I | A/31.02.04/02.09.01.118/1998 | I | Rumah Pompa Putat Gede I | Aset Elektrikal Pendukung | Controller | PLC |  | 9275
16906 | c0768a4613d311ca8b0e41912b6aa2c8ae37f922 | Pompa Submersible Kelder Valve Discharge Pompa RP Putat Gede I | A/31.14.00/03.10.06.119/2018 | M | Rumah Pompa Putat Gede I | Aset Mekanikal Pendukung | Pompa | Pompa Submersible |  | 9276
16907 | 41aeb59ed442ce070d37e4207efa0c7e875b4f4a | Panel Pompa Submersible Kelder Valve Discharge Pompa RP Putat Gede I | A/31.14.01/02.11.03.120/2018 | E | Rumah Pompa Putat Gede I | Aset Elektrikal Pendukung | Panel Tegangan Rendah | Panel Beban |  | 9277
16909 | 04d9d8ed1141b7e054583b274f2b0f4fa90fe62a | Pompa Submersible Reservoir No. 2 RP Putat Gede II | A/47.09.00/03.10.06.072/2018 | M | Rumah Pompa Putat Gede II | Aset Mekanikal Pendukung | Pompa | Pompa Submersible |  | 9278
16910 | 26133129d558f8991ba5993ae76a1a1ac7669afb | Panel Pompa Submersible Reservoir No. 2 RP Putat Gede II | A/47.09.01/02.11.03.073/2018 | E | Rumah Pompa Putat Gede II | Aset Elektrikal Pendukung | Panel Tegangan Rendah | Panel Beban |  | 9279
16911 | c5e3f1f9f537cf99086984bf629a3360d4897715 | Gate Valve Wash Out Reservoir No. 2 RP Putat Gede II | A/47.09.01/03.01.02.071/2018 | M | Rumah Pompa Putat Gede II | Aset Mekanikal Pendukung | Valve | Gate Valve |  | 9280
16914 | bc1d6f9ecb84afb0374e2683d3eae258be423cba | Pompa Distribusi Utama No. 5 | A/22.18.06/01.07.02.1180/2022 | M | IPAM Karang Pilang II | Aset Utama | Pompa | Pompa Sentrifugal Vertikal | 20#42# Umum ¦ Merk: TORISHIMA PUMP [] 20#43# Umum ¦ Tipe / model/Tipe & Size: CDMV 500X400GN [] 20#45# Umum ¦ No. Katalog (Cat. No. / Part No.): TJ0186818 [] 20#47# Umum ¦ Tahun Pembuatan: 2018 [] 20#48# Umum ¦ Tahun Pemasangan: 2022 [] 20#55# Umum ¦ Perusahaan: PT TORISHIMA GUNA INDONESIA [] 15#119# Pompa, dan Mekanikal ¦ Debit (Q): 1800 [m3/jam] 15#121# Pompa, dan Mekanikal ¦ Putaran (n): 980 [RPM] 15#122# Pompa, dan Mekanikal ¦ Jangkauan (Head / H): 60 [m] 15#124# Pompa, dan Mekanikal ¦ Bantalan (Bearing) DE: 6321 C3 [] 15#125# Pompa, dan Mekanikal ¦ Bantalan (Bearing) NDE: 6321 C3 [] 15#152# Pompa, dan Mekanikal ¦ Daya Input Rata Rata: 400 [KW] | 9281
16915 | 116f227adfc5c84e3172c24c92e16d6b48c15b9b | Spare Elektromotor Pompa Distribusi Utama | A/22.18.04/01.05.01.1181/2022 | E | IPAM Karang Pilang II | Aset Utama | Elektromotor | Elektromotor Vertikal Tegangan Menengah | 20#42# Umum ¦ Merk: MARAHON MOTOR [] 20#43# Umum ¦ Tipe / model/Tipe & Size: HCM 4502-6 [] 20#46# Umum ¦ Standart: IEC60034-1 [] 20#136# Umum ¦ Suhu Lingkungan (Ambient Temp.): 40 [C] 20#54# Umum ¦ Berat: 3600 [kg] 21#123# General ¦ Efisiensi: 94.6 [%] 21#126# General ¦ Jenis Pelumas: HCW 450-6 [] 21#129# General ¦ Kapasitas Pelumasan Bearing DE: 85 [g] 21#130# General ¦ Kapasitas Pelumasan Bearing NDE: 85 [g] 22#58# General Elektrical ¦ Tegangan: 6000 [V] 22#59# General Elektrical ¦ Arus: 49 [A] 22#60# General Elektrical ¦ Faktor Daya (PF / Cos Phi): 0.83 [] 22#65# General Elektrical ¦ Indeks Proteksi (IP): 55 [] 22#66# General Elektrical ¦ Kelas Insulasi (Insl. Class): F [] 24#84# Elektromotor ¦ Tingkat Kinerja (Rating): S1 [] 24#116# Elektromotor ¦ Daya Output Rata-rata: 400 [kW] 24#121# Elektromotor ¦ Putaran (n): 988 [RPM] 24#124# Elektromotor ¦ Bantalan (Bearing) DE: 6328c3 [] 24#125# Elektromotor ¦ Bantalan (Bearing) NDE: 7328B [] | 9282
16924 | 4a357775f0f451a0a57a07e5ce87ec926f37d291 | Mixer Bak Barat | A/22.10.00/02.12.03.1169/2020 | E | IPAM Karang Pilang II | Aset Elektrikal Pendukung | Elektromotor | Mixer |  | 9283
16925 | 5f6890c6228bc75d9de3dfe0d9544c87ffdcca8d | Panel Mixer Barat | A/22.10.00/02.11.03.1170/2020 | E | IPAM Karang Pilang II | Aset Elektrikal Pendukung | Panel Tegangan Rendah | Panel Beban |  | 9284
16926 | fe793241bd80d86e0ef1947f058891a1fca6a625 | Electrik Actuator Butterfly Valve Interkoneksi Reservoar KP 1 & KP 2 | A/22.18.06/02.01.02.1171/2020 | E | IPAM Karang Pilang II | Aset Elektrikal Pendukung | Electric Actuator | Rotary Actuator |  | 9285
16927 | 0f574ce52bbe511d7c7fbd9e37a93b1346beeb8a | Butterfly Valve Interkoneksi Reservoar KP 1 & KP 2 | A/22.18.06/03.01.01.1172/1998 | M | IPAM Karang Pilang II | Aset Mekanikal Pendukung | Valve | Butterfly Valve |  | 9286
16928 | 137d0d657bfa4bda23f89ab6ba22f15c7536bc55 | Panel Display Electrik Actuator Butterfly Valve Interkoneksi Reservoar KP 1 & KP 2 | A/22.18.03/02.11.03.1173/2020 | E | IPAM Karang Pilang II | Aset Elektrikal Pendukung | Panel Tegangan Rendah | Panel Beban |  | 9287
16929 | 905d7fd5b1f98650a5ae7afa1bffb975031febbf | Mixer Bak Karbon | A/23.07.05/02.12.03.861/2020 | E | IPAM Karang Pilang III | Aset Elektrikal Pendukung | Elektromotor | Mixer | 20#42# Umum ¦ Merk: alliance motori [] 20#43# Umum ¦ Tipe / model/Tipe & Size: A-Y3A-90L-2 B3 [] 20#44# Umum ¦ Serial No.: 200620740 [] 20#46# Umum ¦ Standart: IEC 60038 [] 20#47# Umum ¦ Tahun Pembuatan : 2020.06 [] 22#58# General Elektrical ¦ Tegangan: 220/380 [V] 22#59# General Elektrical ¦ Arus: 8.4/4.9 [A] 22#60# General Elektrical ¦ Faktor Daya (PF / Cos Phi): 0.85 [] 22#64# General Elektrical ¦ Frekuensi: 50 [Hz] 22#65# General Elektrical ¦ Indeks Proteksi (IP): 55 [] 22#66# General Elektrical ¦ Kelas Insulasi (Insl. Class): F [] 24#116# Elektromotor ¦ Daya Output Rata-rata: 2.2 [kW] 24#121# Elektromotor ¦ Putaran (n): 2855 [RPM] 24#124# Elektromotor ¦ Bantalan (Bearing) DE: 6205 [] 24#125# Elektromotor ¦ Bantalan (Bearing) NDE: 6205 [] | 9288
16930 | 49e879ea3e1ba57434189bd195b0e356ca2dc907 | Panel Mixer Karbon | A/23.07.05/02.11.03.862/2020 | E | IPAM Karang Pilang III | Aset Elektrikal Pendukung | Panel Tegangan Rendah | Panel Beban |  | 9289
16932 | 884947322e3b87803939d94e3b1866523c3b9d3f | Actuator Butterfly Valve Inlet Aerator No. 2 | A/23.03.02/03.04.01.863/2010 | M | IPAM Karang Pilang III | Aset Mekanikal Pendukung | Actuator | Rotary Actuator |  | 9290
16933 | b6a2b2d6a79b9eea822e11457128cce379aca4df | Mixer Bikinan Alum No. 2 | A/19.13.03/02.12.03.1010/1980 | E | IPAM Ngagel III | Aset Elektrikal Pendukung | Elektromotor | Mixer | 20#42# Umum ¦ Merk: AEVBKB040003FUWA-YD [] 20#44# Umum ¦ Serial No.: P0108963-1 [] 22#58# General Elektrical ¦ Tegangan: 380 [V] 22#59# General Elektrical ¦ Arus: 5,7 [A] 22#61# General Elektrical ¦ Daya Aktif (P): 2,2 [kW] 22#64# General Elektrical ¦ Frekuensi: 50 [Hz] 24#116# Elektromotor ¦ Daya Output Rata-rata: 3 [HP] 24#121# Elektromotor ¦ Putaran (n): 1430 [RPM] 24#124# Elektromotor ¦ Bantalan (Bearing) DE: 6206ZZ [] 24#125# Elektromotor ¦ Bantalan (Bearing) NDE: 6305ZZ [] | 9291
16934 | 72cfbcfca77873bd0b378498d20c2498f8a948bb | Panel Blower Filter No. 2 | A/19.16.02/02.11.03.1011/2020 | E | IPAM Ngagel III | Aset Elektrikal Pendukung | Panel Tegangan Rendah | Panel Beban |  | 9292
16935 | ecf7fe0b014c272f7f4a752b60e3bf86ad41f055 | Blower Filter No. 2 | A/19.16.02/01.08.02.1012/2020 | M | IPAM Ngagel III | Aset Utama | Blower | Blower Besar | 20#42# Umum ¦ Merk: PEDRO GIL [] 20#43# Umum ¦ Tipe / model/Tipe & Size: RNT 34.20 B - 4 [] 20#44# Umum ¦ Serial No.: 4193 [] 21#61# General ¦ Daya Aktif (P): 75 [kW] 21#120# General ¦ Tekanan Nominal (P): 1 [bar] 21#132# General ¦ Tekanan Udara Maksimal: 1.5 [bar] 32#132# Blower ¦ Tekanan Udara Maksimal: 0.5 [bar] 32#143# Blower ¦ Flow Maksimal: 50 [m3/min] | 9293
16936 | 6f186cab738a678770bfcc7801ea48b16b5c2b64 | Elektromotor Blower Filter No. 2 | A/19.16.02/01.05.03.1013/2020 | E | IPAM Ngagel III | Aset Utama | Elektromotor | Elektromotor Horisontal Tegangan Menengah | 21#42# General ¦ Merk: TECO [] 21#43# General ¦ Tipe / model/Tipe & Size: AESV3S020100FMN [] 21#54# General ¦ Berat: 496 [g] 22#58# General Elektrical ¦ Tegangan: 380 [V] 22#59# General Elektrical ¦ Arus: 134 [A] 22#64# General Elektrical ¦ Frekuensi: 60 [Hz] 22#65# General Elektrical ¦ Indeks Proteksi (IP): 55 [] 24#83# Elektromotor ¦ Jumlah Kutub (Pole): 2 [] 24#116# Elektromotor ¦ Daya Output Rata-rata: 75 [kW] | 9294
16937 | 205cce953ac3ebc5586ce8d3e53956fa51fb3e9a | Check Valve Discharge Blower Filter No. 2 | A/19.16.02/03.02.05.1014/2020 | M | IPAM Ngagel III | Aset Mekanikal Pendukung | Check Valve | Dual Plate Foot Valve |  | 9295
16938 | 381fe3d0f8ef36f8547b399e0149eef664916161 | Valve Outlet Blower Filter No. 2 | A/19.16.02/03.01.01.1015/2020 | M | IPAM Ngagel III | Aset Mekanikal Pendukung | Valve | Butterfly Valve |  | 9296
16939 | 6e1107214bd1cc50d8488e6a4c194dfc8e3816e0 | Spare Pompa RP Putat Gede I | A/31.02.03/01.07.01.121/xxxx | M | Rumah Pompa Putat Gede I | Aset Utama | Pompa | Pompa Sentrifugal Horisontal | 21#42# General ¦ Merk: TORISHIMA PUMP [] 21#43# General ¦ Tipe / model/Tipe & Size: CDM 500X400IN [] 21#45# General ¦ No. Katalog (Cat. No. / Part No.): TU0186918 [] 21#47# General ¦ Tahun Pembuatan: 11-2018 (Delivery time) [] 21#55# General ¦ Perusahaan: PT. TORISHIMA GUNA INDONESIA [] 21#61# General ¦ Daya Aktif (P): 280 [kW] 21#119# General ¦ Debit (Q): 600 [l/dt] 15#119# Pompa, dan Mekanikal ¦ Debit (Q): 2160 [m3/jam] 15#121# Pompa, dan Mekanikal ¦ Putaran (n): 980 [RPM] 15#122# Pompa, dan Mekanikal ¦ Jangkauan (Head / H): 30 [m] 15#124# Pompa, dan Mekanikal ¦ Bantalan (Bearing) DE: 6318 C3 [] 15#125# Pompa, dan Mekanikal ¦ Bantalan (Bearing) NDE: 6318 C3 [] | 9297
16940 | 2d05e5db8ba5ecfbe25a7a67be70b063226d3475 | Elektromotor Pompa RP Putat Gede I No. 2 | A/31.02.03/01.05.03.122/2022 | E | Rumah Pompa Putat Gede I | Aset Utama | Elektromotor | Elektromotor Horisontal Tegangan Menengah | 20#42# Umum ¦ Merk: MARATHON MOTORS [] 20#44# Umum ¦ Serial No.: WX11007194-3001J [] 20#47# Umum ¦ Tahun Pembuatan: 2018.10 [] 21#43# General ¦ Tipe / model/Tipe & Size: HCM 4003-6 [] 21#46# General ¦ Standart: IEC60034-1 [] 21#136# General ¦ Suhu Lingkungan (Ambient Temp.): 40 derajat [C] 21#54# General ¦ Berat: 3200 [kg] 21#60# General ¦ Faktor Daya (PF / Cos Phi): 0.82 [] 21#61# General ¦ Daya Aktif (P): 280 [kW] 21#64# General ¦ Frekuensi: 50 [Hz] 21#65# General ¦ Indeks Proteksi (IP): 55 [] 21#66# General ¦ Kelas Insulasi (Insl. Class): F [] 21#67# General ¦ Tegangan Primer: 6000 [V] 21#90# General ¦ Arus Nominal: 34.9 [A] 21#123# General ¦ Efisiensi: 94.1 [%] 21#126# General ¦ Jenis Pelumas: HCM 800-5, GREASE TYPE: SRI-2 [] 21#129# General ¦ Kapasitas Pelumasan Bearing DE: 85 [g] 21#130# General ¦ Kapasitas Pelumasan Bearing NDE: 85 [g] 24#84# Elektromotor ¦ Tingkat Kinerja (Rating): S1 [] 24#121# Elektromotor ¦ Putaran (n): 988 [RPM] 24#124# Elektromotor ¦ Bantalan (Bearing) DE: DE 6326C3 [] 24#125# Elektromotor ¦ Bantalan (Bearing) NDE: DE 6326C3 [] | 9298
16942 | d631665ce3b5523d0e146e94b2b1bcbf3bac4490 | Gate Valve Koneksi Reservoir RP Putat Gede I dan RP Putat Gede II | A/31.16.00/03.01.02.117/1998 | M | Rumah Pompa Putat Gede I | Aset Mekanikal Pendukung | Valve | Gate Valve | 37#52# Valve ¦ Dimensi (Diameter): 700 [mm] | 9299
16943 | ea8cef582b06ab146544d818f3d5cd0dec112845 | Gate Valve Pengisian Mobil Tangki Inlet Umbulan RP Putat Gede II | A/47.12.00/03.01.02.079/2020 | M | Rumah Pompa Putat Gede II | Aset Mekanikal Pendukung | Valve | Gate Valve | 37#52# Valve ¦ Dimensi (Diameter): 100 [mm] | 9300
16945 | 7fde5eeb286c14215d42811b89c1ac5304d50594 | Gate Valve Drain No. 1 Bak Prasedimentasi No. 3 dan 4 | A/23.04.02/03.01.02.864/2020 | M | IPAM Karang Pilang III | Aset Mekanikal Pendukung | Valve | Gate Valve | 37#52# Valve ¦ Dimensi (Diameter): 125 [mm] | 9301
16946 | 78db5071a2dd0bbb50c915ff9fcaa4805a2a11d6 | Gate Valve Drain No. 2 Bak Prasedimentasi No. 3 dan 4 | A/23.04.02/03.01.02.865/2020 | M | IPAM Karang Pilang III | Aset Mekanikal Pendukung | Valve | Gate Valve | 37#52# Valve ¦ Dimensi (Diameter): 125 [mm] | 9302
16947 | d8f3b2fe9dea475755609ed1b7a6132c2ff41e60 | Gate Valve Drain No. 3 Bak Prasedimentasi No. 3 dan 4 | A/23.04.02/03.01.02.866/2020 | M | IPAM Karang Pilang III | Aset Mekanikal Pendukung | Valve | Gate Valve | 37#52# Valve ¦ Dimensi (Diameter): 125 [mm] | 9303
16948 | 632686484522c54f040501088bebbfc34dd88225 | Gate Valve Drain No. 4 Bak Prasedimentasi No. 3 dan 4 | A/23.04.02/03.01.02.867/2020 | M | IPAM Karang Pilang III | Aset Mekanikal Pendukung | Valve | Gate Valve | 37#52# Valve ¦ Dimensi (Diameter): 125 [mm] | 9304
16949 | 58299e7073fc035b68e3e6189f5a9020b3b1f721 | Gate Valve Drain No. 5 Bak Prasedimentasi No. 3 dan 4 | A/23.04.02/03.01.02.868/2020 | M | IPAM Karang Pilang III | Aset Mekanikal Pendukung | Valve | Gate Valve | 37#52# Valve ¦ Dimensi (Diameter): 125 [mm] | 9305
16950 | 6e09d1831803099b383e9d19333ec63949466228 | Gate Valve Drain No. 6 Bak Prasedimentasi No. 3 dan 4 | A/23.04.02/03.01.02.869/2020 | M | IPAM Karang Pilang III | Aset Mekanikal Pendukung | Valve | Gate Valve | 37#52# Valve ¦ Dimensi (Diameter): 125 [mm] | 9306
16951 | 410c95306729fea761a0ad716cf99507f7e4c029 | Gate Valve Drain No. 7 Bak Prasedimentasi No. 3 dan 4 | A/23.04.02/03.01.02.870/2020 | M | IPAM Karang Pilang III | Aset Mekanikal Pendukung | Valve | Gate Valve | 37#52# Valve ¦ Dimensi (Diameter): 125 [mm] | 9307
16952 | a17134768855b1081aaf0b9716440a9e236997ef | Gate Valve Drain No. 8 Bak Prasedimentasi No. 3 dan 4 | A/23.04.02/03.01.02.871/2020 | M | IPAM Karang Pilang III | Aset Mekanikal Pendukung | Valve | Gate Valve | 37#52# Valve ¦ Dimensi (Diameter): 125 [mm] | 9308
16953 | cff23aa822a0ad0f8eae19647b50326d869d4450 | Gate Valve Drain No. 9 Bak Prasedimentasi No. 3 dan 4 | A/23.04.02/03.01.02.872/2020 | M | IPAM Karang Pilang III | Aset Mekanikal Pendukung | Valve | Gate Valve | 37#52# Valve ¦ Dimensi (Diameter): 125 [mm] | 9309
16954 | e9821a832b14e94053477b86b3a47033a1d614b5 | Gate Valve Drain No. 10 Bak Prasedimentasi No. 3 dan 4 | A/23.04.02/03.01.02.873/2020 | M | IPAM Karang Pilang III | Aset Mekanikal Pendukung | Valve | Gate Valve | 37#52# Valve ¦ Dimensi (Diameter): 125 [mm] | 9310
16955 | 58444d28fb838cbfc3f96cc05247767c14d6b393 | Cylinder Pneumatic Actuator Valve Drain No. 1 Bak Prasedimentasi No. 3 dan 4 | A/23.04.02/03.04.02.874/2020 | M | IPAM Karang Pilang III | Aset Mekanikal Pendukung | Actuator | Linier Actuator | 20#43# Umum ¦ Tipe / model/Tipe & Size: Doble Acting [] 54#142# Actuator ¦ Tekanan Udara Nominal: 3,5-10 [bar] 54#165# Actuator ¦ Body: Alumunium [] 54#166# Actuator ¦ Piston: SS304 [] | 9311
16956 | fc483b9758fe32e293c9b1f5db3c8e843e9117b4 | Cylinder Pneumatic Actuator Valve Drain No. 2 Bak Prasedimentasi No. 3 dan 4 | A/23.04.02/03.04.02.875/2020 | M | IPAM Karang Pilang III | Aset Mekanikal Pendukung | Actuator | Linier Actuator | 20#43# Umum ¦ Tipe / model/Tipe & Size: Doble Acting [] 54#142# Actuator ¦ Tekanan Udara Nominal: 3,5-10 [bar] 54#165# Actuator ¦ Body: Alumunium [] 54#166# Actuator ¦ Piston: SS304 [] | 9312
16957 | 7e175f185d06498d580fad224d3bbc09f09da2af | Cylinder Pneumatic Actuator Valve Drain No. 3 Bak Prasedimentasi No. 3 dan 4 | A/23.04.02/03.04.02.876/2020 | M | IPAM Karang Pilang III | Aset Mekanikal Pendukung | Actuator | Linier Actuator | 20#43# Umum ¦ Tipe / model/Tipe & Size: Doble Acting [] 54#142# Actuator ¦ Tekanan Udara Nominal: 3,5-10 [bar] 54#165# Actuator ¦ Body: Alumunium [] 54#166# Actuator ¦ Piston: SS304 [] | 9313
16958 | 5cc57633a9a7b117c18f902417a358d37a67f928 | Cylinder Pneumatic Actuator Valve Drain No. 4 Bak Prasedimentasi No. 3 dan 4 | A/23.04.02/03.04.02.877/2020 | M | IPAM Karang Pilang III | Aset Mekanikal Pendukung | Actuator | Linier Actuator | 20#43# Umum ¦ Tipe / model/Tipe & Size: Doble Acting [] 54#142# Actuator ¦ Tekanan Udara Nominal: 3,5-10 [bar] 54#165# Actuator ¦ Body: Alumunium [] 54#166# Actuator ¦ Piston: SS304 [] | 9314
16959 | 2656ce2b7f6579adc61e4a3467305ce364af5809 | Cylinder Pneumatic Actuator Valve Drain No. 5 Bak Prasedimentasi No. 3 dan 4 | A/23.04.02/03.04.02.878/2020 | M | IPAM Karang Pilang III | Aset Mekanikal Pendukung | Actuator | Linier Actuator | 20#43# Umum ¦ Tipe / model/Tipe & Size: Doble Acting [] 54#142# Actuator ¦ Tekanan Udara Nominal: 3,5-10 [bar] 54#165# Actuator ¦ Body: Alumunium [] 54#166# Actuator ¦ Piston: SS304 [] | 9315
16960 | a5f12f63d8d88148fa7d75a8dec9a9ccd69eceb9 | Cylinder Pneumatic Actuator Valve Drain No. 6 Bak Prasedimentasi No. 3 dan 4 | A/23.04.02/03.04.02.879/2020 | M | IPAM Karang Pilang III | Aset Mekanikal Pendukung | Actuator | Linier Actuator | 20#43# Umum ¦ Tipe / model/Tipe & Size: Doble Acting [] 54#142# Actuator ¦ Tekanan Udara Nominal: 3,5-10 [bar] 54#165# Actuator ¦ Body: Alumunium [] 54#166# Actuator ¦ Piston: SS304 [] | 9316
16961 | e9cdf05fa91280ea02d560359cf6f7bb9ea8103b | Cylinder Pneumatic Actuator Valve Drain No. 7 Bak Prasedimentasi No. 3 dan 4 | A/23.04.02/03.04.02.880/2020 | M | IPAM Karang Pilang III | Aset Mekanikal Pendukung | Actuator | Linier Actuator | 20#43# Umum ¦ Tipe / model/Tipe & Size: Doble Acting [] 54#142# Actuator ¦ Tekanan Udara Nominal: 3,5-10 [bar] 54#165# Actuator ¦ Body: Alumunium [] 54#166# Actuator ¦ Piston: SS304 [] | 9317
16962 | b8c771a4e2ac0c1be4e9f278dc70821a70dc3497 | Cylinder Pneumatic Actuator Valve Drain No. 8 Bak Prasedimentasi No. 3 dan 4 | A/23.04.02/03.04.02.881/2020 | M | IPAM Karang Pilang III | Aset Mekanikal Pendukung | Actuator | Linier Actuator | 20#43# Umum ¦ Tipe / model/Tipe & Size: Doble Acting [] 54#142# Actuator ¦ Tekanan Udara Nominal: 3,5-10 [bar] 54#165# Actuator ¦ Body: Alumunium [] 54#166# Actuator ¦ Piston: SS304 [] | 9318
16963 | 41f749425e57243d641e916495d01073b87df3a0 | Cylinder Pneumatic Actuator Valve Drain No. 9 Bak Prasedimentasi No. 3 dan 4 | A/23.04.02/03.04.02.882/2020 | M | IPAM Karang Pilang III | Aset Mekanikal Pendukung | Actuator | Linier Actuator | 20#43# Umum ¦ Tipe / model/Tipe & Size: Doble Acting [] 54#142# Actuator ¦ Tekanan Udara Nominal: 3,5-10 [bar] 54#165# Actuator ¦ Body: Alumunium [] 54#166# Actuator ¦ Piston: SS304 [] | 9319
16964 | 296bdf6e8549fa4338b4fbd850948edc5b0a6db3 | Cylinder Pneumatic Actuator Valve Drain No. 10 Bak Prasedimentasi No. 3 dan 4 | A/23.04.02/03.04.02.883/2020 | M | IPAM Karang Pilang III | Aset Mekanikal Pendukung | Actuator | Linier Actuator | 20#43# Umum ¦ Tipe / model/Tipe & Size: Doble Acting [] 54#142# Actuator ¦ Tekanan Udara Nominal: 3,5-10 [bar] 54#165# Actuator ¦ Body: Alumunium [] 54#166# Actuator ¦ Piston: SS304 [] | 9320
16965 | 2a0228b2c862ab1148c7ab77081c3c7578b12a16 | Panel Selenoid Udara Drain Bak Prasedimentasi No. 3 dan 4 | A/23.04.02/02.11.03.884/2020 | E | IPAM Karang Pilang III | Aset Elektrikal Pendukung | Panel Tegangan Rendah | Panel Beban |  | 9321
16966 | 19e070029a691f9f1a440f7892c13c6d13ec2166 | Panel Blower Alumunium Sulfat No. 1 | A/17.08.03/02.11.03.2399/2021 | E | IPAM Ngagel I | Aset Elektrikal Pendukung | Panel Tegangan Rendah | Panel Beban |  | 9322
16967 | 154e23ae4f75e3e6eef2b35840b790f04bb1d130 | Panel Baterai Charger Substation | A/21.01.01/02.11.03.861/2020 | E | IPAM Karang Pilang I | Aset Elektrikal Pendukung | Panel Tegangan Rendah | Panel Beban | 20#42# Umum ¦ Merk: SWADEN [] 20#43# Umum ¦ Tipe / model/Tipe & Size: SCR-110-50 [] | 9323
16968 | 4a3350d69b55de9b1029631e933a08c238afd4b5 | Baterai Charger Substation | A/21.01.01/02.06.02.862/2020 | E | IPAM Karang Pilang I | Aset Elektrikal Pendukung | Baterai Backup | Baterai Basah | 30#111# Baterai Backup dan UPS ¦ Kapasitas Daya: 65 [AH] 30#159# Baterai Backup dan UPS ¦ Voltage Carger: 12 [VDC] 30#172# Baterai Backup dan UPS ¦ Jumlah Baterai: 9 [] | 9324
16969 | 103e2fbca63614d1285cebe238177e1fa83a7ece | Panel Pompa Pendorong Alumunium Sulfat | A/21.11.05/02.11.03.863/2020 | E | IPAM Karang Pilang I | Aset Elektrikal Pendukung | Panel Tegangan Rendah | Panel Beban |  | 9325
16970 | 179b71fa6fe218a1e4e0dfb5cd1b7672eca9c6c2 | Panel Overhead Crane Suction Pompa Transfer Filter | A/17.21.03/02.11.03.2400/2020 | E | IPAM Ngagel I | Aset Elektrikal Pendukung | Panel Tegangan Rendah | Panel Beban |  | 9326
16971 | 2802b3cc43fdb1889a1aba736e9ada0fe33bea23 | Overhead Crane Suction Pompa Transfer Filter | A/17.21.02/03.06.05.2401/2020 | M | IPAM Ngagel I | Aset Mekanikal Pendukung | Overhead Crane | Single Girder Overhead Crane | 21#139# General ¦ Kapasitas Beban: 2 [ton] | 9327
16972 | ff497315e0e8750dc0dae4628395210cc25abf4c | Panel SDP Crane Pompa Air Baku Utara | A/17.21.03/02.11.03.2402/2020 | E | IPAM Ngagel I | Aset Elektrikal Pendukung | Panel Tegangan Rendah | Panel Beban |  | 9328
16973 | 09dacfd49fe004096a909bcf601f47171ae32e64 | Panel Crane Air Baku Utara | A/17.21.03/02.11.03.2403/2020 | E | IPAM Ngagel I | Aset Elektrikal Pendukung | Panel Tegangan Rendah | Panel Beban |  | 9329
16975 | a06db0748ba824dfd8ddf65f298b37ad66c9c427 | Pompa Submersible Cluster Sumberejo No. 1 | A/37.03.01/01.07.06.086/2020 | M | Pompa Cluster | Aset Utama | Pompa | Pompa Submersible |  | 9330
16976 | 4bc41bea908ec8676d5ea10164c49410e5b54e8c | Actuator Outlet Filter B Sisi Utara Belakang | A/17.16.02/03.04.01.2404/2020 | M | IPAM Ngagel I | Aset Mekanikal Pendukung | Actuator | Rotary Actuator |  | 9331
16977 | 429c32cea9554eaff5efbfd091660bc49c55ea62 | Actuator Outlet Filter B Sisi Selatan Belakang | A/17.16.02/03.04.01.2405/2020 | M | IPAM Ngagel I | Aset Mekanikal Pendukung | Actuator | Rotary Actuator |  | 9332
16978 | e06a568dfadefd7e0d20a6724748fd1374281d4a | Kelder Pipa Inlet RP Made | A/46.03.00/04.01.00.041/2018 | S | Rumah Pompa Made | Aset Sipil Pendukung | Bangunan Sipil |  |  | 9333
16979 | c84484d00f1c0d5b6329104dd5a9e0db0691f573 | Gedung Workshop RP Ketegan | A/27.14.00/04.01.00.184/2017 | S | Rumah Pompa Ketegan | Aset Sipil Pendukung | Bangunan Sipil |  |  | 9334
16980 | 507f133c791aa14f34d1eda5eccb74d5735cf49e | Panel SDP PJU RP Ketegan | A/27.18.02/02.11.02.185/2017 | E | Rumah Pompa Ketegan | Aset Elektrikal Pendukung | Panel Tegangan Rendah | Panel SDP |  | 9335
16981 | 6ee8d3760a21d0ca7ffc6f6f422171aa6f29157f | Panel SDP Reservoir Utama RP Ketegan | A/27.18.01/02.11.02.186/2017 | E | Rumah Pompa Ketegan | Aset Elektrikal Pendukung | Panel Tegangan Rendah | Panel SDP |  | 9336
16982 | a1cbf4af25ba89c315ed9ea1f01612eb30ebc96c | Butterfly Valve Drain No. 1 Reservoir No. 2 RP Ketegan | A/27.16.00/03.01.01.187/2017 | M | Rumah Pompa Ketegan | Aset Mekanikal Pendukung | Valve | Butterfly Valve |  | 9337
16983 | d19e5fe8ae28639e667a3796cffa7d6db9b13fd6 | Butterfly Valve Drain No. 2 Reservoir No. 2 RP Ketegan | A/27.16.00/03.01.01.188/2017 | M | Rumah Pompa Ketegan | Aset Mekanikal Pendukung | Valve | Butterfly Valve |  | 9338
16984 | 9b586e915240d824bebb5c37de3e118c82ac0188 | Pos Jaga Belakang RP Ketegan | A/27.14.00/04.01.00.189/xxxx | S | Rumah Pompa Ketegan | Aset Sipil Pendukung | Bangunan Sipil |  |  | 9339
16985 | 3a0720131853212e81a33ea36c3d870afb706b35 | Panel Kapasitor Bank RP Umbulan | A/01.07.04/02.11.03.076/2020 | E | Sumber Air Umbulan | Aset Elektrikal Pendukung | Panel Tegangan Rendah | Panel Beban |  | 9340
16986 | c4a399d658b274469d4f1a2f61177b99701b3430 | Panel Exhaust Fan RP Pradah | A/30.01.02/02.11.03.117/2020 | E | Rumah Pompa Pradah | Aset Elektrikal Pendukung | Panel Tegangan Rendah | Panel Beban |  | 9341
16987 | 3897d058b2ddddf8291784763b4c534389677f03 | Panel Monitoring Online RP Pradah | A/30.06.01/02.09.01.118/2020 | I | Rumah Pompa Pradah | Aset Elektrikal Pendukung | Controller | PLC | 36#49# Panel ¦ Dimensi (Panjang): 200 [cm] 36#50# Panel ¦ Dimensi (Lebar): 70 [cm] 36#51# Panel ¦ Dimensi (Tinggi): 80 [cm] | 9342
16988 | 719feb3be8ffe20b491292e96fe713411e018d1d | Overhead Crane Pintu Masuk RP Umbulan | A/01.07.01/03.06.02.077/2018 | M | Sumber Air Umbulan | Aset Mekanikal Pendukung | Overhead Crane | Single Girder Overhead Crane |  | 9343
16989 | 83b4e0c095cb66d2730c0597ae3365a88cd6af1c | Overhead Crane Basement RP Umbulan | A/01.07.02/03.06.02.078/2018 | M | Sumber Air Umbulan | Aset Mekanikal Pendukung | Overhead Crane | Single Girder Overhead Crane |  | 9344
16990 | 34f55b9088552c343e9afb12f8b24c2259f292f0 | Panel Starter Pompa Cluster Sumber Jaya | A/37.03.02/02.11.03.087/2021 | - | Pompa Cluster | Aset Elektrikal Pendukung | Panel Tegangan Rendah | Panel Beban |  | 9345
16991 | 49888fbb7ed5c36d54fedb17a86c38adf0acf88e | Elektromotor Pompa No. 1 RP Umbulan | A/01.07.02/01.05.04.079/1932 | E | Sumber Air Umbulan | Aset Utama | Elektromotor | Elektromotor Horisontal Tegangan Rendah | 20#42# Umum ¦ Merk: ABB [] 20#43# Umum ¦ Tipe / model/Tipe & Size: M2BAX 355SMC 4 [] 20#44# Umum ¦ Serial No.: 3G1C18150650537001 [] 20#45# Umum ¦ No. Katalog (Cat. No. / Part No.): IMB3/IM1001 [] 20#46# Umum ¦ Standart: IEC 60034-1 [] 20#47# Umum ¦ Tahun Pembuatan: 2018 [] 20#54# Umum ¦ Berat: 1669 [kg] 22#58# General Elektrical ¦ Tegangan: 380 [V] 22#59# General Elektrical ¦ Arus: 649 [A] 22#60# General Elektrical ¦ Faktor Daya (PF / Cos Phi): 0.87 [] 22#61# General Elektrical ¦ Daya Aktif (P): 355 [kW] 22#64# General Elektrical ¦ Frekuensi: 50 [Hz] 22#65# General Elektrical ¦ Indeks Proteksi (IP): 55 [] 22#66# General Elektrical ¦ Kelas Insulasi (Insl. Class): F [] 24#84# Elektromotor ¦ Tingkat Kinerja (Rating): S1 [] 24#121# Elektromotor ¦ Putaran (n): 1485 [RPM] 24#124# Elektromotor ¦ Bantalan (Bearing) DE: 6222/C3 [] 24#125# Elektromotor ¦ Bantalan (Bearing) NDE: 6219/C3 [] | 9346
16992 | bd14afbcfacdeb95a49bd9646545d5f0f096b99b | Gate Valve Discharge Pompa Air Baku Tambahan No. 1 | A/22.03.01/03.01.02.1182/1998 | M | IPAM Karang Pilang II | Aset Mekanikal Pendukung | Valve | Gate Valve |  | 9347
16993 | 63a3b647ae66f0db0ed5e8931b1e7e89e823ae4b | Elektromotor Pompa Distribusi No. 1 Head 40 m Arah Putat Gede | A/23.09.02/01.05.02.886/2021 | E | IPAM Karang Pilang III | Aset Utama | Elektromotor | Elektromotor Vertikal Tegangan Rendah | 20#42# Umum ¦ Merk: SIEMENS [] 20#43# Umum ¦ Tipe / model/Tipe & Size: 1LE0001-3CBC4 [] 20#44# Umum ¦ Serial No.: LMH-2012/800023626114/001 [] 20#45# Umum ¦ No. Katalog (Cat. No. / Part No.): 3-3GJ4-Z [] 20#46# Umum ¦ Standart: IEC 60034-30 [] 20#54# Umum ¦ Berat: 1755 [kg] 20#55# Umum ¦ Perusahaan : Siemens Ltd [] 20#56# Umum ¦ Negara Asal: China [] 21#123# General ¦ Efisiensi: 95 [%] 21#126# General ¦ Jenis Pelumas: Unirex N3 [] 21#127# General ¦ Periode Pelumasan Bearing DE: 400 h [] 21#128# General ¦ Periode Pelumasan Bearing NDE: 400 h [] 21#129# General ¦ Kapasitas Pelumasan Bearing DE: 60 [g] 21#130# General ¦ Kapasitas Pelumasan Bearing NDE: 60 [g] 22#58# General Elektrical ¦ Tegangan: 380 ¿ / 660 Y [V] 22#59# General Elektrical ¦ Arus: 370 / 210 [A] 22#60# General Elektrical ¦ Faktor Daya (PF / Cos Phi): 0.87 [] 22#64# General Elektrical ¦ Frekuensi: 50 [Hz] 22#65# General Elektrical ¦ Indeks Proteksi (IP): 55 [] 22#66# General Elektrical ¦ Kelas Insulasi (Insl. Class): F / 155 °C [] 24#85# Elektromotor ¦ No. Rangka (Frame No.): 355M [] 24#86# Elektromotor ¦ Tipe Mounting (Pemasangan): IM V1 [] 24#116# Elektromotor ¦ Daya Output Rata-rata: 200 [kW] 24#121# Elektromotor ¦ Putaran (n): 991 [RPM] 24#124# Elektromotor ¦ Bantalan (Bearing) DE: 6322 C3 [] 24#125# Elektromotor ¦ Bantalan (Bearing) NDE: 7322 B [] | 9348
16994 | 5ab83d8c3a547a175cbc27bae669c4a510b5176e | Penstock Inlet Timur Bak Prasedimentasi (5,6,7,8) | A/17.03.01/04.02.03.2406/2021 | S | IPAM Ngagel I | Aset Sipil Pendukung | Peralatan Sipil | Pintu Air | 37#49# Valve ¦ Dimensi (Panjang): 125,3 [cm] 37#160# Valve ¦ Bahan: Stainless [] | 9349
16995 | 771c45911ab0b3b295c930b3d987fea545e34727 | Penstock Inlet Barat Bak Prasedimentasi (5,6,7,8) | A/17.03.01/04.02.03.2407/2021 | S | IPAM Ngagel I | Aset Sipil Pendukung | Peralatan Sipil | Pintu Air | 37#49# Valve ¦ Dimensi (Panjang): 125 [cm] 37#160# Valve ¦ Bahan: Stainless [] | 9350
16996 | c21084cec3026e575b35495a129ac99c8992553b | Penstock Selatan Inlet Ngagel I | A/17.02.02/04.02.03.2408/2021 | S | IPAM Ngagel I | Aset Sipil Pendukung | Peralatan Sipil | Pintu Air | 37#49# Valve ¦ Dimensi (Panjang): 150 [cm] 37#160# Valve ¦ Bahan: Stainless [] | 9351
16997 | 717a7fc341e7bbee6ed4416059dd2917d89d2160 | Penstock Outlet Kanal Pembagi ke IPAM Ngagel II & III | A/18.04.02/04.02.03.897/2021 | S | IPAM Ngagel II | Aset Sipil Pendukung | Peralatan Sipil | Pintu Air | 37#49# Valve ¦ Dimensi (Panjang): 140,5 [cm] 37#160# Valve ¦ Bahan: Stainless [] | 9352
17010 | 84b38a80daee58122a5eefbb518b2f2f08c53cc1 | Actuator Drain No. 2 Clearator D | A/17.14.04/03.04.01.2409/2020 | M | IPAM Ngagel I | Aset Mekanikal Pendukung | Actuator | Rotary Actuator | 20#42# Umum ¦ Merk: Keystone [] | 9353
17011 | 4ee1182a74c7ea990a4ab76f115644cd6eef69c0 | Actuator Drain No. 5 Clearator C | A/17.14.03/03.04.01.2410/2020 | M | IPAM Ngagel I | Aset Mekanikal Pendukung | Actuator | Rotary Actuator | 20#42# Umum ¦ Merk: KEYSTONE [] | 9354
17012 | 2c7820575419d4df65b93c2baad91233b40d86bd | Actuator Drain No. 2 Clearator A | A/17.14.01/03.04.01.2411/2020 | M | IPAM Ngagel I | Aset Mekanikal Pendukung | Actuator | Rotary Actuator | 20#42# Umum ¦ Merk: Keystone [] | 9355
17013 | 75fedb13b2456f7148de460472196cea3027c97f | Actuator Drain No. 2 Clearator C | A/17.14.03/03.04.01.2412/2020 | M | IPAM Ngagel I | Aset Mekanikal Pendukung | Actuator | Rotary Actuator |  | 9356
17014 | a8e506742ed7c8fe0aedc524c640169bcb86102e | Pompa Submersible Basement RP DBAL (lama) | A/36.01.02/01.07.06.044/2006 | - | Rumah Pompa DBAL | Aset Utama | Pompa | Pompa Submersible |  | 9357
17015 | e471f408c005b338463d402da58ee9b6ecb82020 | Butterfly Valve Wash Out Header Pipa Discharge RP Putat Gede II | A/47.07.00/03.01.01.074/2018 | M | Rumah Pompa Putat Gede II | Aset Mekanikal Pendukung | Valve | Butterfly Valve | 37#52# Valve ¦ Dimensi (Diameter): 900 [mm] | 9358
17016 | d8ca7739747e42b2e98816842f402da4942f4b62 | Elektromotor Pompa Air Baku 1100 l/dt No. 1 | A/23.02.02/01.05.01.887/2021 | E | IPAM Karang Pilang III | Aset Utama | Elektromotor | Elektromotor Vertikal Tegangan Menengah |  | 9359
17017 | c2bef1e11e0c0f59757c14b29e9e1c6f54b15d26 | Pos Jaga RP Kandangan | A/49.03.00/04.01.00.032/2019 | S | Rumah Pompa Kandangan | Aset Sipil Pendukung | Bangunan Sipil |  |  | 9360
17018 | 714b41f5c10125fe25896c2e7cc88298a44a17a7 | Butterfly Valve Inlet Reservoar DN-600 RP Osowilangun | A/38.02.01/03.01.01.038/2021 | M | Rumah Pompa Osowilangun | Aset Mekanikal Pendukung | Valve | Butterfly Valve | 20#42# Umum ¦ Merk: ROTORK-GEARS [] 20#43# Umum ¦ Tipe / model/Tipe & Size: AB1250N / 755460102900003 [] 20#44# Umum ¦ Serial No.: SV122704 [] 20#45# Umum ¦ No. Katalog (Cat. No. / Part No.): PO142759 [] 37#42# Valve ¦ Merk: AVK [] 37#52# Valve ¦ Dimensi (Diameter): 600 [mm] 37#120# Valve ¦ Tekanan Nominal (P): 10 [bar] | 9361
17019 | edeb8e4aa245f1df2044e4ee467a6ff4007237db | Valve Blower Inlet Prased No. 4 | A/19.12.02/03.01.02.1016/1980 | M | IPAM Ngagel III | Aset Mekanikal Pendukung | Valve | Gate Valve | 37#52# Valve ¦ Dimensi (Diameter): 150 [mm] | 9362
17020 | cc9f5e74f93d2eae4dd7774d8f2487ead3d166b9 | Valve Blower Inlet Prased No. 5 | A/19.12.03/03.01.02.1017/1980 | - | IPAM Ngagel III | Aset Mekanikal Pendukung | Valve | Gate Valve | 37#52# Valve ¦ Dimensi (Diameter): 150 [mm] | 9363
17021 | 394034f66f649399611560fc95f6c164cad63035 | Check Valve Blower Filter No. 2 | A/23.08.05/03.02.03.888/2020 | M | IPAM Karang Pilang III | Aset Mekanikal Pendukung | Check Valve | Dual Plate Check Valve |  | 9364
17022 | 461fd747d2e27e730f852f6a9ecfd852d6a190c0 | Selenoid Actuator Drain No. 1 Clearator A | A/17.14.01/02.15.01.2413/1980 | - | IPAM Ngagel I | Aset Elektrikal Pendukung | Solenoid | Solenoid Linier |  | 9365
17023 | 79b487953b2a6caab2583f7c8ef335fadbec85b3 | Selenoid Actuator Drain No. 2 Clearator A | A/17.14.01/02.15.01.2414/2020 | E | IPAM Ngagel I | Aset Elektrikal Pendukung | Solenoid | Solenoid Linier | 20#42# Umum ¦ Merk: Keystone [] | 9366
17024 | 7ad66fb10d74d8dec449bd647aa31c459c04541d | Selenoid Actuator Drain No. 3 Clearator A | A/17.14.01/02.15.01.2415/1980 | E | IPAM Ngagel I | Aset Elektrikal Pendukung | Solenoid | Solenoid Linier | 20#42# Umum ¦ Merk: Nutork [] | 9367
17025 | d2ef93acaa2eb8abd4225e6b1fbe8670ae578c12 | Selenoid Actuator Drain No. 4 Clearator A | A/17.14.01/02.15.01.2416/1980 | E | IPAM Ngagel I | Aset Elektrikal Pendukung | Solenoid | Solenoid Linier | 20#42# Umum ¦ Merk: AVID [] | 9368
17026 | 4be5c049f6841b19dcdbbc95397bad1cb1282320 | Selenoid Actuator Drain No. 5 Clearator A | A/17.14.01/02.15.01.2417/1980 | - | IPAM Ngagel I | Aset Elektrikal Pendukung | Solenoid | Solenoid Linier |  | 9369
17027 | 24a13cae7410bdea430a51b4239e874401fa4403 | Selenoid Actuator Drain No. 6 Clearator A | A/17.14.01/02.15.01.2418/2019 | - | IPAM Ngagel I | Aset Elektrikal Pendukung | Solenoid | Solenoid Linier |  | 9370
17028 | 8a2144ee60d55982b429e943c9e55b21a223a0ab | Selenoid Actuator Drain No. 7 Clearator A | A/17.14.01/02.15.01.2419/1980 | E | IPAM Ngagel I | Aset Elektrikal Pendukung | Solenoid | Solenoid Linier | 20#42# Umum ¦ Merk: AVID [] | 9371
17029 | bf6a086d0886bf7f7268b2c5f7aa46df8a1b065a | Selenoid Actuator Drain No. 8 Clearator A | A/17.14.01/02.15.01.2420/1980 | E | IPAM Ngagel I | Aset Elektrikal Pendukung | Solenoid | Solenoid Linier | 20#42# Umum ¦ Merk: AVID [] | 9372
17030 | 0a90a40fd9f9fc6ac76a58f918c85a3c059bb23b | Selenoid Actuator Drain No. 9 Clearator A | A/17.14.01/02.15.01.2421/1980 | - | IPAM Ngagel I | Aset Elektrikal Pendukung | Solenoid | Solenoid Linier |  | 9373
17031 | fc0aee9e78ce3df073b77b0fab5ba33a6c130d9a | Selenoid Actuator Drain No. 10 Clearator A | A/17.14.01/02.15.01.2422/2019 | E | IPAM Ngagel I | Aset Elektrikal Pendukung | Solenoid | Solenoid Linier | 20#42# Umum ¦ Merk: smc [] | 9374
17032 | c4380c2d1b86772edb3a84853d2829cfc63894a1 | Selenoid Actuator Drain No. 11 Clearator A | A/17.14.01/02.15.01.2423/1980 | E | IPAM Ngagel I | Aset Elektrikal Pendukung | Solenoid | Solenoid Linier | 20#42# Umum ¦ Merk: smc [] | 9375
17033 | 5e4fefb80eba1806338c3a2c2a8b241265d61417 | Selenoid Actuator Drain No. 12 Clearator A | A/17.14.01/02.15.01.2424/1980 | - | IPAM Ngagel I | Aset Elektrikal Pendukung | Solenoid | Solenoid Linier |  | 9376
17034 | c9c68fdda7d0210e9957458ba2f045b02de0b1dc | Selenoid Actuator Drain No. 1 Clearator B | A/17.14.02/02.15.01.2425/1980 | - | IPAM Ngagel I | Aset Elektrikal Pendukung | Solenoid | Solenoid Linier |  | 9377
17035 | 8261eb99452df84bca16fd462ba30766ffd91dea | Selenoid Actuator Drain No. 2 Clearator B | A/17.14.02/02.15.01.2426/2019 | E | IPAM Ngagel I | Aset Elektrikal Pendukung | Solenoid | Solenoid Linier | 20#42# Umum ¦ Merk: Keystone [] | 9378
17036 | f121bb19f894f3e101f581866dedc49404c33c77 | Selenoid Actuator Drain No. 3 Clearator B | A/17.14.02/02.15.01.2427/2019 | E | IPAM Ngagel I | Aset Elektrikal Pendukung | Solenoid | Solenoid Linier | 20#42# Umum ¦ Merk: Keystone [] | 9379
17037 | 64fd5580c93d62377810ba796fe70b35773c453e | Selenoid Actuator Drain No. 4 Clearator B | A/17.14.02/02.15.01.2428/2020 | E | IPAM Ngagel I | Aset Elektrikal Pendukung | Solenoid | Solenoid Linier | 20#42# Umum ¦ Merk: Keystone [] | 9380
17038 | ea64df0763e68f780bc2fa20abdff7ddf20548f5 | Selenoid Actuator Drain No. 5 Clearator B | A/17.14.02/02.15.01.2429/2019 | E | IPAM Ngagel I | Aset Elektrikal Pendukung | Solenoid | Solenoid Linier | 20#42# Umum ¦ Merk: AVID [] | 9381
17039 | aa4c9395842b9d45e1a58ba76d7f4f1a58f8b569 | Selenoid Actuator Drain No. 6 Clearator B | A/17.14.02/02.15.01.2430/2019 | - | IPAM Ngagel I | Aset Elektrikal Pendukung | Solenoid | Solenoid Linier |  | 9382
17040 | 807a18abe7737ce86e63943e391082c96e374f35 | Selenoid Actuator Drain No. 7 Clearator B | A/17.14.02/02.15.01.2431/1980 | E | IPAM Ngagel I | Aset Elektrikal Pendukung | Solenoid | Solenoid Linier | 20#42# Umum ¦ Merk: AVID [] | 9383
17041 | a55238042cbf7631d6c3604410aa43587f20e844 | Selenoid Actuator Drain No. 8 Clearator B | A/17.14.02/02.15.01.2432/1980 | E | IPAM Ngagel I | Aset Elektrikal Pendukung | Solenoid | Solenoid Linier | 20#42# Umum ¦ Merk: smc [] | 9384
17042 | c4d24572abbce41bc0a1de76e03ce6386267598c | Selenoid Actuator Drain No. 9 Clearator B | A/17.14.02/02.15.01.2433/1980 | E | IPAM Ngagel I | Aset Elektrikal Pendukung | Solenoid | Solenoid Linier | 20#42# Umum ¦ Merk: AVID [] | 9385
17043 | ff19669fcc5f113740adebe3d99a67497a0ef6a0 | Selenoid Actuator Drain No. 10 Clearator B | A/17.14.02/02.15.01.2434/1980 | E | IPAM Ngagel I | Aset Elektrikal Pendukung | Solenoid | Solenoid Linier | 20#42# Umum ¦ Merk: camozi [] | 9386
17044 | 5471c3b5d15ef068ab4cf78a1990d00124fd79df | Selenoid Actuator Drain No. 11 Clearator B | A/17.14.02/02.15.01.2435/2019 | E | IPAM Ngagel I | Aset Elektrikal Pendukung | Solenoid | Solenoid Linier | 20#42# Umum ¦ Merk: AVID [] | 9387
17045 | 137eefa56d03120c0d66e9c6b0fc70c8275f6d8d | Selenoid Actuator Drain No. 12 Clearator B | A/17.14.02/02.15.01.2436/2019 | E | IPAM Ngagel I | Aset Elektrikal Pendukung | Solenoid | Solenoid Linier | 20#42# Umum ¦ Merk: AVID [] | 9388
17046 | 40842f925edff7978bfefb2b210566e5caaaf73c | Selenoid Actuator Drain No. 1 Clearator C | A/17.14.03/02.15.01.2437/1980 | E | IPAM Ngagel I | Aset Elektrikal Pendukung | Solenoid | Solenoid Linier | 20#42# Umum ¦ Merk: camozzi [] | 9389
17047 | 631e2b30d5e7de388572d58682dab2d27d8efb87 | Selenoid Actuator Drain No. 2 Clearator C | A/17.14.03/02.15.01.2438/2020 | - | IPAM Ngagel I | Aset Elektrikal Pendukung | Solenoid | Solenoid Linier |  | 9390
17048 | 6c7aacfadb1329e753e161f6f6c149b85324a4f3 | Selenoid Actuator Drain No. 3 Clearator C | A/17.14.03/02.15.01.2439/1980 | E | IPAM Ngagel I | Aset Elektrikal Pendukung | Solenoid | Solenoid Linier | 20#42# Umum ¦ Merk: smc [] | 9391
17049 | 280cafdefa685dc19e8a06c339c15884cc4d9253 | Selenoid Actuator Drain No. 4 Clearator C | A/17.14.03/02.15.01.2440/2019 | E | IPAM Ngagel I | Aset Elektrikal Pendukung | Solenoid | Solenoid Linier | 20#42# Umum ¦ Merk: smc [] | 9392
17050 | 1550601df2b373bbc3f005c5e85bac3546c53d8d | Selenoid Actuator Drain No. 5 Clearator C | A/17.14.03/02.15.01.2441/2020 | E | IPAM Ngagel I | Aset Elektrikal Pendukung | Solenoid | Solenoid Linier | 20#42# Umum ¦ Merk: AVID [] | 9393
17051 | 9cdf365c839355dfb67b09de4050df755ef6392e | Selenoid Actuator Drain No. 6 Clearator C | A/17.14.03/02.15.01.2442/1980 | E | IPAM Ngagel I | Aset Elektrikal Pendukung | Solenoid | Solenoid Linier | 20#42# Umum ¦ Merk: NUTORK [] | 9394
17052 | 8ac996b118bb24d9a77d1dbbbd0430c9e06fb1f2 | Selenoid Actuator Drain No. 7 Clearator C | A/17.14.03/02.15.01.2443/2019 | E | IPAM Ngagel I | Aset Elektrikal Pendukung | Solenoid | Solenoid Linier | 20#42# Umum ¦ Merk: AVID [] | 9395
17053 | b28f62717fc88a5fcfeecf160500313b02ea54f7 | Selenoid Actuator Drain No. 8 Clearator C | A/17.14.03/02.15.01.2444/1980 | E | IPAM Ngagel I | Aset Elektrikal Pendukung | Solenoid | Solenoid Linier | 20#42# Umum ¦ Merk: SMC [] | 9396
17054 | 5c4dffcacb2d32cd8ec90d787881ec6d04b2dd82 | Selenoid Actuator Drain No. 9 Clearator C | A/17.14.03/02.15.01.2445/1980 | E | IPAM Ngagel I | Aset Elektrikal Pendukung | Solenoid | Solenoid Linier | 20#42# Umum ¦ Merk: CAMOZZI [] | 9397
17055 | a2e8935a36ea1550aa0c3ef9be0a8821ee4c37a2 | Selenoid Actuator Drain No. 10 Clearator C | A/17.14.03/02.15.01.2446/2020 | E | IPAM Ngagel I | Aset Elektrikal Pendukung | Solenoid | Solenoid Linier | 20#42# Umum ¦ Merk: AVID [] | 9398
17056 | 85a9bdf0157b67501c6907bdb8fa2b2d4975b9b4 | Selenoid Actuator Drain No. 11 Clearator C | A/17.14.03/02.15.01.2447/1980 | E | IPAM Ngagel I | Aset Elektrikal Pendukung | Solenoid | Solenoid Linier | 20#42# Umum ¦ Merk: AVID [] | 9399
17057 | e6da75026525b34e91ac12eefb7a9e35defeeabb | Selenoid Actuator Drain No. 12 Clearator C | A/17.14.03/02.15.01.2448/1980 | E | IPAM Ngagel I | Aset Elektrikal Pendukung | Solenoid | Solenoid Linier | 20#42# Umum ¦ Merk: SMC [] | 9400
17058 | 0baff37cc7260495b0993117ac2328b1dae1c285 | Selenoid Actuator Drain No. 1 Clearator D | A/17.14.04/02.15.01.2449/1980 | E | IPAM Ngagel I | Aset Elektrikal Pendukung | Solenoid | Solenoid Linier | 20#42# Umum ¦ Merk: AVID [] | 9401
17059 | 0f422f75e99889f75703f56e1356dfc4a40d38a0 | Selenoid Actuator Drain No. 2 Clearator D | A/17.14.04/02.15.01.2450/2020 | - | IPAM Ngagel I | Aset Elektrikal Pendukung | Solenoid | Solenoid Linier |  | 9402
17060 | 225bab3cced8fcb75be8736d2640afb5d5c63d5b | Selenoid Actuator Drain No. 3 Clearator D | A/17.14.04/02.15.01.2451/1980 | E | IPAM Ngagel I | Aset Elektrikal Pendukung | Solenoid | Solenoid Linier | 20#42# Umum ¦ Merk: Keystone [] | 9403
17061 | eef722e87588093041b0d52aac18fc3de12c3a54 | Selenoid Actuator Drain No. 4 Clearator D | A/17.14.04/02.15.01.2452/1980 | E | IPAM Ngagel I | Aset Elektrikal Pendukung | Solenoid | Solenoid Linier | 20#42# Umum ¦ Merk: Keystone [] | 9404
17062 | 919001ee9b8ec3ca5e15d1539168cd6fd03a9838 | Selenoid Actuator Drain No. 5 Clearator D | A/17.14.04/02.15.01.2453/1980 | E | IPAM Ngagel I | Aset Elektrikal Pendukung | Solenoid | Solenoid Linier | 20#42# Umum ¦ Merk: Keystone [] | 9405
17063 | 61fa26049957bd5bf545f475f4bee5416a5ecc25 | Selenoid Actuator Drain No. 6 Clearator D | A/17.14.04/02.15.01.2454/1980 | E | IPAM Ngagel I | Aset Elektrikal Pendukung | Solenoid | Solenoid Linier |  | 9406
17064 | 69962ca7398fb986672d238ab90de9e450510da0 | Selenoid Actuator Drain No. 7 Clearator D | A/17.14.04/02.15.01.2455/1980 | E | IPAM Ngagel I | Aset Elektrikal Pendukung | Solenoid | Solenoid Linier | 20#42# Umum ¦ Merk: AVID [] | 9407
17065 | 5b512622b1f27985798e42689f12e43927cea60a | Selenoid Actuator Drain No. 8 Clearator D | A/17.14.04/02.15.01.2456/1980 | E | IPAM Ngagel I | Aset Elektrikal Pendukung | Solenoid | Solenoid Linier | 20#42# Umum ¦ Merk: AVID [] | 9408
17066 | 04a775ebdf84c0f33af8aa6b7309adcd97f479a6 | Selenoid Actuator Drain No. 9 Clearator D | A/17.14.04/02.15.01.2457/1980 | E | IPAM Ngagel I | Aset Elektrikal Pendukung | Solenoid | Solenoid Linier | 20#42# Umum ¦ Merk: AVID [] | 9409
17067 | b798c77cfcd8583097052e74b42e98056f078bb9 | Selenoid Actuator Drain No. 10 Clearator D | A/17.14.04/02.15.01.2458/1980 | E | IPAM Ngagel I | Aset Elektrikal Pendukung | Solenoid | Solenoid Linier | 20#42# Umum ¦ Merk: SMC [] | 9410
17068 | 0181fe74da535e15b64487e769e1d5048f8af471 | Selenoid Actuator Drain No. 11 Clearator D | A/17.14.04/02.15.01.2459/1980 | E | IPAM Ngagel I | Aset Elektrikal Pendukung | Solenoid | Solenoid Linier | 20#42# Umum ¦ Merk: Keystone [] | 9411
17069 | 79e4417b35f32e153f3ca20340d81c1c39a6ff4d | Selenoid Actuator Drain No. 12 Clearator D | A/17.14.04/02.15.01.2460/1980 | - | IPAM Ngagel I | Aset Elektrikal Pendukung | Solenoid | Solenoid Linier |  | 9412
17070 | cd1100d5673b82854427f9ea29c695cb212ab49e | Selenoid BV Drain Centre No. 1 Clearator A | A/17.14.01/02.15.01.2461/1980 | E | IPAM Ngagel I | Aset Elektrikal Pendukung | Solenoid | Solenoid Linier | 20#42# Umum ¦ Merk: Nutork [] | 9413
17071 | 79c87f47c96bae82fa65e8f04b9eb8cea40342c9 | Selenoid BV Drain Centre No. 2 Clearator A | A/17.14.01/02.15.01.2462/1980 | E | IPAM Ngagel I | Aset Elektrikal Pendukung | Solenoid | Solenoid Linier | 20#42# Umum ¦ Merk: Nutork [] | 9414
17072 | 79425f46d4dde3c06f25ee989232d1e3e1bfb3bc | Selenoid BV Drain Centre No. 3 Clearator A | A/17.14.01/02.15.01.2463/1980 | - | IPAM Ngagel I | Aset Elektrikal Pendukung | Solenoid | Solenoid Linier |  | 9415
17073 | 45a025394034dde7e1b7ee4ae161acbb503b6e1e | Selenoid BV Drain Centre No. 4 Clearator A | A/17.14.01/02.15.01.2464/1980 | E | IPAM Ngagel I | Aset Elektrikal Pendukung | Solenoid | Solenoid Linier | 20#42# Umum ¦ Merk: camozzi [] | 9416
17074 | 11fe1bc18466a855bfb73a85082b25c4d019b8e5 | Selenoid BV Drain Centre No. 1 Clearator B | A/17.14.02/02.15.01.2465/1980 | E | IPAM Ngagel I | Aset Elektrikal Pendukung | Solenoid | Solenoid Linier | 20#42# Umum ¦ Merk: Nutork [] | 9417
17075 | 9e97698896072af2a30a8e9b6a6d66de66e12652 | Selenoid BV Drain Centre No. 2 Clearator B | A/17.14.02/02.15.01.2466/1980 | - | IPAM Ngagel I | Aset Elektrikal Pendukung | Solenoid | Solenoid Linier |  | 9418
17076 | ca0c0c932322f55603d592e80437e89ba72b21c3 | Selenoid BV Drain Centre No. 3 Clearator B | A/17.14.02/02.15.01.2467/1980 | E | IPAM Ngagel I | Aset Elektrikal Pendukung | Solenoid | Solenoid Linier | 20#42# Umum ¦ Merk: AVID [] | 9419
17077 | c360c0a2babb321c2f88b87dcf5241f9718c9ae3 | Selenoid BV Drain Centre No. 4 Clearator B | A/17.14.02/02.15.01.2468/1980 | E | IPAM Ngagel I | Aset Elektrikal Pendukung | Solenoid | Solenoid Linier | 20#42# Umum ¦ Merk: Nutork [] | 9420
17078 | e571e8e698dc20b808d14f2f08345567bd61f03f | Selenoid BV Drain Centre No. 1 Clearator C | A/17.14.03/02.15.01.2469/1980 | E | IPAM Ngagel I | Aset Elektrikal Pendukung | Solenoid | Solenoid Linier | 20#42# Umum ¦ Merk: AVID [] | 9421
17079 | 6eb6a361a558f4e4aca89fdd1e1437e8510dc5f4 | Selenoid BV Drain Centre No. 2 Clearator C | A/17.14.03/02.15.01.2470/1980 | E | IPAM Ngagel I | Aset Elektrikal Pendukung | Solenoid | Solenoid Linier | 20#42# Umum ¦ Merk: AVID [] | 9422
17080 | c04d7028abd771fb501bff41cb17ce6262cb3505 | Selenoid BV Drain Centre No. 3 Clearator C | A/17.14.03/02.15.01.2471/1980 | E | IPAM Ngagel I | Aset Elektrikal Pendukung | Solenoid | Solenoid Linier | 20#42# Umum ¦ Merk: NUTORK [] | 9423
17081 | 3adc4a68f05f86a8bd52ee35e315e24bc688991a | Selenoid BV Drain Centre No. 4 Clearator C | A/17.14.03/02.15.01.2472/1980 | E | IPAM Ngagel I | Aset Elektrikal Pendukung | Solenoid | Solenoid Linier | 20#42# Umum ¦ Merk: NUTORK [] | 9424
17082 | 5562e3f8cc59fc94b328954ef8aaa26a14a12bcd | Selenoid BV Drain Centre No. 1 Clearator D | A/17.14.04/02.15.01.2473/1980 | E | IPAM Ngagel I | Aset Elektrikal Pendukung | Solenoid | Solenoid Linier | 20#42# Umum ¦ Merk: AVID [] | 9425
17083 | cccfe76664bba9c5fc61345586afdee81b043b0b | Selenoid BV Drain Centre No. 2 Clearator D | A/17.14.04/02.15.01.2474/1980 | E | IPAM Ngagel I | Aset Elektrikal Pendukung | Solenoid | Solenoid Linier | 20#42# Umum ¦ Merk: Nutork [] | 9426
17084 | 2c7cc030a4c7cbf95a31ceb9e6636ef0372b2aa0 | Selenoid BV Drain Centre No. 3 Clearator D | A/17.14.04/02.15.01.2475/1980 | E | IPAM Ngagel I | Aset Elektrikal Pendukung | Solenoid | Solenoid Linier | 20#42# Umum ¦ Merk: AVID [] | 9427
17085 | 9dd285d30067637dd8a0d07ff1f4867a08ae8551 | Selenoid BV Drain Centre No. 4 Clearator D | A/17.14.04/02.15.01.2476/1980 | E | IPAM Ngagel I | Aset Elektrikal Pendukung | Solenoid | Solenoid Linier | 20#42# Umum ¦ Merk: AVID [] | 9428
17086 | 149fe7480bd0a1260c9a8dc14f56b715a7e0cad4 | Selenoid Actuator Outlet Filter A Sisi Utara Depan | A/17.16.01/02.15.01.2477/2019 | E | IPAM Ngagel I | Aset Elektrikal Pendukung | Solenoid | Solenoid Linier |  | 9429
17087 | c1bb6cb3b744a99d9f2e893f0acad43757529c05 | Selenoid Actuator Outlet Filter A Sisi Selatan Depan | A/17.16.01/02.15.01.2478/2019 | E | IPAM Ngagel I | Aset Elektrikal Pendukung | Solenoid | Solenoid Linier |  | 9430
17088 | 37ed14cee82df58ba2dde69a1dda80b61ffbec26 | Selenoid Actuator Outlet Filter A Sisi Selatan Belakang | A/17.16.01/02.15.01.2479/2019 | E | IPAM Ngagel I | Aset Elektrikal Pendukung | Solenoid | Solenoid Linier |  | 9431
17089 | 31c58585f75b45606a0563e25c3f232f31632bb0 | Selenoid Actuator Outlet Filter B Sisi Utara Depan | A/17.16.02/02.15.01.2480/2019 | E | IPAM Ngagel I | Aset Elektrikal Pendukung | Solenoid | Solenoid Linier |  | 9432
17090 | 0f4864d29987d39c6cc130b72f148b94ef879487 | Selenoid Actuator Outlet Filter B Sisi Selatan Depan | A/17.16.02/02.15.01.2481/2019 | E | IPAM Ngagel I | Aset Elektrikal Pendukung | Solenoid | Solenoid Linier |  | 9433
17091 | a545842ce62ef90c577bd54e8b57b142968a0dc1 | Selenoid Actuator Outlet Filter B Sisi Utara Belakang | A/17.16.02/02.15.01.2482/2019 | E | IPAM Ngagel I | Aset Elektrikal Pendukung | Solenoid | Solenoid Linier |  | 9434
17092 | 1c27cffafcf7605af0b1aea35667e19faddb31c6 | Selenoid Actuator Outlet Filter B Sisi Selatan Belakang | A/17.16.02/02.15.01.2483/2019 | E | IPAM Ngagel I | Aset Elektrikal Pendukung | Solenoid | Solenoid Linier |  | 9435
17093 | 69464b31f9bfc740e6c8c5e6b67635641f6c27e3 | Selenoid Actuator Outlet Filter C Sisi Utara Depan | A/17.16.03/02.15.01.2484/2019 | E | IPAM Ngagel I | Aset Elektrikal Pendukung | Solenoid | Solenoid Linier |  | 9436
17094 | 75071aa4586b454f5456b272050866d2c74cf21b | Selenoid Actuator Outlet Filter C Sisi Selatan Depan | A/17.16.03/02.15.01.2485/2019 | E | IPAM Ngagel I | Aset Elektrikal Pendukung | Solenoid | Solenoid Linier |  | 9437
17095 | e92f60e7b669aa2ea384acdf08ca0dd674923a79 | Selenoid Actuator Outlet Filter C Sisi Utara Belakang | A/17.16.03/02.15.01.2486/2019 | E | IPAM Ngagel I | Aset Elektrikal Pendukung | Solenoid | Solenoid Linier |  | 9438
17096 | 84ebf8b0ca801357b786743b2d4025dd9c3fcdc5 | Selenoid Actuator Outlet Filter C Sisi Selatan Belakang | A/17.16.03/02.15.01.2487/2019 | E | IPAM Ngagel I | Aset Elektrikal Pendukung | Solenoid | Solenoid Linier |  | 9439
17097 | 93590bc124cc4c3e22cb87ca9df3f49f38684779 | Selenoid Actuator Outlet Filter D Sisi Utara Depan | A/17.16.04/02.15.01.2488/2019 | E | IPAM Ngagel I | Aset Elektrikal Pendukung | Solenoid | Solenoid Linier |  | 9440
17098 | 36d1cfebe9434a07211558899c143588da4391f9 | Selenoid Actuator Outlet Filter D Sisi Selatan Depan | A/17.16.04/02.15.01.2489/2019 | E | IPAM Ngagel I | Aset Elektrikal Pendukung | Solenoid | Solenoid Linier |  | 9441
17099 | 52950a1738089dc5b9b3e88654d1f766ab15c35a | Selenoid Actuator Outlet Filter D Sisi Utara Belakang | A/17.16.04/02.15.01.2490/2019 | E | IPAM Ngagel I | Aset Elektrikal Pendukung | Solenoid | Solenoid Linier |  | 9442
17100 | 4e6b296596721800944dafb4187110a09c993149 | Selenoid Actuator Outlet Filter D Sisi Selatan Belakang | A/17.16.04/02.15.01.2491/2019 | E | IPAM Ngagel I | Aset Elektrikal Pendukung | Solenoid | Solenoid Linier |  | 9443
17101 | 4329b0b9f88c2cc5f3445d73ba4b820e77b2db8d | Selenoid Actuator Outlet Filter E Sisi Utara Depan | A/17.16.05/02.15.01.2492/2019 | E | IPAM Ngagel I | Aset Elektrikal Pendukung | Solenoid | Solenoid Linier |  | 9444
17102 | d34e5d7cfb8f725ce06c5b593866b6066d652caf | Selenoid Actuator Outlet Filter E Sisi Selatan Depan | A/17.16.05/02.15.01.2493/2019 | E | IPAM Ngagel I | Aset Elektrikal Pendukung | Solenoid | Solenoid Linier |  | 9445
17103 | 23af8057d152fcd74744caa87e5dc6044b5a3f6c | Selenoid Actuator Outlet Filter F Sisi Utara Depan | A/17.16.06/02.15.01.2494/2019 | - | IPAM Ngagel I | Aset Elektrikal Pendukung | Solenoid | Solenoid Linier |  | 9446
17104 | 60c547ac9ff857b64fd7537aca2d8c269ee130f9 | Selenoid Actuator Outlet Filter F Sisi Selatan Depan | A/17.16.06/02.15.01.2495/2019 | E | IPAM Ngagel I | Aset Elektrikal Pendukung | Solenoid | Solenoid Linier |  | 9447
17105 | 3631ac39904fb3bb4a107a27eff1bb99284cf8f9 | Selenoid Actuator Gate Valve Outlet Filter No. 1 | A/18.11.07/02.15.01.898/1980 | - | IPAM Ngagel II | Aset Elektrikal Pendukung | Solenoid | Solenoid Linier |  | 9448
17106 | e4585c12f845bdf8ca8c0da17b45a4f5b3ccc764 | Selenoid Actuator Gate Valve Outlet Filter No. 2 | A/18.11.07/02.15.01.899/1980 | E | IPAM Ngagel II | Aset Elektrikal Pendukung | Solenoid | Solenoid Linier |  | 9449
17107 | 42aa1a3426a553bf2df3d7fdac4209120799c0e9 | Selenoid Actuator Gate Valve Outlet Filter No. 3 | A/18.11.07/02.15.01.900/1980 | E | IPAM Ngagel II | Aset Elektrikal Pendukung | Solenoid | Solenoid Linier |  | 9450
17108 | ebdea3cbef6fe6ba7a81e48180bfa90c3a2e973b | Selenoid Actuator Gate Valve Outlet Filter No. 4 | A/18.11.07/02.15.01.901/1980 | E | IPAM Ngagel II | Aset Elektrikal Pendukung | Solenoid | Solenoid Linier |  | 9451
17109 | ed6ec58152d0185cc9cb378e3d1e0d0009fdd8a3 | Selenoid Actuator Gate Valve Outlet Filter No. 5 | A/18.11.07/02.15.01.902/1980 | E | IPAM Ngagel II | Aset Elektrikal Pendukung | Solenoid | Solenoid Linier |  | 9452
17110 | 60ae19f8c1c8218c755a51ded15898cfc877753d | Selenoid Actuator Gate Valve Outlet Filter No. 6 | A/18.11.07/02.15.01.903/1980 | E | IPAM Ngagel II | Aset Elektrikal Pendukung | Solenoid | Solenoid Linier |  | 9453
17111 | a8aa68590f2631848fb5e84615e1269b0f306d2a | Selenoid Actuator Gate Valve Outlet Filter No. 7 | A/18.11.07/02.15.01.904/1980 | E | IPAM Ngagel II | Aset Elektrikal Pendukung | Solenoid | Solenoid Linier |  | 9454
17112 | e865393af9f3c25e3dee00dda6fb56bb308e3dce | Selenoid Actuator Gate Valve Outlet Filter No. 8 | A/18.11.07/02.15.01.905/1980 | E | IPAM Ngagel II | Aset Elektrikal Pendukung | Solenoid | Solenoid Linier |  | 9455
17113 | ab9ddf60e00da3db175740f80c0016ba158710cd | Selenoid Actuator Gate Valve Outlet Filter No. 9 | A/18.11.07/02.15.01.906/1980 | - | IPAM Ngagel II | Aset Elektrikal Pendukung | Solenoid | Solenoid Linier |  | 9456
17114 | 3c553af01312bbd12b7af9f44f1cacf0d0ecacd7 | Selenoid Actuator Gate Valve Outlet Filter No. 10 | A/18.11.07/02.15.01.907/1980 | E | IPAM Ngagel II | Aset Elektrikal Pendukung | Solenoid | Solenoid Linier |  | 9457
17115 | 38b95fba5dcdb6f41a500355bf83dddc02083888 | Selenoid Actuator Gate Valve Outlet Filter No. 11 | A/18.11.07/02.15.01.908/1980 | E | IPAM Ngagel II | Aset Elektrikal Pendukung | Solenoid | Solenoid Linier |  | 9458
17116 | 569e3053c8112d53521002c2f0b8b5da69003818 | Selenoid Actuator Gate Valve Outlet Filter No. 12 | A/18.11.07/02.15.01.909/1980 | - | IPAM Ngagel II | Aset Elektrikal Pendukung | Solenoid | Solenoid Linier |  | 9459
17117 | b28a400722d7d4f9eabeff6070e1c236dd569a59 | Selenoid Actuator Gate Valve Outlet Filter No. 13 | A/18.11.07/02.15.01.910/1980 | E | IPAM Ngagel II | Aset Elektrikal Pendukung | Solenoid | Solenoid Linier |  | 9460
17118 | 75053760e63c68cd654b0b029efe1814b0ed5211 | Selenoid Actuator Gate Valve Outlet Filter No. 14 | A/18.11.07/02.15.01.911/1980 | E | IPAM Ngagel II | Aset Elektrikal Pendukung | Solenoid | Solenoid Linier |  | 9461
17119 | 1251f35b199fd7710e851e599b23014eb0a72486 | Selenoid Actuator Gate Valve Outlet Filter No. 15 | A/18.11.07/02.15.01.912/1980 | - | IPAM Ngagel II | Aset Elektrikal Pendukung | Solenoid | Solenoid Linier |  | 9462
17120 | d7e30d9a97b1b88f798bd113b8025c32b848629a | Selenoid Actuator Gate Valve Outlet Filter No. 16 | A/18.11.07/02.15.01.913/1980 | - | IPAM Ngagel II | Aset Elektrikal Pendukung | Solenoid | Solenoid Linier |  | 9463
17121 | 768ef6e8b9727fa7dadc02059ac8194f86fc0b3c | Selenoid Actuator Gate Valve Outlet Filter No. 17 | A/18.11.07/02.15.01.914/1980 | E | IPAM Ngagel II | Aset Elektrikal Pendukung | Solenoid | Solenoid Linier |  | 9464
17122 | 61d532157b4ca24b15585485db6ab8ece32fe398 | Selenoid Actuator Gate Valve Outlet Filter No. 18 | A/18.11.07/02.15.01.915/1980 | - | IPAM Ngagel II | Aset Elektrikal Pendukung | Solenoid | Solenoid Linier |  | 9465
17123 | f975f6198ffe5108f156a206d4f18fa4ad123bcd | Selenoid Actuator Gate Valve Outlet Filter No. 19 | A/18.11.07/02.15.01.916/1980 | - | IPAM Ngagel II | Aset Elektrikal Pendukung | Solenoid | Solenoid Linier |  | 9466
17124 | 4ac1d80d1c5d7531fc3b97d63fdf2e3a343b88a3 | Selenoid Actuator Gate Valve Outlet Filter No. 20 | A/18.11.07/02.15.01.917/1980 | - | IPAM Ngagel II | Aset Elektrikal Pendukung | Solenoid | Solenoid Linier |  | 9467
17125 | a2940c81c21dea64ac40d63929fe8a507b784462 | Selenoid Actuator Gate Valve Outlet Filter No. 21 | A/18.11.07/02.15.01.918/1980 | E | IPAM Ngagel II | Aset Elektrikal Pendukung | Solenoid | Solenoid Linier |  | 9468
17126 | 7b3f76d4df2bd4c8fb093104d78fc1999714f3c8 | Selenoid Actuator Gate Valve Outlet Filter No. 22 | A/18.11.07/02.15.01.919/1980 | E | IPAM Ngagel II | Aset Elektrikal Pendukung | Solenoid | Solenoid Linier |  | 9469
17127 | e7b7af0a17f77c25f4d627c2bd4a301fdf1142ea | Selenoid Actuator Gate Valve Backwash Filter No. 1 | A/18.11.07/02.15.01.920/1980 | E | IPAM Ngagel II | Aset Elektrikal Pendukung | Solenoid | Solenoid Linier |  | 9470
17128 | c0f12e3bc391bff5a20af441b31d9884e3617246 | Selenoid Actuator Gate Valve Backwash Filter No. 2 | A/18.11.07/02.15.01.921/1980 | E | IPAM Ngagel II | Aset Elektrikal Pendukung | Solenoid | Solenoid Linier |  | 9471
17129 | 974754c8f8b3a047f94865f615c4e666591da76f | Selenoid Actuator Gate Valve Backwash Filter No. 3 | A/18.11.07/02.15.01.922/1980 | E | IPAM Ngagel II | Aset Elektrikal Pendukung | Solenoid | Solenoid Linier |  | 9472
17130 | 6f790c1ccd1fde27ba4e50f1e63770716384fb76 | Selenoid Actuator Gate Valve Backwash Filter No. 4 | A/18.11.07/02.15.01.923/1980 | E | IPAM Ngagel II | Aset Elektrikal Pendukung | Solenoid | Solenoid Linier |  | 9473
17131 | 3a95f9dca1e03d1b544a41f69b943d4a06428256 | Selenoid Actuator Gate Valve Backwash Filter No. 5 | A/18.11.07/02.15.01.924/1980 | E | IPAM Ngagel II | Aset Elektrikal Pendukung | Solenoid | Solenoid Linier |  | 9474
17132 | a12a8dc676c14ef96565821c44ba2450aead32f7 | Selenoid Actuator Gate Valve Backwash Filter No. 6 | A/18.11.07/02.15.01.925/1980 | E | IPAM Ngagel II | Aset Elektrikal Pendukung | Solenoid | Solenoid Linier |  | 9475
17133 | b9ba81e3831264ed0b15e2c9c8bf1e521e3d45b8 | Selenoid Actuator Gate Valve Backwash Filter No. 7 | A/18.11.07/02.15.01.926/1980 | E | IPAM Ngagel II | Aset Elektrikal Pendukung | Solenoid | Solenoid Linier |  | 9476
17134 | b3d89183e3f8f4c5187c31736b2fb6cc4ac0d392 | Selenoid Actuator Gate Valve Backwash Filter No. 8 | A/18.11.07/02.15.01.927/1980 | - | IPAM Ngagel II | Aset Elektrikal Pendukung | Solenoid | Solenoid Linier |  | 9477
17135 | cfd7701d133abb8b2aa38d07c4700e5c3c2bd494 | Selenoid Actuator Gate Valve Backwash Filter No. 9 | A/18.11.07/02.15.01.928/1980 | - | IPAM Ngagel II | Aset Elektrikal Pendukung | Solenoid | Solenoid Linier |  | 9478
17136 | 03e844e55521e97289cdd6aeb20549744a08a9f0 | Selenoid Actuator Gate Valve Backwash Filter No. 10 | A/18.11.07/02.15.01.929/1980 | E | IPAM Ngagel II | Aset Elektrikal Pendukung | Solenoid | Solenoid Linier |  | 9479
17137 | 1d0c86ee725bd029d0398aa0343d76e3e07b2ea5 | Selenoid Actuator Gate Valve Backwash Filter No. 11 | A/18.11.07/02.15.01.930/1980 | - | IPAM Ngagel II | Aset Elektrikal Pendukung | Solenoid | Solenoid Linier |  | 9480
17138 | 68563e6c3ca318cfa558f983b8d72998cf0497da | Selenoid Actuator Gate Valve Backwash Filter No. 12 | A/18.11.07/02.15.01.931/1980 | E | IPAM Ngagel II | Aset Elektrikal Pendukung | Solenoid | Solenoid Linier |  | 9481
17139 | fa613fa38ce05458792c6b6f614b55b330714e5c | Selenoid Actuator Gate Valve Backwash Filter No. 13 | A/18.11.07/02.15.01.932/1980 | E | IPAM Ngagel II | Aset Elektrikal Pendukung | Solenoid | Solenoid Linier |  | 9482
17140 | 75a37d284b90e68dbaa5b894a09eac702cca2df7 | Selenoid Actuator Gate Valve Backwash Filter No. 14 | A/18.11.07/02.15.01.933/1980 | E | IPAM Ngagel II | Aset Elektrikal Pendukung | Solenoid | Solenoid Linier |  | 9483
17141 | 26e88dcd55cef2ceea45c737f62eac3a625b9ab7 | Selenoid Actuator Gate Valve Backwash Filter No. 15 | A/18.11.07/02.15.01.934/1980 | E | IPAM Ngagel II | Aset Elektrikal Pendukung | Solenoid | Solenoid Linier |  | 9484
17142 | 5247b41ee76c8cb4cdb169c557e9b07a447501b6 | Selenoid Actuator Gate Valve Backwash Filter No. 16 | A/18.11.07/02.15.01.935/1980 | E | IPAM Ngagel II | Aset Elektrikal Pendukung | Solenoid | Solenoid Linier |  | 9485
17143 | c540306e9447e794af85696cdf3258c66ae81dd6 | Selenoid Actuator Gate Valve Backwash Filter No. 17 | A/18.11.07/02.15.01.936/1980 | E | IPAM Ngagel II | Aset Elektrikal Pendukung | Solenoid | Solenoid Linier |  | 9486
17144 | b5c7df019a82a75b82793dd6e1846c868cce6d05 | Selenoid Actuator Gate Valve Backwash Filter No. 18 | A/18.11.07/02.15.01.937/1980 | E | IPAM Ngagel II | Aset Elektrikal Pendukung | Solenoid | Solenoid Linier |  | 9487
17145 | c2c1a7d5fd35480ee6c3de00a9c68f2360665727 | Selenoid Actuator Gate Valve Backwash Filter No. 19 | A/18.11.07/02.15.01.938/1980 | E | IPAM Ngagel II | Aset Elektrikal Pendukung | Solenoid | Solenoid Linier |  | 9488
17146 | 085708253db90aeb69786ca24da53a4314301ddd | Selenoid Actuator Gate Valve Backwash Filter No. 20 | A/18.11.07/02.15.01.939/1980 | E | IPAM Ngagel II | Aset Elektrikal Pendukung | Solenoid | Solenoid Linier |  | 9489
17147 | 3edf21243e0ce80deb6dbd28a49bd505781bb01f | Selenoid Actuator Gate Valve Backwash Filter No. 21 | A/18.11.07/02.15.01.940/1980 | E | IPAM Ngagel II | Aset Elektrikal Pendukung | Solenoid | Solenoid Linier |  | 9490
17148 | 16bba11f9fc118db60251494714c3daafbd37005 | Selenoid Actuator Gate Valve Backwash Filter No. 22 | A/18.11.07/02.15.01.941/1980 | - | IPAM Ngagel II | Aset Elektrikal Pendukung | Solenoid | Solenoid Linier |  | 9491
17149 | 397766ed3b2efb9be44c92daae174cef36924573 | Selenoid Actuator Gate Valve Blower Filter No. 1 | A/18.11.07/02.15.01.942/1980 | E | IPAM Ngagel II | Aset Elektrikal Pendukung | Solenoid | Solenoid Linier |  | 9492
17150 | 162718ded01ffe833ffac88745db52c25eb866bf | Selenoid Actuator Gate Valve Blower Filter No. 2 | A/18.11.07/02.15.01.943/1980 | E | IPAM Ngagel II | Aset Elektrikal Pendukung | Solenoid | Solenoid Linier |  | 9493
17151 | d8bd7729dbebd344771ab17543d1ae4f171f0caa | Selenoid Actuator Gate Valve Blower Filter No. 3 | A/18.11.07/02.15.01.944/1980 | E | IPAM Ngagel II | Aset Elektrikal Pendukung | Solenoid | Solenoid Linier |  | 9494
17152 | 932dada22f6a123e876ee10e143c57200603290f | Selenoid Actuator Gate Valve Blower Filter No. 4 | A/18.11.07/02.15.01.945/1980 | E | IPAM Ngagel II | Aset Elektrikal Pendukung | Solenoid | Solenoid Linier |  | 9495
17153 | 2e8b071038b7c673f6722ec830538ee5327b932f | Selenoid Actuator Gate Valve Blower Filter No. 5 | A/18.11.07/02.15.01.946/1980 | E | IPAM Ngagel II | Aset Elektrikal Pendukung | Solenoid | Solenoid Linier |  | 9496
17154 | a4ef2d1a267de32f2be2a87b68c9fe9e720644e3 | Selenoid Actuator Gate Valve Blower Filter No. 6 | A/18.11.07/02.15.01.947/1980 | E | IPAM Ngagel II | Aset Elektrikal Pendukung | Solenoid | Solenoid Linier |  | 9497
17155 | ec7a53763bb01b8ab96ec58a9abe4236d8f0211c | Selenoid Actuator Gate Valve Blower Filter No. 7 | A/18.11.07/02.15.01.948/1980 | E | IPAM Ngagel II | Aset Elektrikal Pendukung | Solenoid | Solenoid Linier |  | 9498
17156 | 7bce2a6d8bf46e0bb6f2fdc1270daa51554b9d38 | Selenoid Actuator Gate Valve Blower Filter No. 8 | A/18.11.07/02.15.01.949/1980 | - | IPAM Ngagel II | Aset Elektrikal Pendukung | Solenoid | Solenoid Linier |  | 9499
17157 | d471f7c676d1fb483e23537e0f60d31c68e7baa3 | Selenoid Actuator Gate Valve Blower Filter No. 9 | A/18.11.07/02.15.01.950/1980 | - | IPAM Ngagel II | Aset Elektrikal Pendukung | Solenoid | Solenoid Linier |  | 9500
17158 | 4f7bea0c555c8c1636b8139a062760c738496f76 | Selenoid Actuator Gate Valve Blower Filter No. 10 | A/18.11.07/02.15.01.951/1980 | E | IPAM Ngagel II | Aset Elektrikal Pendukung | Solenoid | Solenoid Linier |  | 9501
17159 | 4b284cc1aae6fa5ebd096b3b4bb2e02db06f95a3 | Selenoid Actuator Gate Valve Blower Filter No. 11 | A/18.11.07/02.15.01.952/1980 | E | IPAM Ngagel II | Aset Elektrikal Pendukung | Solenoid | Solenoid Linier |  | 9502
17160 | 98b421952e5c1988c4a1bc9aeef5b7b52971cc8f | Selenoid Actuator Gate Valve Blower Filter No. 12 | A/18.11.07/02.15.01.953/1980 | - | IPAM Ngagel II | Aset Elektrikal Pendukung | Solenoid | Solenoid Linier |  | 9503
17161 | 21e0d6f1943a046547fae7b495ed93bec85013d7 | Selenoid Actuator Gate Valve Blower Filter No. 13 | A/18.11.07/02.15.01.954/1980 | E | IPAM Ngagel II | Aset Elektrikal Pendukung | Solenoid | Solenoid Linier |  | 9504
17162 | 5a5fd8be48797be891c298e7796cb17a880317fa | Selenoid Actuator Gate Valve Blower Filter No. 14 | A/18.11.07/02.15.01.955/1980 | E | IPAM Ngagel II | Aset Elektrikal Pendukung | Solenoid | Solenoid Linier |  | 9505
17163 | 5530fc7ad56f9664bec786f34275f71d0bcb3848 | Selenoid Actuator Gate Valve Blower Filter No. 15 | A/18.11.07/02.15.01.956/1980 | E | IPAM Ngagel II | Aset Elektrikal Pendukung | Solenoid | Solenoid Linier |  | 9506
17164 | 02aab4cfbee3e7008e26922f4c1046e5d9a6cb0b | Selenoid Actuator Gate Valve Blower Filter No. 16 | A/18.11.07/02.15.01.957/1980 | E | IPAM Ngagel II | Aset Elektrikal Pendukung | Solenoid | Solenoid Linier |  | 9507
17165 | 32ad9cb7aca1a5198951cba5c7fb9603fe79f19f | Selenoid Actuator Gate Valve Blower Filter No. 17 | A/18.11.07/02.15.01.958/1980 | E | IPAM Ngagel II | Aset Elektrikal Pendukung | Solenoid | Solenoid Linier |  | 9508
17166 | 7e726e186b0224f1ec182f7cff65102bdc731e60 | Selenoid Actuator Gate Valve Blower Filter No. 18 | A/18.11.07/02.15.01.959/1980 | - | IPAM Ngagel II | Aset Elektrikal Pendukung | Solenoid | Solenoid Linier |  | 9509
17167 | 650aa225193c848c07787ce558176d6ccae3d462 | Selenoid Actuator Gate Valve Blower Filter No. 19 | A/18.11.07/02.15.01.960/1980 | E | IPAM Ngagel II | Aset Elektrikal Pendukung | Solenoid | Solenoid Linier |  | 9510
17168 | ea1307ebd6f9cc99bb0490ab74ec16abf91380b5 | Selenoid Actuator Gate Valve Blower Filter No. 20 | A/18.11.07/02.15.01.961/1980 | E | IPAM Ngagel II | Aset Elektrikal Pendukung | Solenoid | Solenoid Linier |  | 9511
17169 | 9dfe8631ef17b475b4c4bed1c7522f0c2de0d207 | Selenoid Actuator Gate Valve Blower Filter No. 21 | A/18.11.07/02.15.01.962/1980 | E | IPAM Ngagel II | Aset Elektrikal Pendukung | Solenoid | Solenoid Linier |  | 9512
17170 | 658d7c40f5de3459e7c788c3482725ec29878289 | Selenoid Actuator Gate Valve Blower Filter No. 22 | A/18.11.07/02.15.01.963/1980 | E | IPAM Ngagel II | Aset Elektrikal Pendukung | Solenoid | Solenoid Linier |  | 9513
17171 | 4d248c87f0ecc73da88e992a0236c4d722319f69 | Selenoid Actuator Valve Drain No. 1 Filter No. 1 | A/18.11.07/02.15.01.964/1980 | E | IPAM Ngagel II | Aset Elektrikal Pendukung | Solenoid | Solenoid Linier |  | 9514
17172 | 355ac698650b11499503745f7fbc0d7bc0154e12 | Selenoid Actuator Valve Drain No. 1 Filter No. 2 | A/18.11.07/02.15.01.965/1980 | - | IPAM Ngagel II | Aset Elektrikal Pendukung | Solenoid | Solenoid Linier |  | 9515
17173 | 1fdb17b090a7d21074e34a89a1c88443f03b0e30 | Selenoid Actuator Valve Drain No. 1 Filter No. 3 | A/18.11.07/02.15.01.966/1980 | E | IPAM Ngagel II | Aset Elektrikal Pendukung | Solenoid | Solenoid Linier |  | 9516
17174 | e762892395af26a52afcdb7eee70848ca495df55 | Selenoid Actuator Valve Drain No. 1 Filter No. 4 | A/18.11.07/02.15.01.967/1980 | E | IPAM Ngagel II | Aset Elektrikal Pendukung | Solenoid | Solenoid Linier |  | 9517
17175 | 9da57ed62e260d820538c7c3067aa85c2a8a3576 | Selenoid Actuator Valve Drain No. 1 Filter No. 5 | A/18.11.07/02.15.01.968/1980 | E | IPAM Ngagel II | Aset Elektrikal Pendukung | Solenoid | Solenoid Linier |  | 9518
17176 | df1d859a33e90abe4ecc90c29e54ff445fb92e50 | Selenoid Actuator Valve Drain No. 1 Filter No. 6 | A/18.11.07/02.15.01.969/1980 | E | IPAM Ngagel II | Aset Elektrikal Pendukung | Solenoid | Solenoid Linier |  | 9519
17177 | 4632dd49fcab6b851f8324706f0988daeb08bf70 | Selenoid Actuator Valve Drain No. 1 Filter No. 7 | A/18.11.07/02.15.01.970/1980 | E | IPAM Ngagel II | Aset Elektrikal Pendukung | Solenoid | Solenoid Linier |  | 9520
17178 | 5e703fc6e26b8a58e38a67d95b8083c41324f6e5 | Selenoid Actuator Valve Drain No. 1 Filter No. 8 | A/18.11.07/02.15.01.971/1980 | E | IPAM Ngagel II | Aset Elektrikal Pendukung | Solenoid | Solenoid Linier |  | 9521
17179 | 2b2a9579d98eebb9775ef3fa1b9522defbe84dc4 | Selenoid Actuator Valve Drain No. 1 Filter No. 9 | A/18.11.07/02.15.01.972/1980 | E | IPAM Ngagel II | Aset Elektrikal Pendukung | Solenoid | Solenoid Linier |  | 9522
17180 | 95e8a600f7909fa052299faac53e3011dd891b74 | Selenoid Actuator Valve Drain No. 1 Filter No. 10 | A/18.11.07/02.15.01.973/1980 | E | IPAM Ngagel II | Aset Elektrikal Pendukung | Solenoid | Solenoid Linier |  | 9523
17181 | 89f9f24d196c5a8a16b730f63d1bec0e24b607c4 | Selenoid Actuator Valve Drain No. 1 Filter No. 11 | A/18.11.07/02.15.01.974/1980 | E | IPAM Ngagel II | Aset Elektrikal Pendukung | Solenoid | Solenoid Linier |  | 9524
17182 | 992eb113a711a5806572794d859cee94d872ecde | Selenoid Actuator Valve Drain No. 1 Filter No. 12 | A/18.11.07/02.15.01.975/1980 | E | IPAM Ngagel II | Aset Elektrikal Pendukung | Solenoid | Solenoid Linier |  | 9525
17183 | ac021683c8af9c776a8131e11ef3e843752f9bf6 | Selenoid Actuator Valve Drain No. 1 Filter No. 13 | A/18.11.07/02.15.01.976/1980 | E | IPAM Ngagel II | Aset Elektrikal Pendukung | Solenoid | Solenoid Linier |  | 9526
17184 | 8eb3bc62f70dc144e8caf58c5fe4007cf96ac46e | Selenoid Actuator Valve Drain No. 1 Filter No. 14 | A/18.11.07/02.15.01.977/1980 | E | IPAM Ngagel II | Aset Elektrikal Pendukung | Solenoid | Solenoid Linier |  | 9527
17185 | 63bc56a43d0e6416eb0bffd3141078bfd3ddcf91 | Selenoid Actuator Valve Drain No. 1 Filter No. 15 | A/18.11.07/02.15.01.978/1980 | E | IPAM Ngagel II | Aset Elektrikal Pendukung | Solenoid | Solenoid Linier |  | 9528
17186 | ef03bfd54b70ad6c9af1a3bd5b97ef282081e915 | Selenoid Actuator Valve Drain No. 1 Filter No. 16 | A/18.11.07/02.15.01.979/1980 | E | IPAM Ngagel II | Aset Elektrikal Pendukung | Solenoid | Solenoid Linier |  | 9529
17187 | 55a0a5925e22c522dc4746a5ee609126116e902a | Selenoid Actuator Valve Drain No. 1 Filter No. 17 | A/18.11.07/02.15.01.980/1980 | E | IPAM Ngagel II | Aset Elektrikal Pendukung | Solenoid | Solenoid Linier |  | 9530
17188 | 07d5eb3c3c3fe421a8739e264eed2a22890bf4e5 | Selenoid Actuator Valve Drain No. 1 Filter No. 18 | A/18.11.07/02.15.01.981/1980 | E | IPAM Ngagel II | Aset Elektrikal Pendukung | Solenoid | Solenoid Linier |  | 9531
17189 | 0e338c98b86b729d7a92df8c5ebddbc160e61d3e | Selenoid Actuator Valve Drain No. 1 Filter No. 19 | A/18.11.07/02.15.01.982/1980 | E | IPAM Ngagel II | Aset Elektrikal Pendukung | Solenoid | Solenoid Linier |  | 9532
17190 | 94dcdff76692068de323161452ac99079105c551 | Selenoid Actuator Valve Drain No. 1 Filter No. 20 | A/18.11.07/02.15.01.983/1980 | E | IPAM Ngagel II | Aset Elektrikal Pendukung | Solenoid | Solenoid Linier |  | 9533
17191 | 31ac75b18cb8e897f17ee186e5e33923e47a15f5 | Selenoid Actuator Valve Drain No. 1 Filter No. 21 | A/18.11.07/02.15.01.984/1980 | E | IPAM Ngagel II | Aset Elektrikal Pendukung | Solenoid | Solenoid Linier |  | 9534
17192 | f3ab7547dfca658657f702d6da2c9a7811b0830d | Selenoid Actuator Valve Drain No. 1 Filter No. 22 | A/18.11.07/02.15.01.985/1980 | E | IPAM Ngagel II | Aset Elektrikal Pendukung | Solenoid | Solenoid Linier |  | 9535
17193 | ea8a8c89d6c6013d6f3c756eea485039bd1ab21d | Selenoid Actuator Valve Drain Selatan No. 1 Bak Acelator No. 3 | A/18.10.03/02.15.01.986/2019 | - | IPAM Ngagel II | Aset Elektrikal Pendukung | Solenoid | Solenoid Linier |  | 9536
17194 | ca96141124accd3986631db93b22a9843c27b7e8 | Selenoid Actuator Valve Drain Selatan No. 2 Bak Acelator No. 3 | A/18.10.03/02.15.01.987/2019 | E | IPAM Ngagel II | Aset Elektrikal Pendukung | Solenoid | Solenoid Linier |  | 9537
17195 | a213d4d4f38bd8d79169932019eee071b9065bc6 | Selenoid Actuator Valve Drain Selatan No. 3 Bak Acelator No. 3 | A/18.10.03/02.15.01.988/2019 | E | IPAM Ngagel II | Aset Elektrikal Pendukung | Solenoid | Solenoid Linier |  | 9538
17196 | fcb4b3a977190119965f38b70fc19364b6fac055 | Selenoid Actuator Valve Drain Utara No. 1 Bak Acelator No. 3 | A/18.10.03/02.15.01.989/2019 | E | IPAM Ngagel II | Aset Elektrikal Pendukung | Solenoid | Solenoid Linier |  | 9539
17197 | 6fadaf5763dde419460d932de03e580d7aaca7ca | Selenoid Actuator Valve Drain Utara No. 2 Bak Acelator No. 3 | A/18.10.03/02.15.01.990/2019 | E | IPAM Ngagel II | Aset Elektrikal Pendukung | Solenoid | Solenoid Linier |  | 9540
17198 | 1290e6779169b01ca1bbae3abee4e277afe6cf22 | Selenoid Actuator Valve Drain Utara No. 3 Bak Acelator No. 3 | A/18.10.03/02.15.01.991/2019 | E | IPAM Ngagel II | Aset Elektrikal Pendukung | Solenoid | Solenoid Linier |  | 9541
17199 | a47b6da455e7a7a65e66b01ff1f40bf725c9b816 | Selenoid Actuator Valve Drain Selatan No. 1 Bak Acelator No. 4 | A/18.10.04/02.15.01.992/2019 | E | IPAM Ngagel II | Aset Elektrikal Pendukung | Solenoid | Solenoid Linier |  | 9542
17200 | 748c09f826a6497e6e4d8fac2b562a037e2a7118 | Selenoid Actuator Valve Drain Selatan No. 2 Bak Acelator No. 4 | A/18.10.04/02.15.01.993/2019 | E | IPAM Ngagel II | Aset Elektrikal Pendukung | Solenoid | Solenoid Linier |  | 9543
17201 | af2d18ec24052c7d029133f50da0f01c5f6dbabd | Selenoid Actuator Valve Drain Selatan No. 3 Bak Acelator No. 4 | A/18.10.04/02.15.01.994/2019 | E | IPAM Ngagel II | Aset Elektrikal Pendukung | Solenoid | Solenoid Linier |  | 9544
17202 | 15aea642aeb140a3384602ecea76b3a0e0892003 | Selenoid Actuator Valve Drain Utara No. 1 Bak Acelator No. 4 | A/18.10.04/02.15.01.995/2019 | E | IPAM Ngagel II | Aset Elektrikal Pendukung | Solenoid | Solenoid Linier |  | 9545
17203 | 5ac3a0df5b077df5d3ae9e7234d7bdeb71a6267f | Selenoid Actuator Valve Drain Utara No. 2 Bak Acelator No. 4 | A/18.10.04/02.15.01.996/2019 | E | IPAM Ngagel II | Aset Elektrikal Pendukung | Solenoid | Solenoid Linier |  | 9546
17204 | 7184d085d0cdfa5f71753cac298901cab6731cef | Selenoid Actuator Valve Drain Utara No. 3 Bak Acelator No. 4 | A/18.10.04/02.15.01.997/2019 | E | IPAM Ngagel II | Aset Elektrikal Pendukung | Solenoid | Solenoid Linier |  | 9547
25303 | 9a6ed8dee70327b5628e165adf87c9c50cc3b4d8 | Pompa Cluster Lapangan Tembak No. 1 | A/37.08.01/01.07.01.088/2017 | M | Pompa Cluster | Aset Utama | Pompa | Pompa Sentrifugal Horisontal | 21#42# General ¦ Merk: GRUNDFOS [] 21#43# General ¦ Tipe / model/Tipe & Size: NS30-36 [] 21#44# General ¦ Serial No.: 98907045 [] 21#45# General ¦ No. Katalog (Cat. No. / Part No.): N.5.1717 [] 21#55# General ¦ Perusahaan: GRUNDFOS [] 21#56# General ¦ Negara Asal: italy [] 21#58# General ¦ Tegangan: 230/400 [V] 21#59# General ¦ Arus: 13.7/8 [A] 21#61# General ¦ Daya Aktif (P): 4.55 [kW] 21#64# General ¦ Frekuensi: 50 [Hz] 21#65# General ¦ Indeks Proteksi (IP): 55 [] 21#66# General ¦ Kelas Insulasi (Insl. Class): F [] 21#119# General ¦ Debit (Q): 10-42 [m3/jam] 21#121# General ¦ Putaran (n): 2950 [RPM] 21#122# General ¦ Jangkauan (Head / H): 36-16.5 [m] 21#123# General ¦ Efisiensi: 75 [%] | 9548
25304 | 942c9175bd21afce0ac3177853c48d5ad513c8f6 | Pompa Cluster Laguna Pakuwon City No. 2 | A/37.12.01/01.07.01.089/2017 | M | Pompa Cluster | Aset Utama | Pompa | Pompa Sentrifugal Horisontal | 22#58# General Elektrical ¦ Tegangan: 230/400 [V] 22#59# General Elektrical ¦ Arus: 11.4/6.6 [A] 22#61# General Elektrical ¦ Daya Aktif (P): 3.7 [kW] 22#64# General Elektrical ¦ Frekuensi: 50 [Hz] 22#65# General Elektrical ¦ Indeks Proteksi (IP): 55 [] 22#66# General Elektrical ¦ Kelas Insulasi (Insl. Class): F [] | 9549
25305 | 3106c52d4dc63da6aeb1cbbcb25efbb3169ebe45 | Reservoir Pompa Cluster Lapangan Tembak No. 1 | A/37.08.01/01.17.01.090/2021 | S | Pompa Cluster | Aset Utama | Sipil | Bangunan Sipil | 38#53# Sipil ¦ Volume: 5000 [l] | 9550
25306 | 1eba95ae05e0355d4f03236fe1280220ebb2151f | Reservoir Pompa Cluster Lapangan Tembak No. 2 | A/37.08.01/01.17.01.091/2021 | S | Pompa Cluster | Aset Utama | Sipil | Bangunan Sipil | 38#53# Sipil ¦ Volume: 5000 [l] | 9551
25307 | 495df300581811ecaea121e20469b95c |  | NA/00.00.00/00.00.00.000/xxxx | - | [5 empty] | 9552
25308 | 6d395863a2265c5225f8192198d7b0a2f51b3420 | Selenoid Actuator Butterfly Valve Pipa Bypass RP Keputih | A/24.02.00/02.15.01.074/2018 | E | Rumah Pompa Keputih | Aset Elektrikal Pendukung | Solenoid | Solenoid Linier |  | 9553
25309 | 8e724b41f35c573334278b7d310cbbf161db6a6d | Selenoid Actuator Butterfly Valve Arah Reservoir RP Putat Gede II | A/47.13.00/02.15.01.088/1998 | E | Rumah Pompa Putat Gede II | Aset Elektrikal Pendukung | Solenoid | Solenoid Linier |  | 9554
25310 | fe3e8c5e4770d3fafc40701461ba4438c335d8d1 | Selenoid Actuator Butterfly Valve Bypass ke Pelanggan RP Putat Gede II | A/47.13.00/02.15.01.089/1998 | E | Rumah Pompa Putat Gede II | Aset Elektrikal Pendukung | Solenoid | Solenoid Linier |  | 9555
25312 | 79a5eb787833c11332a21be7e0b5b3624d2eb4c3 | Selenoid Actuator Butterfly Valve Bypass Rumah Pompa RP Kedung Cowek | A/48.01.01/02.15.01.051/2019 | E | Rumah Pompa Kedung Cowek | Aset Elektrikal Pendukung | Solenoid | Solenoid Linier | 20#42# Umum ¦ Merk: AVK [] 20#43# Umum ¦ Tipe / model/Tipe & Size: 2W511-10 [] | 9556
25314 | 7063c0dcf2e7cdb89154e2ab368b5659ea201fe8 | Positioner Actuator Butterfly Valve Header Inlet Reservoir RP Kedung Cowek | A/48.01.01/02.16.01.052/2019 | M | Rumah Pompa Kedung Cowek | Aset Elektrikal Pendukung | Positioner | Pneumatic Positioner | 20#42# Umum ¦ Merk: SIEMENS [] 20#43# Umum ¦ Tipe / model/Tipe & Size: 6DR5020-0NG00-0AA0 [] 20#44# Umum ¦ Serial No.: YSNL8028881434 [] 20#136# Umum ¦ Suhu Lingkungan (Ambient Temp.): -30 s/d +80 [C] 20#56# Umum ¦ Negara Asal: China [] 21#120# General ¦ Tekanan Nominal (P): 1.4 s/d 7 [bar] 22#59# General Elektrical ¦ Arus: 20 [mA] 22#65# General Elektrical ¦ Indeks Proteksi (IP): 66 [] | 9557
25316 | 5e3cdc03b344081862316f908cca0c36c0791d72 | Positioner Actuator Butterfly Valve Header Discharge Pompa RP Kedung Cowek | A/48.01.01/02.16.01.053/2019 | M | Rumah Pompa Kedung Cowek | Aset Elektrikal Pendukung | Positioner | Pneumatic Positioner | 20#42# Umum ¦ Merk: SIEMENS [] 20#43# Umum ¦ Tipe / model/Tipe & Size: 6DR5020-0NG00-0AA0 [] 20#44# Umum ¦ Serial No.: YSNL8028881397 [] 20#136# Umum ¦ Suhu Lingkungan (Ambient Temp.): -30 s/d +80 [C] 20#56# Umum ¦ Negara Asal: China [] 21#120# General ¦ Tekanan Nominal (P): 1.4 s/d 7 [bar] 22#59# General Elektrical ¦ Arus: 20 [mA] 22#65# General Elektrical ¦ Indeks Proteksi (IP): 66 [] | 9558
25317 | 997ea5e129682aa72afd4a4e7662991b4268e576 | Selenoid Actuator Inlet Filter No. 1 Selatan | A/19.19.01/02.15.01.1018/1980 | E | IPAM Ngagel III | Aset Elektrikal Pendukung | Solenoid | Solenoid Linier | 20#42# Umum ¦ Merk: Nutork [] | 9559
25318 | 1840afc34ba5650a13b73d294cb3ad0dd35b6c98 | Selenoid Actuator Inlet Filter No. 1 Utara | A/19.19.01/02.15.01.1019/1980 | E | IPAM Ngagel III | Aset Elektrikal Pendukung | Solenoid | Solenoid Linier |  | 9560
25319 | 62c6a66d04d662568171ff5cca7336ea1552126c | Selenoid Actuator Inlet Filter No. 2 Selatan | A/19.19.02/02.15.01.1020/1980 | E | IPAM Ngagel III | Aset Elektrikal Pendukung | Solenoid | Solenoid Linier | 20#42# Umum ¦ Merk: Nutork [] | 9561
25320 | 0e1b0483f5e36c32c6cfae6c722a6d6a52575886 | Selenoid Actuator Inlet Filter No. 2 Utara | A/19.19.02/02.15.01.1021/1980 | E | IPAM Ngagel III | Aset Elektrikal Pendukung | Solenoid | Solenoid Linier |  | 9562
25321 | 41c301fca6cb7f3e6ee462177036369607d0ad4a | Selenoid Actuator Inlet Filter No. 3 Selatan | A/19.19.03/02.15.01.1022/1980 | E | IPAM Ngagel III | Aset Elektrikal Pendukung | Solenoid | Solenoid Linier | 20#42# Umum ¦ Merk: Nutork [] | 9563
25322 | 4e94e9f1a2dfd46d5f4ce443e3815bd948c3e638 | Selenoid Actuator Inlet Filter No. 3 Utara | A/19.19.03/02.15.01.1023/1980 | E | IPAM Ngagel III | Aset Elektrikal Pendukung | Solenoid | Solenoid Linier |  | 9564
25323 | d68fa10cae8a8675d1c800a57f8b2c41885d35a7 | Selenoid Actuator Inlet Filter No. 4 Selatan | A/19.19.04/02.15.01.1024/1980 | E | IPAM Ngagel III | Aset Elektrikal Pendukung | Solenoid | Solenoid Linier | 20#42# Umum ¦ Merk: Nutork [] | 9565
25324 | e21473cc49f784a4636d26c45cd31844a91fb17e | Selenoid Actuator Inlet Filter No. 4 Utara | A/19.19.04/02.15.01.1025/1980 | E | IPAM Ngagel III | Aset Elektrikal Pendukung | Solenoid | Solenoid Linier |  | 9566
25325 | dc50da2a29fc08905d778bf6e952c9831626b48a | Selenoid Actuator Inlet Filter No. 5 Selatan | A/19.19.05/02.15.01.1026/1980 | E | IPAM Ngagel III | Aset Elektrikal Pendukung | Solenoid | Solenoid Linier | 20#42# Umum ¦ Merk: Nutork [] | 9567
25326 | 3516ec02fa7a21d8f125bc0f935191b5ca141e38 | Selenoid Actuator Inlet Filter No. 5 Utara | A/19.19.05/02.15.01.1027/1980 | E | IPAM Ngagel III | Aset Elektrikal Pendukung | Solenoid | Solenoid Linier |  | 9568
25327 | 75b620bd9fa96d1da654f5211a4905ece6e0a63a | Selenoid Actuator Inlet Filter No. 6 Selatan | A/19.19.06/02.15.01.1028/1980 | E | IPAM Ngagel III | Aset Elektrikal Pendukung | Solenoid | Solenoid Linier | 20#42# Umum ¦ Merk: Nutork [] | 9569
25328 | f724a6077bbaf59ea7f5b09322804249146a0221 | Selenoid Actuator Inlet Filter No. 6 Utara | A/19.19.06/02.15.01.1029/1980 | E | IPAM Ngagel III | Aset Elektrikal Pendukung | Solenoid | Solenoid Linier |  | 9570
25329 | bce868b9b1ea6474d8d57ec36198f84c29e95141 | Selenoid Actuator Inlet Filter No. 7 Selatan | A/19.19.07/02.15.01.1030/1980 | E | IPAM Ngagel III | Aset Elektrikal Pendukung | Solenoid | Solenoid Linier | 20#42# Umum ¦ Merk: Nutork [] | 9571
25330 | 3d544d7a8b3a757c72f058305c2edec2c1e7af75 | Selenoid Actuator Inlet Filter No. 7 Utara | A/19.19.07/02.15.01.1031/1980 | E | IPAM Ngagel III | Aset Elektrikal Pendukung | Solenoid | Solenoid Linier |  | 9572
25331 | 8a1d2ad3afaf731ef349dbf2a05832466e83844e | Selenoid Actuator Inlet Filter No. 8 Selatan | A/19.19.08/02.15.01.1032/1980 | E | IPAM Ngagel III | Aset Elektrikal Pendukung | Solenoid | Solenoid Linier | 20#42# Umum ¦ Merk: Nutork [] | 9573
25332 | 0664d318620603348a9dc3f3bd4299ba0ff15470 | Selenoid Actuator Inlet Filter No. 8 Utara | A/19.19.08/02.15.01.1033/1980 | E | IPAM Ngagel III | Aset Elektrikal Pendukung | Solenoid | Solenoid Linier |  | 9574
25333 | 4abbd9e048ff07b40078c6a667ceb5f0f681cb06 | Selenoid Actuator Inlet Filter No. 9 Selatan | A/19.19.09/02.15.01.1034/1980 | E | IPAM Ngagel III | Aset Elektrikal Pendukung | Solenoid | Solenoid Linier | 20#42# Umum ¦ Merk: Nutork [] | 9575
25334 | a3b7fd83e4045ea69f4031b3223ea7b1ffb45159 | Selenoid Actuator Inlet Filter No. 9 Utara | A/19.19.09/02.15.01.1035/1980 | E | IPAM Ngagel III | Aset Elektrikal Pendukung | Solenoid | Solenoid Linier |  | 9576
25335 | 0c524d3fd775e00932fceaf68d946bd97ad3dcdc | Selenoid Actuator Inlet Filter No. 10 Selatan | A/19.19.10/02.15.01.1036/1980 | E | IPAM Ngagel III | Aset Elektrikal Pendukung | Solenoid | Solenoid Linier | 20#42# Umum ¦ Merk: Nutork [] | 9577
25336 | 673c7065b00ce6b8e5df237a809a291192282b81 | Selenoid Actuator Inlet Filter No. 10 Utara | A/19.19.10/02.15.01.1037/1980 | E | IPAM Ngagel III | Aset Elektrikal Pendukung | Solenoid | Solenoid Linier |  | 9578
25337 | 484b2c631620dee9cc8c4088b4a72d55490b9fda | Selenoid Actuator Inlet Filter No. 11 Selatan | A/19.19.11/02.15.01.1038/1980 | E | IPAM Ngagel III | Aset Elektrikal Pendukung | Solenoid | Solenoid Linier | 20#42# Umum ¦ Merk: Nutork [] | 9579
25338 | 587cf2208cfeb4a07772e1977db200007bb1e60c | Selenoid Actuator Inlet Filter No. 11 Utara | A/19.19.11/02.15.01.1039/1980 | E | IPAM Ngagel III | Aset Elektrikal Pendukung | Solenoid | Solenoid Linier |  | 9580
25339 | f2d211f7c1cdb84346d5d646d765b995a2d2b47e | Selenoid Actuator Inlet Filter No. 12 Selatan | A/19.19.12/02.15.01.1040/1980 | E | IPAM Ngagel III | Aset Elektrikal Pendukung | Solenoid | Solenoid Linier | 20#42# Umum ¦ Merk: Nutork [] | 9581
25340 | 52d5199ddc093d050a0d79e860f68387c3c31ae6 | Selenoid Actuator Inlet Filter No. 12 Utara | A/19.19.12/02.15.01.1041/1980 | E | IPAM Ngagel III | Aset Elektrikal Pendukung | Solenoid | Solenoid Linier | 20#42# Umum ¦ Merk: AVID [] | 9582
25341 | ce142825621b4f9798e7cb996712bd6f88b760ce | Selenoid Actuator Inlet Filter No. 13 Selatan | A/19.19.13/02.15.01.1042/1980 | E | IPAM Ngagel III | Aset Elektrikal Pendukung | Solenoid | Solenoid Linier | 20#42# Umum ¦ Merk: Nutork [] | 9583
25342 | b4989bc578758f43d91557493267b76c344595cc | Selenoid Actuator Inlet Filter No. 13 Utara | A/19.19.13/02.15.01.1043/1980 | E | IPAM Ngagel III | Aset Elektrikal Pendukung | Solenoid | Solenoid Linier | 20#42# Umum ¦ Merk: Nutork [] | 9584
25343 | 7b1fff4edf34b9614110e94cef11b5d7f74667c9 | Selenoid Actuator Inlet Filter No. 14 Selatan | A/19.19.14/02.15.01.1044/1980 | E | IPAM Ngagel III | Aset Elektrikal Pendukung | Solenoid | Solenoid Linier | 20#42# Umum ¦ Merk: Nutork [] | 9585
25344 | 7861f01380f35b6fc6c4ed917da8dacabb34f7a6 | Selenoid Actuator Inlet Filter No. 14 Utara | A/19.19.14/02.15.01.1045/1980 | E | IPAM Ngagel III | Aset Elektrikal Pendukung | Solenoid | Solenoid Linier | 20#42# Umum ¦ Merk: Nutork [] | 9586
25345 | faa15468f7a454e30ec3e95e648bffded953e456 | Selenoid Actuator Inlet Filter No. 15 Selatan | A/19.19.15/02.15.01.1046/1980 | E | IPAM Ngagel III | Aset Elektrikal Pendukung | Solenoid | Solenoid Linier | 20#42# Umum ¦ Merk: Nutork [] | 9587
25346 | 7d18af4d89426d3660b93db79b561d836bd4819c | Selenoid Actuator Inlet Filter No. 15 Utara | A/19.19.15/02.15.01.1047/1980 | E | IPAM Ngagel III | Aset Elektrikal Pendukung | Solenoid | Solenoid Linier | 20#42# Umum ¦ Merk: Nutork [] | 9588
25347 | 9a5611c842a70a5e6b8fab82ad1eecf29eeb789c | Selenoid Actuator Inlet Filter No. 16 Selatan | A/19.19.16/02.15.01.1048/1980 | E | IPAM Ngagel III | Aset Elektrikal Pendukung | Solenoid | Solenoid Linier | 20#42# Umum ¦ Merk: Nutork [] | 9589
25348 | 2b90d7aa490730986de8f02816d53b032c570635 | Selenoid Actuator Inlet Filter No. 16 Utara | A/19.19.16/02.15.01.1049/1980 | E | IPAM Ngagel III | Aset Elektrikal Pendukung | Solenoid | Solenoid Linier | 20#42# Umum ¦ Merk: Nutork [] | 9590
25349 | 94cc9bab5e28898d2834b754cc79b4a15de3d596 | Selenoid Actuator Inlet Filter No. 17 Selatan | A/19.19.17/02.15.01.1050/1980 | E | IPAM Ngagel III | Aset Elektrikal Pendukung | Solenoid | Solenoid Linier | 20#42# Umum ¦ Merk: Nutork [] | 9591
25350 | 6279eff17c511dd8c553aa712998d56036677ba3 | Selenoid Actuator Inlet Filter No. 17 Utara | A/19.19.17/02.15.01.1051/1980 | E | IPAM Ngagel III | Aset Elektrikal Pendukung | Solenoid | Solenoid Linier | 20#42# Umum ¦ Merk: Nutork [] | 9592
25351 | c33b561f19473faeadd0e87e45846fd0ffbd34c3 | Selenoid Actuator Inlet Filter No. 18 Selatan | A/19.19.18/02.15.01.1052/1980 | E | IPAM Ngagel III | Aset Elektrikal Pendukung | Solenoid | Solenoid Linier | 20#42# Umum ¦ Merk: Nutork [] | 9593
25352 | 7545401d39ba192a45f9e65b723184b11be2c8b5 | Selenoid Actuator Inlet Filter No. 18 Utara | A/19.19.18/02.15.01.1053/1980 | E | IPAM Ngagel III | Aset Elektrikal Pendukung | Solenoid | Solenoid Linier | 20#42# Umum ¦ Merk: TOBERO [] | 9594
25353 | 0f26ac9dbdc995dfb8185e6ca0ca427fd87977f4 | Selenoid Actuator Valve Outlet Filter No. 1 | A/19.19.01/02.15.01.1054/2019 | - | IPAM Ngagel III | Aset Elektrikal Pendukung | Solenoid | Solenoid Linier |  | 9595
25354 | 48aae42aedfae441562d444acf3c7810a3cc8e88 | Selenoid Actuator Valve Backwash Filter No. 1 | A/19.19.01/02.15.01.1055/2019 | E | IPAM Ngagel III | Aset Elektrikal Pendukung | Solenoid | Solenoid Linier | 20#42# Umum ¦ Merk: camozzi [] | 9596
25355 | 6920793364836f5e2fdc3f2614f6497e1604b654 | Selenoid Actuator Valve Blower Filter No. 1 | A/19.19.01/02.15.01.1056/1980 | E | IPAM Ngagel III | Aset Elektrikal Pendukung | Solenoid | Solenoid Linier | 20#42# Umum ¦ Merk: camozzi [] | 9597
25356 | f5d121bf576227b0c0ae4ce4951a54ac500dfa77 | Selenoid Actuator Valve Outlet Filter No. 2 | A/19.19.02/02.15.01.1057/2019 | E | IPAM Ngagel III | Aset Elektrikal Pendukung | Solenoid | Solenoid Linier | 20#42# Umum ¦ Merk: camozzi [] | 9598
25357 | 7845ca092869adb84104265c72e1ef766923abdc | Selenoid Actuator Valve Backwash Filter No. 2 | A/19.19.02/02.15.01.1058/1980 | E | IPAM Ngagel III | Aset Elektrikal Pendukung | Solenoid | Solenoid Linier | 20#42# Umum ¦ Merk: camozzi [] | 9599
25358 | 5b85e6b4de64663229a4229ea66c43d7c1b7d753 | Selenoid Actuator Valve Blower Filter No. 2 | A/19.19.02/02.15.01.1059/1980 | E | IPAM Ngagel III | Aset Elektrikal Pendukung | Solenoid | Solenoid Linier | 20#42# Umum ¦ Merk: camozzi [] | 9600
25359 | 285ebeddc15395dacb9d6dc0bd754dbbea2f3ac3 | Selenoid Actuator Valve Outlet Filter No. 3 | A/19.19.03/02.15.01.1060/2019 | E | IPAM Ngagel III | Aset Elektrikal Pendukung | Solenoid | Solenoid Linier | 20#42# Umum ¦ Merk: camozzi [] | 9601
25360 | e858bfbe7d98a8ff400d30a37d9ce9a2c9386475 | Selenoid Actuator Valve Backwash Filter No. 3 | A/19.19.03/02.15.01.1061/1980 | E | IPAM Ngagel III | Aset Elektrikal Pendukung | Solenoid | Solenoid Linier | 20#42# Umum ¦ Merk: camozzi [] | 9602
25361 | 5ec2751547cdc7ade406c210f3b0aa3dd941453a | Selenoid Actuator Valve Blower Filter No. 3 | A/19.19.03/02.15.01.1062/2017 | E | IPAM Ngagel III | Aset Elektrikal Pendukung | Solenoid | Solenoid Linier | 20#42# Umum ¦ Merk: TOBERO [] | 9603
25362 | f4176186a4abbbcca5b4d518fb9d90751d9cf5a4 | Selenoid Actuator Valve Outlet Filter No. 4 | A/19.19.04/02.15.01.1063/2019 | E | IPAM Ngagel III | Aset Elektrikal Pendukung | Solenoid | Solenoid Linier | 20#42# Umum ¦ Merk: camozzi [] | 9604
25363 | b854a3e2dd1027c6a7b187ec9cd2e800cb64c6f2 | Selenoid Actuator Valve Backwash Filter No. 4 | A/19.19.04/02.15.01.1064/1980 | E | IPAM Ngagel III | Aset Elektrikal Pendukung | Solenoid | Solenoid Linier | 20#42# Umum ¦ Merk: camozzi [] | 9605
25364 | ba5fcd6fcd13213ce39ca73c91117ad5c67e9a69 | Selenoid Actuator Valve Blower Filter No. 4 | A/19.19.04/02.15.01.1065/2017 | E | IPAM Ngagel III | Aset Elektrikal Pendukung | Solenoid | Solenoid Linier | 20#42# Umum ¦ Merk: camozzi [] | 9606
25365 | 0e5d34374b63ba6ea5c62a677798b2929beddf40 | Selenoid Actuator Valve Outlet Filter No. 5 | A/19.19.05/02.15.01.1066/2019 | E | IPAM Ngagel III | Aset Elektrikal Pendukung | Solenoid | Solenoid Linier | 20#42# Umum ¦ Merk: camozzi [] | 9607
25366 | d0a1115ab425e81b9fa9c580f83c947f362c0530 | Selenoid Actuator Valve Backwash Filter No. 5 | A/19.19.05/02.15.01.1067/1980 | - | IPAM Ngagel III | Aset Elektrikal Pendukung | Solenoid | Solenoid Linier |  | 9608
25367 | 72780fa55c3fc72e804f2c14765e9495ce709403 | Selenoid Actuator Valve Blower Filter No. 5 | A/19.19.05/02.15.01.1068/2017 | E | IPAM Ngagel III | Aset Elektrikal Pendukung | Solenoid | Solenoid Linier | 20#42# Umum ¦ Merk: TOBERO [] | 9609
25368 | 6fe322736118467788edf9cfd575af3ca45bddbb | Selenoid Actuator Valve Outlet Filter No. 6 | A/19.19.06/02.15.01.1069/2019 | E | IPAM Ngagel III | Aset Elektrikal Pendukung | Solenoid | Solenoid Linier | 20#42# Umum ¦ Merk: camozzi [] | 9610
25369 | 73fe0d3ff2db882ca5b06516906d74beab91dae9 | Selenoid Actuator Valve Backwash Filter No. 6 | A/19.19.06/02.15.01.1070/1980 | - | IPAM Ngagel III | Aset Elektrikal Pendukung | Solenoid | Solenoid Linier |  | 9611
25370 | 27ae34f55106a974d6a2ed766ef6c8969bcbe710 | Selenoid Actuator Valve Blower Filter No. 6 | A/19.19.06/02.15.01.1071/2017 | E | IPAM Ngagel III | Aset Elektrikal Pendukung | Solenoid | Solenoid Linier | 20#42# Umum ¦ Merk: camozzi [] | 9612
25371 | 0ad280c77253579c6446b0b5731ca4989d5e1354 | Selenoid Actuator Valve Outlet Filter No. 7 | A/19.19.07/02.15.01.1072/2019 | E | IPAM Ngagel III | Aset Elektrikal Pendukung | Solenoid | Solenoid Linier | 20#42# Umum ¦ Merk: AVID [] | 9613
25372 | 589a404d0c94da0af21c065da504c538b13311f6 | Selenoid Actuator Valve Backwash Filter No. 7 | A/19.19.07/02.15.01.1073/1980 | E | IPAM Ngagel III | Aset Elektrikal Pendukung | Solenoid | Solenoid Linier | 20#42# Umum ¦ Merk: camozzi [] | 9614
25373 | cfb5ccf02baff76c6fb9bd8ab5db24c9e4190850 | Selenoid Actuator Valve Blower Filter No. 7 | A/19.19.07/02.15.01.1074/2017 | - | IPAM Ngagel III | Aset Elektrikal Pendukung | Solenoid | Solenoid Linier |  | 9615
25374 | 7c3809a5dc8a743c54a5184c0013c49f72acae80 | Selenoid Actuator Valve Outlet Filter No. 8 | A/19.19.08/02.15.01.1075/2019 | E | IPAM Ngagel III | Aset Elektrikal Pendukung | Solenoid | Solenoid Linier | 20#42# Umum ¦ Merk: camozzi [] | 9616
25375 | 2ae6a22c9616a420a52a511db18fbf8ed0b3ae4c | Selenoid Actuator Valve Backwash Filter No. 8 | A/19.19.08/02.15.01.1076/1980 | E | IPAM Ngagel III | Aset Elektrikal Pendukung | Solenoid | Solenoid Linier | 20#42# Umum ¦ Merk: camozzi [] | 9617
25376 | 86900abe6259af0a13ab36096ddb6f00e59367d7 | Selenoid Actuator Valve Blower Filter No. 8 | A/19.19.08/02.15.01.1077/2017 | - | IPAM Ngagel III | Aset Elektrikal Pendukung | Solenoid | Solenoid Linier |  | 9618
25377 | 9ded5755ae12ec2b59f621b5cbe7272d5e1c66b1 | Selenoid Actuator Valve Outlet Filter No. 9 | A/19.19.09/02.15.01.1078/2018 | E | IPAM Ngagel III | Aset Elektrikal Pendukung | Solenoid | Solenoid Linier | 20#42# Umum ¦ Merk: camozzi [] | 9619
25378 | 60c66c9d757372a871d99aae11f5df573a46ea91 | Selenoid Actuator Valve Backwash Filter No. 9 | A/19.19.09/02.15.01.1079/1980 | E | IPAM Ngagel III | Aset Elektrikal Pendukung | Solenoid | Solenoid Linier | 20#42# Umum ¦ Merk: camozzi [] | 9620
25379 | 96c82ca169a5f8befd6f3a0c82e0a67a5fdff3e2 | Selenoid Actuator Valve Blower Filter No. 9 | A/19.19.09/02.15.01.1080/2017 | E | IPAM Ngagel III | Aset Elektrikal Pendukung | Solenoid | Solenoid Linier | 20#42# Umum ¦ Merk: smc [] | 9621
25380 | 9ab5556c3a73a100de30ae696229f764556c54f9 | Selenoid Actuator Valve Outlet Filter No. 10 | A/19.19.10/02.15.01.1081/2018 | - | IPAM Ngagel III | Aset Elektrikal Pendukung | Solenoid | Solenoid Linier |  | 9622
25381 | 67a262ba199fdbb5fd205c31e1d89e27eab288e1 | Selenoid Actuator Valve Backwash Filter No. 10 | A/19.19.10/02.15.01.1082/1980 | - | IPAM Ngagel III | Aset Elektrikal Pendukung | Solenoid | Solenoid Linier |  | 9623
25382 | 9400d90de07587beecf3920a306a1ab81c176bff | Selenoid Actuator Valve Blower Filter No. 10 | A/19.19.10/02.15.01.1083/2017 | E | IPAM Ngagel III | Aset Elektrikal Pendukung | Solenoid | Solenoid Linier | 20#42# Umum ¦ Merk: camozzi [] | 9624
25383 | 24319935130827d6f2581643802e01f3f0607789 | Selenoid Actuator Valve Outlet Filter No. 11 | A/19.19.11/02.15.01.1084/2018 | E | IPAM Ngagel III | Aset Elektrikal Pendukung | Solenoid | Solenoid Linier | 20#42# Umum ¦ Merk: camozzi [] | 9625
25384 | eea765274e7f9c8c6ea92c5496bd908eeb228b87 | Selenoid Actuator Valve Backwash Filter No. 11 | A/19.19.11/02.15.01.1085/1980 | E | IPAM Ngagel III | Aset Elektrikal Pendukung | Solenoid | Solenoid Linier | 20#42# Umum ¦ Merk: camozzi [] | 9626
25385 | 58bfd27616dc41f33995f87d5d028bb9270f2b45 | Selenoid Actuator Valve Blower Filter No. 11 | A/19.19.11/02.15.01.1086/2017 | E | IPAM Ngagel III | Aset Elektrikal Pendukung | Solenoid | Solenoid Linier | 20#42# Umum ¦ Merk: camozzi [] | 9627
25386 | 8d4cd92328f13cea9847a609ead7184513bf689c | Selenoid Actuator Valve Outlet Filter No. 12 | A/19.19.12/02.15.01.1087/2018 | E | IPAM Ngagel III | Aset Elektrikal Pendukung | Solenoid | Solenoid Linier | 20#42# Umum ¦ Merk: AVID [] | 9628
25387 | 24356637abd0f6f26cfb219f74e6b601241a35f5 | Selenoid Actuator Valve Backwash Filter No. 12 | A/19.19.12/02.15.01.1088/1980 | E | IPAM Ngagel III | Aset Elektrikal Pendukung | Solenoid | Solenoid Linier | 20#42# Umum ¦ Merk: camozzi [] | 9629
25388 | 7e4526b2eed057e8fae46653b90fa836aebd68b7 | Selenoid Actuator Valve Blower Filter No. 12 | A/19.19.12/02.15.01.1089/2017 | E | IPAM Ngagel III | Aset Elektrikal Pendukung | Solenoid | Solenoid Linier | 20#42# Umum ¦ Merk: camozzi [] | 9630
25389 | c47c2745eae50dee03f96b9b361c12c763d3caec | Selenoid Actuator Valve Outlet Filter No. 13 | A/19.19.13/02.15.01.1090/2018 | E | IPAM Ngagel III | Aset Elektrikal Pendukung | Solenoid | Solenoid Linier | 20#42# Umum ¦ Merk: camozzi [] | 9631
25390 | 4e3550bb9f7d5e8260bf635aeb55bf5a39844b9d | Selenoid Actuator Valve Backwash Filter No. 13 | A/19.19.13/02.15.01.1091/1980 | E | IPAM Ngagel III | Aset Elektrikal Pendukung | Solenoid | Solenoid Linier | 20#42# Umum ¦ Merk: camozzi [] | 9632
25391 | e14455bfa5326d92ed89b5bb609fc28da1688192 | Selenoid Actuator Valve Blower Filter No. 13 | A/19.19.13/02.15.01.1092/2017 | E | IPAM Ngagel III | Aset Elektrikal Pendukung | Solenoid | Solenoid Linier | 20#42# Umum ¦ Merk: TOBERO [] | 9633
25392 | 74700a0d0a69cd7ff195c4d6392a456808d3c9f7 | Selenoid Actuator Valve Outlet Filter No. 14 | A/19.19.14/02.15.01.1093/2018 | E | IPAM Ngagel III | Aset Elektrikal Pendukung | Solenoid | Solenoid Linier | 20#42# Umum ¦ Merk: camozzi [] | 9634
25393 | 2b1889f248196827f1b6bee7ca9d3a9772400742 | Selenoid Actuator Valve Backwash Filter No. 14 | A/19.19.14/02.15.01.1094/1980 | E | IPAM Ngagel III | Aset Elektrikal Pendukung | Solenoid | Solenoid Linier | 20#42# Umum ¦ Merk: camozzi [] | 9635
25394 | b82b2466a4ec3c7daa80b8008ffd5a4351f03647 | Selenoid Actuator Valve Blower Filter No. 14 | A/19.19.14/02.15.01.1095/1980 | E | IPAM Ngagel III | Aset Elektrikal Pendukung | Solenoid | Solenoid Linier | 20#42# Umum ¦ Merk: TOBERO [] | 9636
25395 | 5daeda9798cf9087ce1040b1f2e2854e4e71144a | Selenoid Actuator Valve Outlet Filter No. 15 | A/19.19.15/02.15.01.1096/1980 | - | IPAM Ngagel III | Aset Elektrikal Pendukung | Solenoid | Solenoid Linier |  | 9637
25396 | 4db3f2a312547b9c0cbbd3d2a32645193e04fafe | Selenoid Actuator Valve Backwash Filter No. 15 | A/19.19.15/02.15.01.1097/1980 | - | IPAM Ngagel III | Aset Elektrikal Pendukung | Solenoid | Solenoid Linier |  | 9638
25397 | 7319741e5151c5288d4bb9b0ea7da891185960cb | Selenoid Actuator Valve Blower Filter No. 15 | A/19.19.15/02.15.01.1098/1980 | E | IPAM Ngagel III | Aset Elektrikal Pendukung | Solenoid | Solenoid Linier | 20#42# Umum ¦ Merk: smc [] | 9639
25398 | 63b01dc4d46d5bb14145d8bb7c94604b393be3f4 | Selenoid Actuator Valve Outlet Filter No. 16 | A/19.19.16/02.15.01.1099/1980 | E | IPAM Ngagel III | Aset Elektrikal Pendukung | Solenoid | Solenoid Linier | 20#42# Umum ¦ Merk: camozzi [] | 9640
25399 | 4c9dec1d6182ec059952111b2af02ff1aedccc25 | Selenoid Actuator Valve Backwash Filter No. 16 | A/19.19.16/02.15.01.1100/1980 | E | IPAM Ngagel III | Aset Elektrikal Pendukung | Solenoid | Solenoid Linier | 20#42# Umum ¦ Merk: camozzi [] | 9641
25400 | 884ffb4be3e470bcc8dc28b76477a7490b3aee61 | Selenoid Actuator Valve Blower Filter No. 16 | A/19.19.16/02.15.01.1101/1980 | E | IPAM Ngagel III | Aset Elektrikal Pendukung | Solenoid | Solenoid Linier | 20#42# Umum ¦ Merk: smc [] | 9642
25401 | 9e7c3ce0deaa60e9aceda2edfbf7ed97fdc50ea4 | Selenoid Actuator Valve Outlet Filter No. 17 | A/19.19.17/02.15.01.1102/1980 | - | IPAM Ngagel III | Aset Elektrikal Pendukung | Solenoid | Solenoid Linier |  | 9643
25402 | b470f36cbd3395e78f95973d8f7243cc951fa747 | Selenoid Actuator Valve Backwash Filter No. 17 - ex | A/19.19.17/02.15.01.1103/1980 | - | IPAM Ngagel III | Aset Elektrikal Pendukung | Solenoid | Solenoid Linier |  | 9644
25403 | 8a770f8d6fafa646d75a422d52569f84d16629b9 | Selenoid Actuator Valve Blower Filter No. 17 | A/19.19.17/02.15.01.1104/1980 | E | IPAM Ngagel III | Aset Elektrikal Pendukung | Solenoid | Solenoid Linier | 20#42# Umum ¦ Merk: E-TORK [] | 9645
25404 | 3263cff5ee1a9d10c0d550646554ebc6c4738398 | Selenoid Actuator Valve Outlet Filter No. 18 | A/19.19.18/02.15.01.1105/1980 | E | IPAM Ngagel III | Aset Elektrikal Pendukung | Solenoid | Solenoid Linier | 20#42# Umum ¦ Merk: camozzi [] | 9646
25405 | c988993ba501c609450e4a7fcffdaf6c80bcb792 | Selenoid Actuator Valve Backwash Filter No. 18 | A/19.19.18/02.15.01.1106/1980 | E | IPAM Ngagel III | Aset Elektrikal Pendukung | Solenoid | Solenoid Linier | 20#42# Umum ¦ Merk: camozzi [] | 9647
25406 | 4dc5e16b4a17dff019680e96dc5c28ae294754e9 | Selenoid Actuator Valve Blower Filter No. 18 | A/19.19.18/02.15.01.1107/2017 | E | IPAM Ngagel III | Aset Elektrikal Pendukung | Solenoid | Solenoid Linier | 20#42# Umum ¦ Merk: camozzi [] | 9648
25407 | c8080bd6e938911fcf116e326c72e51d60eca91a | Selenoid Actuator Drain Prased 3A No. 1 | A/19.12.01/02.15.01.1108/1980 | E | IPAM Ngagel III | Aset Elektrikal Pendukung | Solenoid | Solenoid Linier |  | 9649
25408 | 935bf19cf850b5cfce43dfa37f735d385117c7fb | Selenoid Actuator Drain Prased 3A No. 2 | A/19.12.01/02.15.01.1109/1980 | E | IPAM Ngagel III | Aset Elektrikal Pendukung | Solenoid | Solenoid Linier |  | 9650
25409 | 8310f888099c4024f00fc76b1f377ca75bb7323b | Selenoid Actuator Drain Prased 3A No. 3 | A/19.12.01/02.15.01.1110/1980 | E | IPAM Ngagel III | Aset Elektrikal Pendukung | Solenoid | Solenoid Linier |  | 9651
25410 | ef5c4e60b18470503505729af3ab569dd41bf0be | Selenoid Actuator Drain Prased 3A No. 4 | A/19.12.01/02.15.01.1111/1980 | E | IPAM Ngagel III | Aset Elektrikal Pendukung | Solenoid | Solenoid Linier |  | 9652
25411 | 928d5e5e81c2e8d1298bdfe0ce19f931d504eddc | Selenoid Actuator Drain Prased 3A No. 5 | A/19.12.01/02.15.01.1112/1980 | E | IPAM Ngagel III | Aset Elektrikal Pendukung | Solenoid | Solenoid Linier |  | 9653
25412 | b311d2a10635a9b6fd9438b1b17f953e25540933 | Selenoid Actuator Drain Prased 3B No. 1 | A/19.12.01/02.15.01.1113/1980 | E | IPAM Ngagel III | Aset Elektrikal Pendukung | Solenoid | Solenoid Linier |  | 9654
25413 | 4ad7c0d511ff335625d9459d58408f1f0af27d34 | Selenoid Actuator Drain Prased 3B No. 2 | A/19.12.01/02.15.01.1114/1980 | E | IPAM Ngagel III | Aset Elektrikal Pendukung | Solenoid | Solenoid Linier |  | 9655
25414 | 6120cddffcfe399bc808bec570d6d00ad424de17 | Selenoid Actuator Drain Prased 3B No. 3 | A/19.12.01/02.15.01.1115/1980 | E | IPAM Ngagel III | Aset Elektrikal Pendukung | Solenoid | Solenoid Linier |  | 9656
25415 | efc379ba58f5303bb288468335fffbeb6a88ead8 | Selenoid Actuator Drain Prased 3B No. 4 | A/19.12.01/02.15.01.1116/1980 | E | IPAM Ngagel III | Aset Elektrikal Pendukung | Solenoid | Solenoid Linier |  | 9657
25416 | 1a4934824d0295d7565b458a02e2743c3168e9ca | Selenoid Actuator Drain Prased 3B No. 5 | A/19.12.01/02.15.01.1117/1980 | E | IPAM Ngagel III | Aset Elektrikal Pendukung | Solenoid | Solenoid Linier |  | 9658
25417 | ab08bf3c7bbd38c83f62b410bc0e07fd62f58df9 | Selenoid Actuator Drain Prased 4A No. 1 | A/19.12.02/02.15.01.1118/1980 | E | IPAM Ngagel III | Aset Elektrikal Pendukung | Solenoid | Solenoid Linier |  | 9659
25418 | 91b8c32ea000a6373026bdcd295036f1f1f96813 | Selenoid Actuator Drain Prased 4A No. 2 | A/19.12.02/02.15.01.1119/1980 | E | IPAM Ngagel III | Aset Elektrikal Pendukung | Solenoid | Solenoid Linier |  | 9660
25419 | 1b4e7231557d2620cea2540613ad57659a88ee5b | Selenoid Actuator Drain Prased 4A No. 3 | A/19.12.02/02.15.01.1120/1980 | E | IPAM Ngagel III | Aset Elektrikal Pendukung | Solenoid | Solenoid Linier |  | 9661
25420 | 11d1d9836ccffe068b86a35212523ad1fa3522cc | Selenoid Actuator Drain Prased 4A No. 4 | A/19.12.02/02.15.01.1121/1980 | E | IPAM Ngagel III | Aset Elektrikal Pendukung | Solenoid | Solenoid Linier |  | 9662
25421 | 463d96542f149ceacae1aa17933d8255448dff25 | Selenoid Actuator Drain Prased 4A No. 5 | A/19.12.02/02.15.01.1122/1980 | E | IPAM Ngagel III | Aset Elektrikal Pendukung | Solenoid | Solenoid Linier |  | 9663
25422 | dc74596340b93b3b1c13be3afd8c4b7ec64d5d1d | Selenoid Actuator Drain Prased 4B No. 1 | A/19.12.02/02.15.01.1123/1980 | E | IPAM Ngagel III | Aset Elektrikal Pendukung | Solenoid | Solenoid Linier |  | 9664
25423 | 2b44bdcfc2ccc12db22fc1f61613314dcf8163b8 | Selenoid Actuator Drain Prased 4B No. 2 | A/19.12.02/02.15.01.1124/1980 | E | IPAM Ngagel III | Aset Elektrikal Pendukung | Solenoid | Solenoid Linier |  | 9665
25424 | e3534ee9dcd6bbcdfb86595f2e9dbd1336c93a4c | Selenoid Actuator Drain Prased 4B No. 3 | A/19.12.02/02.15.01.1125/1980 | E | IPAM Ngagel III | Aset Elektrikal Pendukung | Solenoid | Solenoid Linier |  | 9666
25425 | 6c42609a45aa2c797eb0f03baf7f3b922e80698e | Selenoid Actuator Drain Prased 4B No. 4 | A/19.12.02/02.15.01.1126/1980 | E | IPAM Ngagel III | Aset Elektrikal Pendukung | Solenoid | Solenoid Linier |  | 9667
25426 | f45af1e0bcce4c8f46b5e97e18bbe419293e3e14 | Selenoid Actuator Drain Prased 4B No. 5 | A/19.12.02/02.15.01.1127/1980 | E | IPAM Ngagel III | Aset Elektrikal Pendukung | Solenoid | Solenoid Linier |  | 9668
25427 | 2a369527247bd3c691f9c2dea6d1a2bd0f86e549 | Selenoid Actuator Drain Prased 5A No. 1 | A/19.12.03/02.15.01.1128/1980 | E | IPAM Ngagel III | Aset Elektrikal Pendukung | Solenoid | Solenoid Linier |  | 9669
25428 | 79d7fecdcbbd38d7eef637fc9d802ad70e184185 | Selenoid Actuator Drain Prased 5A No. 2 | A/19.12.03/02.15.01.1129/1980 | E | IPAM Ngagel III | Aset Elektrikal Pendukung | Solenoid | Solenoid Linier |  | 9670
25429 | 5ade7e0f4b62f5f0f5a9edfe6025d0c4dea03814 | Selenoid Actuator Drain Prased 5A No. 3 | A/19.12.03/02.15.01.1130/1980 | E | IPAM Ngagel III | Aset Elektrikal Pendukung | Solenoid | Solenoid Linier |  | 9671
25430 | 6aa8a8d28eb65b92b70747dc3c9c362fff9a909a | Selenoid Actuator Drain Prased 5A No. 4 | A/19.12.03/02.15.01.1131/1980 | E | IPAM Ngagel III | Aset Elektrikal Pendukung | Solenoid | Solenoid Linier |  | 9672
25431 | fc621e53b97308ff21e87eb9f9940280a3eae684 | Selenoid Actuator Drain Prased 5A No. 5 | A/19.12.03/02.15.01.1132/1980 | E | IPAM Ngagel III | Aset Elektrikal Pendukung | Solenoid | Solenoid Linier |  | 9673
25432 | ea737e9d10bed6877c25ce004911de4d06fd24c2 | Selenoid Actuator Drain Prased 5B No. 1 | A/19.12.03/02.15.01.1133/1980 | E | IPAM Ngagel III | Aset Elektrikal Pendukung | Solenoid | Solenoid Linier |  | 9674
25433 | 5c4a0fb9afc4826b0382ef46742f0a58e9cded27 | Selenoid Actuator Drain Prased 5B No. 2 | A/19.12.03/02.15.01.1134/1980 | E | IPAM Ngagel III | Aset Elektrikal Pendukung | Solenoid | Solenoid Linier |  | 9675
25434 | 6351b474d9ef5f81e27c8af6873e55db7b8e3fdf | Selenoid Actuator Drain Prased 5B No. 3 | A/19.12.03/02.15.01.1135/1980 | E | IPAM Ngagel III | Aset Elektrikal Pendukung | Solenoid | Solenoid Linier |  | 9676
25435 | c90a8d4613bc14eccf331553f317fa733265d2a1 | Selenoid Actuator Drain Prased 5B No. 4 | A/19.12.03/02.15.01.1136/1980 | E | IPAM Ngagel III | Aset Elektrikal Pendukung | Solenoid | Solenoid Linier |  | 9677
25436 | 9038762828839a614995cfc6e2d1495d286638b0 | Selenoid Actuator Drain Prased 5B No. 5 | A/19.12.03/02.15.01.1137/1980 | E | IPAM Ngagel III | Aset Elektrikal Pendukung | Solenoid | Solenoid Linier |  | 9678
25437 | 174d069ce2314d784044732b0902418761b5182b | Selenoid Actuator Drain No. 1 Clarifier No. 1 | A/21.10.01/02.15.01.864/2019 | E | IPAM Karang Pilang I | Aset Elektrikal Pendukung | Solenoid | Solenoid Linier | 20#42# Umum ¦ Merk: Keystone Avid [] 20#43# Umum ¦ Tipe / model/Tipe & Size: F791-SM [] 21#42# General ¦ Merk: Keystone Avid [] 21#58# General ¦ Tegangan: 220 [V] 21#65# General ¦ Indeks Proteksi (IP): 65 [] 21#153# General ¦ Tekanan Kerja: 1-10 [bar] | 9679
25438 | 3ed29abb017e6c656c6c7c9dd2b8921a10c73a8a | Selenoid Actuator Drain No. 2 Clarifier No. 1 | A/21.10.01/02.15.01.865/2019 | E | IPAM Karang Pilang I | Aset Elektrikal Pendukung | Solenoid | Solenoid Linier | 20#42# Umum ¦ Merk: Keystone Avid [] 20#43# Umum ¦ Tipe / model/Tipe & Size: F791-SM [] 21#58# General ¦ Tegangan: 220 [V] 21#65# General ¦ Indeks Proteksi (IP): 65 [] 21#153# General ¦ Tekanan Kerja: 1-10 [bar] | 9680
25439 | 4abf5a92c4162a4afc985aa6ac19a6e52a352dd4 | Selenoid Actuator Drain No. 3 Clarifier No. 1 | A/21.10.01/02.15.01.866/2019 | E | IPAM Karang Pilang I | Aset Elektrikal Pendukung | Solenoid | Solenoid Linier | 20#42# Umum ¦ Merk: Keystone Avid [] 20#43# Umum ¦ Tipe / model/Tipe & Size: F791-SM [] 21#58# General ¦ Tegangan: 220 [V] 21#65# General ¦ Indeks Proteksi (IP): 65 [] 21#153# General ¦ Tekanan Kerja: 1-10 [bar] | 9681
25440 | 50fc0ab1fa08b66130befccce83097f9fbb1ebde | Selenoid Actuator Drain No. 4 Clarifier No. 1 | A/21.10.01/02.15.01.867/2017 | E | IPAM Karang Pilang I | Aset Elektrikal Pendukung | Solenoid | Solenoid Linier | 20#42# Umum ¦ Merk: Keystone Avid [] 20#43# Umum ¦ Tipe / model/Tipe & Size: F791-SM [] 21#58# General ¦ Tegangan: 220 [V] 21#65# General ¦ Indeks Proteksi (IP): 65 [] 21#153# General ¦ Tekanan Kerja: 1-10 [bar] | 9682
25441 | 6e79c3c1f7850e386519597e6aeb930f49818438 | Selenoid Actuator Drain No. 5 Clarifier No. 1 | A/21.10.01/02.15.01.868/2017 | E | IPAM Karang Pilang I | Aset Elektrikal Pendukung | Solenoid | Solenoid Linier | 20#42# Umum ¦ Merk: Keystone Avid [] 20#43# Umum ¦ Tipe / model/Tipe & Size: F791-SM [] 21#58# General ¦ Tegangan: 220 [V] 21#65# General ¦ Indeks Proteksi (IP): 65 [] 21#153# General ¦ Tekanan Kerja: 1-10 [bar] | 9683
25442 | 0868b7466864367dd9a302d47e9d63ac950e7407 | Selenoid Actuator Drain No. 6 Clarifier | A/21.10.01/02.15.01.869/2017 | E | IPAM Karang Pilang I | Aset Elektrikal Pendukung | Solenoid | Solenoid Linier | 20#42# Umum ¦ Merk: Keystone Avid [] 20#43# Umum ¦ Tipe / model/Tipe & Size: F791-SM [] 21#58# General ¦ Tegangan: 220 [V] 21#65# General ¦ Indeks Proteksi (IP): 65 [] 21#153# General ¦ Tekanan Kerja: 1-10 [bar] | 9684
25443 | b280b1c18cda6db5f00b553116bc9c616b51bfe6 | Selenoid Actuator Drain No. 1 Clarifier No. 2 | A/21.10.01/02.15.01.870/2017 | E | IPAM Karang Pilang I | Aset Elektrikal Pendukung | Solenoid | Solenoid Linier | 20#42# Umum ¦ Merk: Keystone Avid [] 20#43# Umum ¦ Tipe / model/Tipe & Size: F791-SM [] 21#58# General ¦ Tegangan: 220 [V] 21#65# General ¦ Indeks Proteksi (IP): 65 [] 21#153# General ¦ Tekanan Kerja: 1-10 [bar] | 9685
25444 | 84f68d0aa3490209fbcbc962349263c22f5bf1cf | Selenoid Actuator Drain No. 2 Clarifier No. 2 | A/21.10.01/02.15.01.871/2017 | E | IPAM Karang Pilang I | Aset Elektrikal Pendukung | Solenoid | Solenoid Linier | 20#42# Umum ¦ Merk: Keystone Avid [] 20#43# Umum ¦ Tipe / model/Tipe & Size: F791-SM [] 21#58# General ¦ Tegangan: 220 [V] 21#65# General ¦ Indeks Proteksi (IP): 65 [] 21#153# General ¦ Tekanan Kerja: 1-10 [bar] | 9686
25445 | 3f959ed7be193fbce2144bb8210d94d3fe6644bc | Selenoid Actuator Drain No. 3 Clarifier No. 2 | A/21.10.01/02.15.01.872/2017 | E | IPAM Karang Pilang I | Aset Elektrikal Pendukung | Solenoid | Solenoid Linier | 20#42# Umum ¦ Merk: Keystone Avid [] 20#43# Umum ¦ Tipe / model/Tipe & Size: F791-SM [] 21#58# General ¦ Tegangan: 220 [V] 21#65# General ¦ Indeks Proteksi (IP): 65 [] 21#153# General ¦ Tekanan Kerja: 1-10 [bar] | 9687
25446 | 05f10714a8ae5a10798ce4cc6e4574d8be5077fa | Selenoid Actuator Drain No. 4 Clarifier No. 2 | A/21.10.01/02.15.01.873/2017 | E | IPAM Karang Pilang I | Aset Elektrikal Pendukung | Solenoid | Solenoid Linier | 20#42# Umum ¦ Merk: Keystone Avid [] 20#43# Umum ¦ Tipe / model/Tipe & Size: F791-SM [] 21#58# General ¦ Tegangan: 220 [V] 21#65# General ¦ Indeks Proteksi (IP): 65 [] 21#153# General ¦ Tekanan Kerja: 1-10 [bar] | 9688
25447 | a1817172776189a6779b715a1c28d1a3b195ef72 | Selenoid Actuator Drain No. 11 Clarifier | A/21.10.01/02.15.01.874/2017 | E | IPAM Karang Pilang I | Aset Elektrikal Pendukung | Solenoid | Solenoid Linier | 20#42# Umum ¦ Merk: Keystone Avid [] 20#43# Umum ¦ Tipe / model/Tipe & Size: F791-SM [] 21#58# General ¦ Tegangan: 220 [V] 21#65# General ¦ Indeks Proteksi (IP): 65 [] 21#153# General ¦ Tekanan Kerja: 1-10 [bar] | 9689
25448 | afa695ef8b117f31c9049b47967fee0c30d8f941 | Selenoid Actuator Drain No. 6 Clarifier No. 2 | A/21.10.01/02.15.01.875/2019 | E | IPAM Karang Pilang I | Aset Elektrikal Pendukung | Solenoid | Solenoid Linier | 20#42# Umum ¦ Merk: Keystone Avid [] 20#43# Umum ¦ Tipe / model/Tipe & Size: F791-SM [] 21#58# General ¦ Tegangan: 220 [V] 21#65# General ¦ Indeks Proteksi (IP): 65 [] 21#153# General ¦ Tekanan Kerja: 1-10 [bar] | 9690
25449 | 53676592969cb9981b2e65afc150ac13ed9637b2 | Selenoid Actuator Drain No. 1 Clarifier No. 3 | A/21.10.01/02.15.01.876/2017 | E | IPAM Karang Pilang I | Aset Elektrikal Pendukung | Solenoid | Solenoid Linier | 20#42# Umum ¦ Merk: Keystone Avid [] 20#43# Umum ¦ Tipe / model/Tipe & Size: F791-SM [] 21#58# General ¦ Tegangan: 220 [V] 21#65# General ¦ Indeks Proteksi (IP): 65 [] 21#153# General ¦ Tekanan Kerja: 1-10 [bar] | 9691
25450 | 1cf188f00a8eae3a06992eeca7de80b954af1157 | Selenoid Actuator Drain No. 2 Clarifier No. 3 | A/21.10.01/02.15.01.877/2017 | E | IPAM Karang Pilang I | Aset Elektrikal Pendukung | Solenoid | Solenoid Linier | 20#42# Umum ¦ Merk: Keystone Avid [] 20#43# Umum ¦ Tipe / model/Tipe & Size: F791-SM [] 21#58# General ¦ Tegangan: 220 [V] 21#65# General ¦ Indeks Proteksi (IP): 65 [] 21#153# General ¦ Tekanan Kerja: 1-10 [bar] | 9692
25451 | fa619d0dec9ee6cabc0b974d3a2d51262fe15f0f | Selenoid Actuator Drain No. 3 Clarifier No. 3 | A/21.10.01/02.15.01.878/2019 | E | IPAM Karang Pilang I | Aset Elektrikal Pendukung | Solenoid | Solenoid Linier | 20#42# Umum ¦ Merk: Keystone Avid [] 20#43# Umum ¦ Tipe / model/Tipe & Size: F791-SM [] 21#58# General ¦ Tegangan: 220 [V] 21#65# General ¦ Indeks Proteksi (IP): 65 [] 21#153# General ¦ Tekanan Kerja: 1-10 [bar] | 9693
25452 | 2e32584feff44bc837947cbf565780114821abca | Selenoid Actuator Drain No. 4 Clarifier No. 3 | A/21.10.01/02.15.01.879/2018 | E | IPAM Karang Pilang I | Aset Elektrikal Pendukung | Solenoid | Solenoid Linier | 20#42# Umum ¦ Merk: Keystone Avid [] 20#43# Umum ¦ Tipe / model/Tipe & Size: F791-SM [] 21#58# General ¦ Tegangan: 220 [V] 21#65# General ¦ Indeks Proteksi (IP): 65 [] 21#153# General ¦ Tekanan Kerja: 1-10 [bar] | 9694
25453 | fd9e4a3a753844af9d0a617b1b8a8ac91753af00 | Selenoid Actuator Drain No. 5 Clarifier No. 3 | A/21.10.01/02.15.01.880/2018 | E | IPAM Karang Pilang I | Aset Elektrikal Pendukung | Solenoid | Solenoid Linier | 20#42# Umum ¦ Merk: Keystone Avid [] 20#43# Umum ¦ Tipe / model/Tipe & Size: F791-SM [] 21#58# General ¦ Tegangan: 220 [V] 21#65# General ¦ Indeks Proteksi (IP): 65 [] 21#153# General ¦ Tekanan Kerja: 1-10 [kg/cm2] | 9695
25454 | 2c0e136c6b9ddf634f2d6b9cf17557e56e0e8127 | Selenoid Actuator Drain No. 6 Clarifier No. 3 | A/21.10.01/02.15.01.881/2018 | E | IPAM Karang Pilang I | Aset Elektrikal Pendukung | Solenoid | Solenoid Linier | 20#42# Umum ¦ Merk: Keystone Avid [] 20#43# Umum ¦ Tipe / model/Tipe & Size: F791-SM [] 21#58# General ¦ Tegangan: 220 [V] 21#65# General ¦ Indeks Proteksi (IP): 65 [] 21#153# General ¦ Tekanan Kerja: 1-10 [bar] | 9696
25455 | b55e03c10c3b85f4ef0ef0c5e1cab12cbd00acad | Selenoid Actuator Drain No. 1 Clarifier No. 4 | A/21.10.01/02.15.01.882/2018 | E | IPAM Karang Pilang I | Aset Elektrikal Pendukung | Solenoid | Solenoid Linier | 20#42# Umum ¦ Merk: Keystone Avid [] 20#43# Umum ¦ Tipe / model/Tipe & Size: F791-SM [] 21#58# General ¦ Tegangan: 220 [V] 21#65# General ¦ Indeks Proteksi (IP): 65 [] 21#153# General ¦ Tekanan Kerja: 1-10 [bar] | 9697
25456 | 9d85017a5ee144bb237374d4942d6d5eea7411c8 | Selenoid Actuator Drain No. 2 Clarifier No. 4 | A/21.10.01/02.15.01.883/2018 | E | IPAM Karang Pilang I | Aset Elektrikal Pendukung | Solenoid | Solenoid Linier | 20#42# Umum ¦ Merk: Keystone Avid [] 20#43# Umum ¦ Tipe / model/Tipe & Size: F791-SM [] 21#58# General ¦ Tegangan: 220 [V] 21#65# General ¦ Indeks Proteksi (IP): 65 [] 21#153# General ¦ Tekanan Kerja: 1-10 [bar] | 9698
25457 | 815280f5b0bdb9cbb7591b3b70cbd43082246b70 | Selenoid Actuator Drain No. 3 Clarifier No. 4 | A/21.10.01/02.15.01.884/2018 | E | IPAM Karang Pilang I | Aset Elektrikal Pendukung | Solenoid | Solenoid Linier | 20#42# Umum ¦ Merk: Keystone Avid [] 20#43# Umum ¦ Tipe / model/Tipe & Size: F791-SM [] 21#58# General ¦ Tegangan: 220 [V] 21#65# General ¦ Indeks Proteksi (IP): 65 [] 21#153# General ¦ Tekanan Kerja: 1-10 [bar] | 9699
25458 | f9a92a87b69d98801c346c3081abcd7055b9468e | Selenoid Actuator Drain No. 4 Clarifier No. 4 | A/21.10.01/02.15.01.885/2018 | E | IPAM Karang Pilang I | Aset Elektrikal Pendukung | Solenoid | Solenoid Linier | 20#42# Umum ¦ Merk: CAMOZZI [] 21#58# General ¦ Tegangan: 220 [V] 21#132# General ¦ Tekanan Udara Maksimal: 10 [bar] | 9700
25459 | 08d07f47771891eb2f76d9474f1efbf9e5a7713d | Selenoid Actuator Drain No. 5 Clarifier No. 4 | A/21.10.01/02.15.01.886/2018 | E | IPAM Karang Pilang I | Aset Elektrikal Pendukung | Solenoid | Solenoid Linier | 20#42# Umum ¦ Merk: Keystone Avid [] 20#43# Umum ¦ Tipe / model/Tipe & Size: F791-SM [] 21#58# General ¦ Tegangan: 220 [V] 21#65# General ¦ Indeks Proteksi (IP): 65 [] 21#153# General ¦ Tekanan Kerja: 1-10 [bar] | 9701
25460 | b67a787dcd317f8b63cdcd472ad03949aa5a9a4e | Selenoid Actuator Drain No. 6 Clarifier No. 4 | A/21.10.01/02.15.01.887/2019 | E | IPAM Karang Pilang I | Aset Elektrikal Pendukung | Solenoid | Solenoid Linier | 20#42# Umum ¦ Merk: Keystone Avid [] 20#43# Umum ¦ Tipe / model/Tipe & Size: F791-SM [] 21#58# General ¦ Tegangan: 220 [V] 21#65# General ¦ Indeks Proteksi (IP): 65 [] 21#153# General ¦ Tekanan Kerja: 1-10 [bar] | 9702
25461 | f998f8b78646e4098ee0b0720325d7877b2fea1f | Selenoid Actuator Drain No. 1 Clarifier No. 5 | A/21.10.01/02.15.01.888/2018 | E | IPAM Karang Pilang I | Aset Elektrikal Pendukung | Solenoid | Solenoid Linier | 20#42# Umum ¦ Merk: Keystone Avid [] 20#43# Umum ¦ Tipe / model/Tipe & Size: F791-SM [] 21#58# General ¦ Tegangan: 220 [V] 21#65# General ¦ Indeks Proteksi (IP): 65 [] 21#153# General ¦ Tekanan Kerja: 1-10 [bar] | 9703
25462 | 306400f5d0372354286a42f5be7597b0e23168a4 | Selenoid Actuator Drain No. 2 Clarifier No. 5 | A/21.10.01/02.15.01.889/2018 | E | IPAM Karang Pilang I | Aset Elektrikal Pendukung | Solenoid | Solenoid Linier | 20#42# Umum ¦ Merk: Keystone Avid [] 20#43# Umum ¦ Tipe / model/Tipe & Size: F791-SM [] 21#58# General ¦ Tegangan: 220 [V] 21#65# General ¦ Indeks Proteksi (IP): 65 [] 21#153# General ¦ Tekanan Kerja: 1-10 [bar] | 9704
25463 | 2e25d477140dab5ef797bcb2112945ffdffbdede | Selenoid Actuator Drain No. 3 Clarifier No. 5 | A/21.10.01/02.15.01.890/2019 | E | IPAM Karang Pilang I | Aset Elektrikal Pendukung | Solenoid | Solenoid Linier | 20#42# Umum ¦ Merk: Keystone Avid [] 20#43# Umum ¦ Tipe / model/Tipe & Size: F791-SM [] 21#58# General ¦ Tegangan: 220 [V] 21#65# General ¦ Indeks Proteksi (IP): 65 [] 21#153# General ¦ Tekanan Kerja: 1-10 [bar] | 9705
25464 | 4610c3a5e32fe760cf3f53ed19919f87172005b2 | Selenoid Actuator Drain No. 4 Clarifier No. 5 | A/21.10.01/02.15.01.891/2019 | E | IPAM Karang Pilang I | Aset Elektrikal Pendukung | Solenoid | Solenoid Linier | 20#42# Umum ¦ Merk: Keystone Avid [] 20#43# Umum ¦ Tipe / model/Tipe & Size: F791-SM [] 21#58# General ¦ Tegangan: 220 [V] 21#65# General ¦ Indeks Proteksi (IP): 65 [] 21#153# General ¦ Tekanan Kerja: 1-10 [bar] | 9706
25465 | e5e73c1d026eb943b34fb529e1d8b4f7c7885271 | Selenoid Actuator Drain No. 5 Clarifier No. 5 | A/21.10.01/02.15.01.892/2019 | E | IPAM Karang Pilang I | Aset Elektrikal Pendukung | Solenoid | Solenoid Linier | 20#42# Umum ¦ Merk: Keystone Avid [] 20#43# Umum ¦ Tipe / model/Tipe & Size: F791-SM [] 21#58# General ¦ Tegangan: 220 [V] 21#65# General ¦ Indeks Proteksi (IP): 65 [] 21#153# General ¦ Tekanan Kerja: 1-10 [bar] | 9707
25466 | 7b113adbd9e98775a6b82584ce797eeece0071cc | Selenoid Actuator Drain No. 6 Clarifier No. 5 | A/21.10.01/02.15.01.893/2019 | E | IPAM Karang Pilang I | Aset Elektrikal Pendukung | Solenoid | Solenoid Linier | 20#42# Umum ¦ Merk: Keystone Avid [] 20#43# Umum ¦ Tipe / model/Tipe & Size: F791-SM [] 21#58# General ¦ Tegangan: 220 [V] 21#65# General ¦ Indeks Proteksi (IP): 65 [] 21#153# General ¦ Tekanan Kerja: 1-10 [bar] | 9708
25467 | 7717388a049bef6adc1452b0e39ff8ee39ca254c | Ex-Selenoid Cylinder Pneumatic Actuator Inlet Filter No. 1 | A/21.11.10/02.15.01.894/2010 | E | IPAM Karang Pilang I | Aset Elektrikal Pendukung | Solenoid | Solenoid Linier |  | 9709
25468 | ab8cf7a0462fc66aad0bb5bb919e6f7b79d0cf96 | Selenoid Cylinder Pneumatic Actuator Inlet Filter No. 2 | A/21.11.10/02.15.01.895/2010 | E | IPAM Karang Pilang I | Aset Elektrikal Pendukung | Solenoid | Solenoid Linier |  | 9710
25469 | 1ac3454a454d8fa3385b95491d0c055274a94998 | Selenoid Cylinder Pneumatic Actuator Inlet Filter No. 3 | A/21.11.10/02.15.01.896/2019 | E | IPAM Karang Pilang I | Aset Elektrikal Pendukung | Solenoid | Solenoid Linier |  | 9711
25470 | 7e1cdcdca471acb5160b9d3fba850928af78df7f | Selenoid Cylinder Pneumatic Actuator Inlet Filter No. 4 | A/21.11.10/02.15.01.897/2019 | E | IPAM Karang Pilang I | Aset Elektrikal Pendukung | Solenoid | Solenoid Linier |  | 9712
25471 | 958cf18e2f7a610c760d10898eb4e49059865e1d | Selenoid Cylinder Pneumatic Actuator Inlet Filter No. 5 | A/21.11.10/02.15.01.898/2010 | E | IPAM Karang Pilang I | Aset Elektrikal Pendukung | Solenoid | Solenoid Linier |  | 9713
25472 | e45906799e161add2b430f211cebec5b9f610928 | Selenoid Cylinder Pneumatic Actuator Inlet Filter No. 6 | A/21.11.10/02.15.01.899/2010 | E | IPAM Karang Pilang I | Aset Elektrikal Pendukung | Solenoid | Solenoid Linier |  | 9714
25473 | c2beb823a1fff08e8c47c437ea70d8f053fc6b13 | Selenoid Cylinder Pneumatic Actuator Inlet Filter No. 7 | A/21.11.10/02.15.01.900/2010 | E | IPAM Karang Pilang I | Aset Elektrikal Pendukung | Solenoid | Solenoid Linier |  | 9715
25474 | c71e34b8c894e68d405a442242be8ee8b2e8f426 | Selenoid Cylinder Pneumatic Actuator Inlet Filter No. 8 | A/21.11.10/02.15.01.901/2010 | E | IPAM Karang Pilang I | Aset Elektrikal Pendukung | Solenoid | Solenoid Linier |  | 9716
25475 | c8389b9a43d9ccb42e43b70f356e838807d8d837 | Selenoid Cylinder Pneumatic Actuator Inlet Filter No. 9 | A/21.11.10/02.15.01.902/2019 | E | IPAM Karang Pilang I | Aset Elektrikal Pendukung | Solenoid | Solenoid Linier |  | 9717
25476 | 174d50ea940cbfd438f1ed9adb6a983d0c5fa1ff | Selenoid Cylinder Pneumatic Actuator Inlet Filter No. 10 | A/21.11.10/02.15.01.903/2019 | E | IPAM Karang Pilang I | Aset Elektrikal Pendukung | Solenoid | Solenoid Linier |  | 9718
25477 | ddd4eea8c4a15721d7d07a3ef590e8b5a1cc62fd | Selenoid Cylinder Pneumatic Actuator Inlet Filter No. 11 | A/21.11.10/02.15.01.904/2019 | E | IPAM Karang Pilang I | Aset Elektrikal Pendukung | Solenoid | Solenoid Linier |  | 9719
25478 | 6f991425b3bdf1d0caa323f8a4f77ed9554fda3d | Ex-Selenoid Cylinder Pneumatic Actuator Inlet Filter No. 12 | A/21.11.10/02.15.01.905/2019 | E | IPAM Karang Pilang I | Aset Elektrikal Pendukung | Solenoid | Solenoid Linier |  | 9720
25479 | c774c89d87a9cfdf2294eaca437367d7595b90c7 | Selenoid Cylinder Pneumatic Actuator Washout Filter No. 1 | A/21.11.10/02.15.01.906/2010 | E | IPAM Karang Pilang I | Aset Elektrikal Pendukung | Solenoid | Solenoid Linier |  | 9721
25480 | a60b191a24f49ea5854056c49cb15595eca6975c | Selenoid Cylinder Pneumatic Actuator Washout Filter No. 2 | A/21.11.10/02.15.01.907/2010 | E | IPAM Karang Pilang I | Aset Elektrikal Pendukung | Solenoid | Solenoid Linier |  | 9722
25481 | 25c2d7df9aef87949897894790cf76d792c96f6f | Selenoid Cylinder Pneumatic Actuator Washout Filter No. 3 | A/21.11.10/02.15.01.908/2019 | E | IPAM Karang Pilang I | Aset Elektrikal Pendukung | Solenoid | Solenoid Linier |  | 9723
25482 | 841acb4430d64c90cbf643401b09aeab6bd8b581 | Selenoid Cylinder Pneumatic Actuator Washout Filter No. 4 | A/21.11.10/02.15.01.909/2019 | E | IPAM Karang Pilang I | Aset Elektrikal Pendukung | Solenoid | Solenoid Linier |  | 9724
25483 | 22919a3dd998cc59a9fb0a962261b6151e863d95 | Selenoid Cylinder Pneumatic Actuator Washout Filter No. 5 | A/21.11.10/02.15.01.910/2010 | E | IPAM Karang Pilang I | Aset Elektrikal Pendukung | Solenoid | Solenoid Linier |  | 9725
25484 | 780dd4c51947975b5b9d40fcf6ee1f046dc96a1b | Selenoid Cylinder Pneumatic Actuator Washout Filter No. 6 | A/21.11.10/02.15.01.911/2010 | E | IPAM Karang Pilang I | Aset Elektrikal Pendukung | Solenoid | Solenoid Linier |  | 9726
25485 | 22e82561988187ef8ff67aaea034878966890661 | Selenoid Cylinder Pneumatic Actuator Washout Filter No. 7 | A/21.11.10/02.15.01.912/2010 | E | IPAM Karang Pilang I | Aset Elektrikal Pendukung | Solenoid | Solenoid Linier |  | 9727
25486 | 7dd176f933cf66547127312a9e293c747e66da66 | Selenoid Cylinder Pneumatic Actuator Washout Filter No. 8 | A/21.11.10/02.15.01.913/2010 | E | IPAM Karang Pilang I | Aset Elektrikal Pendukung | Solenoid | Solenoid Linier |  | 9728
25487 | b4a90acf2d8212fb57df131d9312cb312960ea98 | Selenoid Cylinder Pneumatic Actuator Washout Filter No. 9 | A/21.11.10/02.15.01.914/2019 | E | IPAM Karang Pilang I | Aset Elektrikal Pendukung | Solenoid | Solenoid Linier |  | 9729
25488 | 9e0cd927db4769eeebe957534699a5e24aae6866 | Selenoid Cylinder Pneumatic Actuator Washout Filter No. 10 | A/21.11.10/02.15.01.915/2019 | E | IPAM Karang Pilang I | Aset Elektrikal Pendukung | Solenoid | Solenoid Linier |  | 9730
25489 | bac924824f026835f834736ab775a005e13e0f38 | Ex-Selenoid Cylinder Pneumatic Actuator Washout Filter No. 11 | A/21.11.10/02.15.01.916/2019 | E | IPAM Karang Pilang I | Aset Elektrikal Pendukung | Solenoid | Solenoid Linier |  | 9731
25490 | 33e3cda5a6d4fdb322494d5ac60767346b9c752a | Selenoid Cylinder Pneumatic Actuator Washout Filter No. 12 | A/21.11.10/02.15.01.917/2019 | E | IPAM Karang Pilang I | Aset Elektrikal Pendukung | Solenoid | Solenoid Linier |  | 9732
25491 | 92865436e237305ea718f15a84b4bf60fd2addc4 | Selenoid Actuator Butterfly Valve Outlet filter No. 1 | A/21.11.11/02.15.01.918/1990 | E | IPAM Karang Pilang I | Aset Elektrikal Pendukung | Solenoid | Solenoid Linier |  | 9733
25492 | c32df1d8a6c76b50692ffb6d309e583a1a86c924 | Selenoid Actuator Butterfly Valve Outlet filter No. 2 | A/21.11.11/02.15.01.919/1990 | E | IPAM Karang Pilang I | Aset Elektrikal Pendukung | Solenoid | Solenoid Linier |  | 9734
25493 | be0d8452a1ecd4e21a0f8bbcc3a6a9589bc3cbb1 | Selenoid Actuator Butterfly Valve Outlet filter No. 3 | A/21.11.11/02.15.01.920/2019 | E | IPAM Karang Pilang I | Aset Elektrikal Pendukung | Solenoid | Solenoid Linier |  | 9735
25494 | ad12d623fab039e535711197359832cc32fd060e | Selenoid Actuator Butterfly Valve Outlet filter No. 4 | A/21.11.11/02.15.01.921/1990 | E | IPAM Karang Pilang I | Aset Elektrikal Pendukung | Solenoid | Solenoid Linier |  | 9736
25495 | 7da2043812c100b27e66a38cee581a8550dc42cb | Selenoid Actuator Butterfly Valve Outlet filter No. 9 | A/21.11.11/02.15.01.922/1990 | E | IPAM Karang Pilang I | Aset Elektrikal Pendukung | Solenoid | Solenoid Linier |  | 9737
25496 | 8d6730d50b894cb725b6eb38bafdce0423cb9694 | Selenoid Actuator Butterfly Valve Outlet filter No. 10 | A/21.11.11/02.15.01.923/1990 | E | IPAM Karang Pilang I | Aset Elektrikal Pendukung | Solenoid | Solenoid Linier |  | 9738
25497 | 25d7e37f57d11d185b6f8f4eb593d6411a2ecda1 | Selenoid Actuator Butterfly Valve Outlet filter No. 11 | A/21.11.11/02.15.01.924/1990 | E | IPAM Karang Pilang I | Aset Elektrikal Pendukung | Solenoid | Solenoid Linier |  | 9739
25498 | c5cbcc7736b0207f29293a684be14b43a6b320be | Selenoid Actuator Butterfly Valve Outlet filter No. 12 | A/21.11.11/02.15.01.925/2019 | E | IPAM Karang Pilang I | Aset Elektrikal Pendukung | Solenoid | Solenoid Linier |  | 9740
25499 | 4e4085e00bbfd8de688aff11e9ca33d00ecc2346 | Selenoid Actuator Butterfly Valve Blower filter No. 1 | A/21.11.11/02.15.01.926/1990 | E | IPAM Karang Pilang I | Aset Elektrikal Pendukung | Solenoid | Solenoid Linier |  | 9741
25500 | 7103ae3bffd152eebdaa911cab5f977b035bfb86 | Selenoid Actuator Butterfly Valve Blower filter No. 2 | A/21.11.11/02.15.01.927/1990 | E | IPAM Karang Pilang I | Aset Elektrikal Pendukung | Solenoid | Solenoid Linier |  | 9742
25501 | 7f83f00735e6d0a14be7b3b9b5e7114a857770a5 | Selenoid Actuator Butterfly Valve Blower filter No. 3 | A/21.11.11/02.15.01.928/1990 | E | IPAM Karang Pilang I | Aset Elektrikal Pendukung | Solenoid | Solenoid Linier |  | 9743
25502 | 1afadba3e14f867b4d668717ac5a7172890dd1b3 | Selenoid Actuator Butterfly Valve Blower filter No. 4 | A/21.11.11/02.15.01.929/1990 | E | IPAM Karang Pilang I | Aset Elektrikal Pendukung | Solenoid | Solenoid Linier |  | 9744
25503 | 867baff651c1b3651018ee81ad7a68888a1b9be3 | Selenoid Actuator Butterfly Valve Blower filter No. 9 | A/21.11.11/02.15.01.930/1990 | E | IPAM Karang Pilang I | Aset Elektrikal Pendukung | Solenoid | Solenoid Linier |  | 9745
25504 | b7a378ff199f75f6c62202bf992a405e3a1a3fd9 | Selenoid Actuator Butterfly Valve Blower filter No. 10 | A/21.11.11/02.15.01.931/1990 | E | IPAM Karang Pilang I | Aset Elektrikal Pendukung | Solenoid | Solenoid Linier |  | 9746
25505 | edada02819fd6f9534217c98a640ffd844d5430f | Selenoid Actuator Butterfly Valve Blower filter No. 11 | A/21.11.11/02.15.01.932/1990 | E | IPAM Karang Pilang I | Aset Elektrikal Pendukung | Solenoid | Solenoid Linier |  | 9747
25506 | 54ee2f8bda7de31badc8de4c1d5f727416ccfa85 | Selenoid Actuator Butterfly Valve Blower filter No. 12 | A/21.11.11/02.15.01.933/1990 | E | IPAM Karang Pilang I | Aset Elektrikal Pendukung | Solenoid | Solenoid Linier |  | 9748
25507 | 82813e6c01d3417407710e07fa6fc713cda6127a | Selenoid Actuator Butterfly Valve Backwash Filter No. 1 | A/21.11.11/02.15.01.934/1990 | E | IPAM Karang Pilang I | Aset Elektrikal Pendukung | Solenoid | Solenoid Linier |  | 9749
25508 | 2ee1cd57718236d8a88d30abdc0942cc85eab4e1 | Selenoid Actuator Butterfly Valve Backwash Filter No. 2 | A/21.11.11/02.15.01.935/2019 | E | IPAM Karang Pilang I | Aset Elektrikal Pendukung | Solenoid | Solenoid Linier |  | 9750
25509 | 9f5fda50e8f9712d358ba2281405027619f3d97c | Selenoid Actuator Butterfly Valve Backwash Filter No. 3 | A/21.11.11/02.15.01.936/1990 | E | IPAM Karang Pilang I | Aset Elektrikal Pendukung | Solenoid | Solenoid Linier |  | 9751
25510 | b07c474c63ecd86dd7d72050c9527dbb130d0f17 | Selenoid Actuator Butterfly Valve Backwash Filter No. 4 | A/21.11.11/02.15.01.937/1990 | E | IPAM Karang Pilang I | Aset Elektrikal Pendukung | Solenoid | Solenoid Linier |  | 9752
25511 | 1c161d22e9c8ecb0434282254a221a7de21a54e5 | Selenoid Actuator Butterfly Valve Backwash Filter No. 9 | A/21.11.11/02.15.01.938/1990 | E | IPAM Karang Pilang I | Aset Elektrikal Pendukung | Solenoid | Solenoid Linier |  | 9753
25512 | 6ad54941331357c8d657d3614b9fca17c4d0d849 | Selenoid Actuator Butterfly Valve Backwash Filter No. 10 | A/21.11.11/02.15.01.939/1990 | E | IPAM Karang Pilang I | Aset Elektrikal Pendukung | Solenoid | Solenoid Linier |  | 9754
25513 | 74254cdfda7ea71ec14239eb2836f28aeb7db431 | Selenoid Actuator Butterfly Valve Backwash Filter No. 11 | A/21.11.11/02.15.01.940/1990 | E | IPAM Karang Pilang I | Aset Elektrikal Pendukung | Solenoid | Solenoid Linier |  | 9755
25514 | 05412d7e6216ea7f63cdbad2daeb8756bf6dd8e6 | Selenoid Actuator Butterfly Valve Backwash Filter No. 12 | A/21.11.11/02.15.01.941/1990 | E | IPAM Karang Pilang I | Aset Elektrikal Pendukung | Solenoid | Solenoid Linier |  | 9756
25515 | 98184bf0128c5ae4f6ee0365bf98380cc7a0fffc | Selenoid Actuator Butterfly Valve Outlet filter No. 5 | A/21.11.12/02.15.01.942/2015 | E | IPAM Karang Pilang I | Aset Elektrikal Pendukung | Solenoid | Solenoid Linier |  | 9757
25516 | 4537ba7f9759398d21e4f5619be5263c335e26e5 | Selenoid Actuator Butterfly Valve Outlet filter No. 6 | A/21.11.12/02.15.01.943/2015 | E | IPAM Karang Pilang I | Aset Elektrikal Pendukung | Solenoid | Solenoid Linier |  | 9758
25517 | be58c4e2e6980d3d1aa671a2efeff0ad9181a179 | Selenoid Actuator Butterfly Valve Outlet filter No. 7 | A/21.11.12/02.15.01.944/2015 | E | IPAM Karang Pilang I | Aset Elektrikal Pendukung | Solenoid | Solenoid Linier |  | 9759
25518 | 352a14d1ed69cc93a506f0e880d135d471675e70 | Selenoid Actuator Butterfly Valve Outlet filter No. 8 | A/21.11.12/02.15.01.945/2015 | E | IPAM Karang Pilang I | Aset Elektrikal Pendukung | Solenoid | Solenoid Linier |  | 9760
25519 | 40689f65888502249d361692fc66bcbf8d5aa58a | Selenoid Actuator Butterfly Valve Blower filter No. 5 | A/21.11.12/02.15.01.946/2015 | E | IPAM Karang Pilang I | Aset Elektrikal Pendukung | Solenoid | Solenoid Linier |  | 9761
25520 | a79cddc86f58b22013b9b7ae60fee2fc898de8cf | Ex-Selenoid Actuator Butterfly Valve Blower filter No. 7 | A/21.11.12/02.15.01.948/2015 | E | IPAM Karang Pilang I | Aset Elektrikal Pendukung | Solenoid | Solenoid Linier |  | 9762
25521 | 165915fa67a66920511d0eabcfb444bb3eeaf1d1 | Selenoid Actuator Butterfly Valve Blower filter No. 8 | A/21.11.12/02.15.01.949/2015 | E | IPAM Karang Pilang I | Aset Elektrikal Pendukung | Solenoid | Solenoid Linier |  | 9763
25522 | 010d8f4d8f3bc397504c413aa2c514000de51e4f | Ex-Selenoid Actuator Butterfly Valve Backwash Filter No. 5 | A/21.11.12/02.15.01.950/2015 | E | IPAM Karang Pilang I | Aset Elektrikal Pendukung | Solenoid | Solenoid Linier |  | 9764
25523 | 5c7083e125585dae0fb4e9dd7c08e4c55ff1dff9 | Ex-Selenoid Actuator Butterfly Valve Backwash Filter No. 6 | A/21.11.12/02.15.01.951/2019 | E | IPAM Karang Pilang I | Aset Elektrikal Pendukung | Solenoid | Solenoid Linier |  | 9765
25524 | f6f1a2969428da1a9305880801647e580af80657 | Ex-Selenoid Actuator Butterfly Valve Backwash Filter No. 7 | A/21.11.12/02.15.01.952/2015 | E | IPAM Karang Pilang I | Aset Elektrikal Pendukung | Solenoid | Solenoid Linier |  | 9766
25525 | ae4bb561e98969a84d0252ca68b5ff4254c08e72 | Selenoid Actuator Butterfly Valve Backwash Filter No. 8 | A/21.11.12/02.15.01.953/2015 | E | IPAM Karang Pilang I | Aset Elektrikal Pendukung | Solenoid | Solenoid Linier |  | 9767
25526 | 2aecfcb2b639c0ed08467450984f5b5776fc9824 | Positioner Actuator BV Header Inlet RP Pradah | A/30.02.00/02.16.01.120/2020 | M | Rumah Pompa Pradah | Aset Elektrikal Pendukung | Positioner | Pneumatic Positioner | 21#42# General ¦ Merk: ROTORK [] 21#43# General ¦ Tipe / model/Tipe & Size: YT-1000 RDN533S01 [] 21#44# General ¦ Serial No.: S0717200 [] 21#46# General ¦ Standart: MSIP-REM-YT3-YT-1000-1 [] 21#136# General ¦ Suhu Lingkungan (Ambient Temp.): -20 / 70 [C] 21#47# General ¦ Tahun Pembuatan: 2019 [] 21#56# General ¦ Negara Asal: KOREA [] 21#59# General ¦ Arus: 4-20 [mA] 21#65# General ¦ Indeks Proteksi (IP): IP66 [] 21#120# General ¦ Tekanan Nominal (P): 1.4-7 [bar] | 9768
25527 | 3799aacbd06c35c0690655e091d3267f737d194c | Positioner Actuator BV Header Outlet RP Pradah | A/30.02.00/02.16.01.121/2020 | M | Rumah Pompa Pradah | Aset Elektrikal Pendukung | Positioner | Pneumatic Positioner | 21#42# General ¦ Merk: ROTORK [] 21#43# General ¦ Tipe / model/Tipe & Size: YT-1000 RDN533S01 [] 21#44# General ¦ Serial No.: S0717210 [] 21#46# General ¦ Standart: MSIP-REM-YT3-YT-1000-1 [] 21#136# General ¦ Suhu Lingkungan (Ambient Temp.): -20 / 70 [C] 21#47# General ¦ Tahun Pembuatan: 2019 [] 21#56# General ¦ Negara Asal: KOREA [] 21#59# General ¦ Arus: 4-20 [mA] 21#65# General ¦ Indeks Proteksi (IP): IP66 [] 21#120# General ¦ Tekanan Nominal (P): 1.4-7 [bar] | 9769
25528 | 9154686f2207d6d41b693329927b55a6a39da1a1 | Selenoid Actuator BV Bypass Header RP Pradah | A/30.02.00/02.15.01.122/1990 | M | Rumah Pompa Pradah | Aset Elektrikal Pendukung | Solenoid | Solenoid Linier |  | 9770
25529 | 7d8fffdcfe526718dd271d910c77065020d9aa63 | Positioner Actuator Butterfly Valve Pipa Inlet RP Ketegan | A/27.04.00/02.16.01.190/1998 | I | Rumah Pompa Ketegan | Aset Elektrikal Pendukung | Positioner | Pneumatic Positioner | 21#42# General ¦ Merk: POWER GENEX [] 21#43# General ¦ Tipe / model/Tipe & Size: SS2R-WN2YNN3R [] 21#44# General ¦ Serial No.: 4080997 [] 21#136# General ¦ Suhu Lingkungan (Ambient Temp.): -30 - 80 [C] 21#47# General ¦ Tahun Pembuatan : 2014 [] 21#59# General ¦ Arus: 4-20 [mA] 21#65# General ¦ Indeks Proteksi (IP): IP66 [] 21#120# General ¦ Tekanan Nominal (P): 1.4-7 [bar] | 9771
25530 | 2d58bc81d642e7688120927bae76fec34c6ff7f0 | Positioner Actuator Butterfly Valve Bypass Pipa Inlet RP Ketegan | A/27.04.00/02.16.01.191/1998 | I | Rumah Pompa Ketegan | Aset Elektrikal Pendukung | Positioner | Pneumatic Positioner | 21#42# General ¦ Merk: POWER GENEX [] 21#43# General ¦ Tipe / model/Tipe & Size: SS2R-WN2YNN3R [] 21#44# General ¦ Serial No.: 4080998 [] 21#136# General ¦ Suhu Lingkungan (Ambient Temp.): -30 - 80 [C] 21#47# General ¦ Tahun Pembuatan : 2014 [] 21#59# General ¦ Arus: 4-20 [mA] 21#65# General ¦ Indeks Proteksi (IP): IP66 [] 21#120# General ¦ Tekanan Nominal (P): 1.4-7 [bar] | 9772
25531 | 2a111ab7dbdb54261585c48216f29f62f0cd30f6 | Selenoid Actuator Butterfly Valve Pipa Bypass Surge Vessel No. 1 RP Ketegan | A/27.12.00/02.15.01.192/1998 | M | Rumah Pompa Ketegan | Aset Elektrikal Pendukung | Solenoid | Solenoid Linier |  | 9773
25532 | faa0ee1cb3c5f1fb69c383c3a7105d556ab89235 | Selenoid Actuator Butterfly Valve Pipa Bypass Surge Vessel No. 2 RP Ketegan | A/27.12.00/02.15.01.193/1998 | M | Rumah Pompa Ketegan | Aset Elektrikal Pendukung | Solenoid | Solenoid Linier |  | 9774
25533 | bcc397e604d99b7a5088c084b0d7d5abac72eaba | Selenoid Actuator Butterfly Valve Pipa Bypass Surge Vessel No. 3 RP Ketegan | A/27.12.00/02.15.01.194/1998 | M | Rumah Pompa Ketegan | Aset Elektrikal Pendukung | Solenoid | Solenoid Linier |  | 9775
25534 | 7e6eca6ff3157a0c0c2f02937f77fee76e225b14 | Selenoid Actuator Butterfly Valve Pipa Bypass Surge Vessel No. 4 RP Ketegan | A/27.12.00/02.15.01.195/1998 | M | Rumah Pompa Ketegan | Aset Elektrikal Pendukung | Solenoid | Solenoid Linier |  | 9776
25535 | c1297ce4cb262a53c11d8ebe16b9aec307802971 | Positioner Actuator Butterfly Valve Inlet Reservoir RP Kandangan dari RP. Putat Gede | A/49.04.00/02.16.01.033/2019 | M | Rumah Pompa Kandangan | Aset Elektrikal Pendukung | Positioner | Pneumatic Positioner | 21#42# General ¦ Merk: SIEMENS [] 21#43# General ¦ Tipe / model/Tipe & Size: 6DR5020-0NG00-0AA0 [] 21#44# General ¦ Serial No.: YSNL8028881386 [] 21#45# General ¦ No. Katalog (Cat. No. / Part No.): SW.5.01.00 [] 21#136# General ¦ Suhu Lingkungan (Ambient Temp.): -30/80 [C] 21#56# General ¦ Negara Asal: CHINA [] 21#59# General ¦ Arus: 4-20 [mA] 21#120# General ¦ Tekanan Nominal (P): 1.4-7 [bar] | 9777
25536 | 446073537144ca711f397d098bc175e62fdd53f2 | Positioner Actuator Butterfly Valve Header Discharge Pompa RP Kandangan | A/49.04.00/02.16.01.049/2019 | M | Rumah Pompa Kandangan | Aset Elektrikal Pendukung | Positioner | Pneumatic Positioner |  | 9778
25537 | 0a86e508846da80e911fabe1cb160126ea520158 | Positioner Actuator Butterfly Valve Inlet Reservoir RP Kandangan dari RP Wonokitri | A/49.04.00/02.16.01.047/2019 | M | Rumah Pompa Kandangan | Aset Elektrikal Pendukung | Positioner | Pneumatic Positioner | 21#42# General ¦ Merk: SIEMENS [] 21#43# General ¦ Tipe / model/Tipe & Size: 6DR5020-0NG00-0AA0 [] 21#44# General ¦ Serial No.: YSNL4178868562 [] 21#45# General ¦ No. Katalog (Cat. No. / Part No.): SW.5.01.00 [] 21#136# General ¦ Suhu Lingkungan (Ambient Temp.): -30/80 [C] 21#56# General ¦ Negara Asal: CHINA [] 21#59# General ¦ Arus: 4-20 [mA] 21#120# General ¦ Tekanan Nominal (P): 1.4-7 [bar] | 9779
25538 | ca433ad55b9d3c413b945b8976afef716694a772 | Selenoid Actuator Butterfly Valve Bypass RP Kandangan | A/49.05.00/02.15.01.057/2019 | M | Rumah Pompa Kandangan | Aset Elektrikal Pendukung | Solenoid | Solenoid Linier |  | 9780
25539 | fb3453ba4919e78e528bb3c8009fa3f6c4eebde2 | Selenoid Actuator Butterfly Valve Drain No. 1 Clearator No. 1 | A/22.12.05/02.15.01.1184/2019 | E | IPAM Karang Pilang II | Aset Elektrikal Pendukung | Solenoid | Solenoid Linier |  | 9781
25540 | d17f38f9be921ebf66c57cbb043006253a7cce76 | Selenoid Actuator Butterfly Valve Drain No. 2 Clearator No. 1 | A/22.12.05/02.15.01.1185/2019 | E | IPAM Karang Pilang II | Aset Elektrikal Pendukung | Solenoid | Solenoid Linier |  | 9782
25541 | 2ef2b5eae7db6df24c6b3c68b793b0ed8f7bbb5e | Selenoid Actuator Butterfly Valve Drain No. 3 Clearator No. 1 | A/22.12.05/02.15.01.1186/2019 | E | IPAM Karang Pilang II | Aset Elektrikal Pendukung | Solenoid | Solenoid Linier |  | 9783
25542 | ffbe62236d79d2fdddba540534bc70d2193631d2 | Selenoid Actuator Butterfly Valve Drain No. 4 Clearator No. 1 | A/22.12.05/02.15.01.1187/2019 | E | IPAM Karang Pilang II | Aset Elektrikal Pendukung | Solenoid | Solenoid Linier |  | 9784
25543 | 845b2a46dec95ff17856f3f882de3cfe0921e31b | Selenoid Actuator Butterfly Valve Drain No. 5 Clearator No. 1 | A/22.12.05/02.15.01.1188/2019 | E | IPAM Karang Pilang II | Aset Elektrikal Pendukung | Solenoid | Solenoid Linier |  | 9785
25544 | 8e9f943431147fc619efdf1da6c1932ae9cea404 | Selenoid Actuator Butterfly Valve Drain No. 6 Clearator No. 1 | A/22.12.05/02.15.01.1189/2019 | E | IPAM Karang Pilang II | Aset Elektrikal Pendukung | Solenoid | Solenoid Linier |  | 9786
25545 | f943edc19d5bce8b4347cb5cf5e520c248f816ba | Selenoid Actuator Butterfly Valve Drain No. 7 Clearator No. 1 | A/22.12.05/02.15.01.1190/2019 | E | IPAM Karang Pilang II | Aset Elektrikal Pendukung | Solenoid | Solenoid Linier |  | 9787
25546 | c2b65db4d0caccfd3a1716f774df01f6a67fb027 | Selenoid Actuator Butterfly Valve Drain No. 8 Clearator No. 1 | A/22.12.05/02.15.01.1191/2019 | E | IPAM Karang Pilang II | Aset Elektrikal Pendukung | Solenoid | Solenoid Linier |  | 9788
25547 | 4f2bcfd89577e81df80d02355d65f2dd42a16d0a | Selenoid Actuator Butterfly Valve Drain No. 9 Clearator No. 1 | A/22.12.05/02.15.01.1192/2019 | E | IPAM Karang Pilang II | Aset Elektrikal Pendukung | Solenoid | Solenoid Linier |  | 9789
25548 | eaeeb5fc3307d2be16306d1ace3ee215822269ee | Selenoid Actuator Butterfly Valve Drain No. 10 Clearator No. 1 | A/22.12.05/02.15.01.1193/2019 | E | IPAM Karang Pilang II | Aset Elektrikal Pendukung | Solenoid | Solenoid Linier |  | 9790
25549 | 734c27b29eaa0706f174e9ba7f81aaab33701d23 | Selenoid Actuator Butterfly Valve Drain No. 11 Clearator No. 1 | A/22.12.05/02.15.01.1194/2019 | E | IPAM Karang Pilang II | Aset Elektrikal Pendukung | Solenoid | Solenoid Linier |  | 9791
25550 | dd2ca094a4354310bdb782140440a734082939f5 | Selenoid Actuator Butterfly Valve Drain No. 12 Clearator No. 1 | A/22.12.05/02.15.01.1195/2019 | E | IPAM Karang Pilang II | Aset Elektrikal Pendukung | Solenoid | Solenoid Linier |  | 9792
25551 | ea97d67091ff16f75fa785ae7946ed258796794c | Selenoid Actuator Butterfly Valve Drain No. 13 Clearator No. 1 | A/22.12.05/02.15.01.1196/2019 | E | IPAM Karang Pilang II | Aset Elektrikal Pendukung | Solenoid | Solenoid Linier |  | 9793
25552 | 5c38638e5581ba6a71064f2b05317adf7bf08c48 | Selenoid Actuator Butterfly Valve Drain No. 14 Clearator No. 1 | A/22.12.05/02.15.01.1197/2019 | E | IPAM Karang Pilang II | Aset Elektrikal Pendukung | Solenoid | Solenoid Linier |  | 9794
25553 | b19c47ef7ea0d06a9c10bae9612168b7e83b8146 | Selenoid Actuator Butterfly Valve Drain No. 15 Clearator No. 1 | A/22.12.05/02.15.01.1198/2019 | E | IPAM Karang Pilang II | Aset Elektrikal Pendukung | Solenoid | Solenoid Linier |  | 9795
25554 | 41df9b2b75c0a69790c20671e35efaed500dda8e | Selenoid Actuator Butterfly Valve Drain No. 16 Clearator No. 1 | A/22.12.05/02.15.01.1199/2019 | E | IPAM Karang Pilang II | Aset Elektrikal Pendukung | Solenoid | Solenoid Linier |  | 9796
25555 | 426bec13d9f1e47e17fcbdafe1e99a6a68998360 | Selenoid Actuator Butterfly Valve Drain No. 17 Clearator No. 1 | A/22.12.05/02.15.01.1200/2019 | E | IPAM Karang Pilang II | Aset Elektrikal Pendukung | Solenoid | Solenoid Linier |  | 9797
25556 | e1879aef3b939f30651089f56d7a4201d4000296 | Selenoid Actuator Butterfly Valve Drain No. 18 Clearator No. 1 | A/22.12.05/02.15.01.1201/2019 | E | IPAM Karang Pilang II | Aset Elektrikal Pendukung | Solenoid | Solenoid Linier |  | 9798
25557 | 7531d744083559c4061340e40ae7b5d2d8bbe7b5 | Selenoid Actuator Butterfly Valve Drain No. 1 Clearator No. 2 | A/22.12.06/02.15.01.1202/2019 | E | IPAM Karang Pilang II | Aset Elektrikal Pendukung | Solenoid | Solenoid Linier |  | 9799
25558 | cc4d20f93104705464465f5ba82c934a6e7b3582 | Selenoid Actuator Butterfly Valve Drain No. 2 Clearator No. 2 | A/22.12.06/02.15.01.1203/2019 | E | IPAM Karang Pilang II | Aset Elektrikal Pendukung | Solenoid | Solenoid Linier |  | 9800
25559 | 08e81afd56f6d851eb3d460031a4c1990a0698ab | Selenoid Actuator Butterfly Valve Drain No. 3 Clearator No. 2 | A/22.12.06/02.15.01.1204/2019 | E | IPAM Karang Pilang II | Aset Elektrikal Pendukung | Solenoid | Solenoid Linier |  | 9801
25560 | e907bd4ee33775f9ad77020265d3b85c0f5cb013 | Selenoid Actuator Butterfly Valve Drain No. 4 Clearator No. 2 | A/22.12.06/02.15.01.1205/2019 | E | IPAM Karang Pilang II | Aset Elektrikal Pendukung | Solenoid | Solenoid Linier |  | 9802
25561 | 8a7585f1fbd3ea8dddb962e3b2a3bf23ea97a1eb | Selenoid Actuator Butterfly Valve Drain No. 5 Clearator No. 2 | A/22.12.06/02.15.01.1206/2019 | E | IPAM Karang Pilang II | Aset Elektrikal Pendukung | Solenoid | Solenoid Linier |  | 9803
25562 | 2f2dfb0488314e5f4fa2510fb4b9a69165466e61 | Selenoid Actuator Butterfly Valve Drain No. 6 Clearator No. 2 | A/22.12.06/02.15.01.1207/2019 | E | IPAM Karang Pilang II | Aset Elektrikal Pendukung | Solenoid | Solenoid Linier |  | 9804
25563 | 36da08f7dad7c85cad6763c8ef0b5b33c99146f5 | Selenoid Actuator Butterfly Valve Drain No. 7 Clearator No. 2 | A/22.12.06/02.15.01.1208/2019 | E | IPAM Karang Pilang II | Aset Elektrikal Pendukung | Solenoid | Solenoid Linier |  | 9805
25564 | f49f304024060a5b1aa1b8fd4dc9e64a71df161d | Selenoid Actuator Butterfly Valve Drain No. 8 Clearator No. 2 | A/22.12.06/02.15.01.1209/2019 | E | IPAM Karang Pilang II | Aset Elektrikal Pendukung | Solenoid | Solenoid Linier |  | 9806
25565 | 628fe50fd2a1987f96242526db950b0c8cce68cf | Selenoid Actuator Butterfly Valve Drain No. 9 Clearator No. 2 | A/22.12.06/02.15.01.1210/2019 | E | IPAM Karang Pilang II | Aset Elektrikal Pendukung | Solenoid | Solenoid Linier |  | 9807
25566 | e302a13d8bb2ee8181293992d16f2a67d5ffcd07 | Selenoid Actuator Butterfly Valve Drain No. 10 Clearator No. 2 | A/22.12.06/02.15.01.1211/2019 | E | IPAM Karang Pilang II | Aset Elektrikal Pendukung | Solenoid | Solenoid Linier |  | 9808
25567 | 2a1ba06a6c0f6d4eef6b3a2e857c59167792456e | SelenoidActuator Butterfly Valve Drain No. 11 Clearator No. 2 | A/22.12.06/02.15.01.1212/2019 | E | IPAM Karang Pilang II | Aset Elektrikal Pendukung | Solenoid | Solenoid Linier |  | 9809
25568 | 1001ae803493b7dc39757409169a8d6725d6db99 | Selenoid Actuator Butterfly Valve Drain No. 12 Clearator No. 2 | A/22.12.06/02.15.01.1213/2019 | E | IPAM Karang Pilang II | Aset Elektrikal Pendukung | Solenoid | Solenoid Linier |  | 9810
25569 | b2180c23cd0dcac2f0584a408a96569d32f109fc | Selenoid Actuator Butterfly Valve Drain No. 13 Clearator No. 2 | A/22.12.06/02.15.01.1214/2019 | E | IPAM Karang Pilang II | Aset Elektrikal Pendukung | Solenoid | Solenoid Linier |  | 9811
25570 | 05c3a4b9563479349889dab8098cf8ca2c8ef2b4 | Selenoid Actuator Butterfly Valve Drain No. 14 Clearator No. 2 | A/22.12.06/02.15.01.1215/2019 | E | IPAM Karang Pilang II | Aset Elektrikal Pendukung | Solenoid | Solenoid Linier |  | 9812
25571 | 65b395a77f63280a4917346e07378b22728de924 | Selenoid Actuator Butterfly Valve Drain No. 15 Clearator No. 2 | A/22.12.06/02.15.01.1216/2019 | E | IPAM Karang Pilang II | Aset Elektrikal Pendukung | Solenoid | Solenoid Linier |  | 9813
25572 | 0a1c479f0a92bde90518a031a1fd6aff768e6297 | Selenoid Actuator Butterfly Valve Drain No. 16 Clearator No. 2 | A/22.12.06/02.15.01.1217/2019 | E | IPAM Karang Pilang II | Aset Elektrikal Pendukung | Solenoid | Solenoid Linier |  | 9814
25573 | 0d1be774e4952c3c8447b13795e466fdea475dd2 | Ex-Selenoid Actuator Butterfly Valve Drain No. 17 Clearator No. 2 | A/22.12.06/02.15.01.1218/2019 | E | IPAM Karang Pilang II | Aset Elektrikal Pendukung | Solenoid | Solenoid Linier |  | 9815
25574 | de2e7a56b16960639645324f0aefd21b98ba7210 | Selenoid Actuator Butterfly Valve Drain No. 18 Clearator No. 2 | A/22.12.06/02.15.01.1219/2019 | E | IPAM Karang Pilang II | Aset Elektrikal Pendukung | Solenoid | Solenoid Linier |  | 9816
25575 | b8122d965bc60a2cf3672607e2b6613569efc3da | Selenoid Actuator Butterfly Valve Drain No. 1 Clearator No. 3 | A/22.12.07/02.15.01.1220/2016 | E | IPAM Karang Pilang II | Aset Elektrikal Pendukung | Solenoid | Solenoid Linier |  | 9817
25576 | bd905d39f20184a45963901a5f063af3c9806f35 | Selenoid Actuator Butterfly Valve Drain No. 2 Clearator No. 3 | A/22.12.07/02.15.01.1221/2016 | E | IPAM Karang Pilang II | Aset Elektrikal Pendukung | Solenoid | Solenoid Linier |  | 9818
25577 | f4dc563325e620429110a10118edaa4911da4579 | Selenoid Actuator Butterfly Valve Drain No. 3 Clearator No. 3 | A/22.12.07/02.15.01.1222/2019 | E | IPAM Karang Pilang II | Aset Elektrikal Pendukung | Solenoid | Solenoid Linier |  | 9819
25578 | 105e6fb5bdeda635abfd8de636a3e0f191244447 | Ex-Selenoid Actuator Butterfly Valve Drain No. 4 Clearator No. 3 | A/22.12.07/02.15.01.1223/2016 | E | IPAM Karang Pilang II | Aset Elektrikal Pendukung | Solenoid | Solenoid Linier |  | 9820
25579 | 278ff2afd40ddcdb8fe1dfe9102e3a999d171eda | Ex-Selenoid Actuator Butterfly Valve Drain No. 5 Clearator No. 3 | A/22.12.07/02.15.01.1224/2017 | E | IPAM Karang Pilang II | Aset Elektrikal Pendukung | Solenoid | Solenoid Linier |  | 9821
25580 | 6a0404b651b43ae277299a735550616af02a430b | Selenoid Actuator Butterfly Valve Drain No. 6 Clearator No. 3 | A/22.12.07/02.15.01.1225/2016 | E | IPAM Karang Pilang II | Aset Elektrikal Pendukung | Solenoid | Solenoid Linier |  | 9822
25581 | 46af6fc87fee4afd1316923c2666daafc2182465 | Ex-Selenoid Actuator Butterfly Valve Drain No. 7 Clearator No. 3 | A/22.12.07/02.15.01.1226/2016 | E | IPAM Karang Pilang II | Aset Elektrikal Pendukung | Solenoid | Solenoid Linier |  | 9823
25582 | dcbe219a85b3dde354dd31d6ddff8b4e3b94c124 | Selenoid Actuator Butterfly Valve Drain No. 8 Clearator No. 3 | A/22.12.07/02.15.01.1227/2016 | E | IPAM Karang Pilang II | Aset Elektrikal Pendukung | Solenoid | Solenoid Linier |  | 9824
25583 | 40ac757482ce9fb43223f238ba164fce9b8cb5d7 | Selenoid Actuator Butterfly Valve Drain No. 9 Clearator No. 3 | A/22.12.07/02.15.01.1228/2019 | E | IPAM Karang Pilang II | Aset Elektrikal Pendukung | Solenoid | Solenoid Linier |  | 9825
25584 | 94fde2212a7cdd12dc8a0226cf32b3f3fc90b424 | Selenoid Actuator Butterfly Valve Drain No. 10 Clearator No. 3 | A/22.12.07/02.15.01.1229/1998 | E | IPAM Karang Pilang II | Aset Elektrikal Pendukung | Solenoid | Solenoid Linier |  | 9826
25585 | ded71b73ce57f01bf1ce90d34535337d6e6ab480 | Ex-Selenoid Actuator Butterfly Valve Drain No. 11 Clearator No. 3 | A/22.12.07/02.15.01.1230/2017 | E | IPAM Karang Pilang II | Aset Elektrikal Pendukung | Solenoid | Solenoid Linier |  | 9827
25586 | eb3339428e8c1c1fc052b30b95689cec98f03d6b | Selenoid Actuator Butterfly Valve Drain No. 12 Clearator No. 3 | A/22.12.07/02.15.01.1231/2017 | E | IPAM Karang Pilang II | Aset Elektrikal Pendukung | Solenoid | Solenoid Linier |  | 9828
25587 | 027ef78bc1d525289ec22c76bdb5379aec830ec7 | Selenoid Actuator Butterfly Valve Drain No. 13 Clearator No. 3 | A/22.12.07/02.15.01.1232/2017 | E | IPAM Karang Pilang II | Aset Elektrikal Pendukung | Solenoid | Solenoid Linier |  | 9829
25588 | 022968053f29dde5f3aca9a434795d6f4a27e136 | Selenoid Actuator Butterfly Valve Drain No. 14 Clearator No. 3 | A/22.12.07/02.15.01.1233/2017 | E | IPAM Karang Pilang II | Aset Elektrikal Pendukung | Solenoid | Solenoid Linier |  | 9830
25589 | ace5de71ce85c07d0f749fedd93857056d10bdc4 | Selenoid Actuator Butterfly Valve Drain No. 15 Clearator No. 3 | A/22.12.07/02.15.01.1234/2017 | E | IPAM Karang Pilang II | Aset Elektrikal Pendukung | Solenoid | Solenoid Linier |  | 9831
25590 | 321f4e8264392d4057554f87f37bc1e2b829214d | Selenoid Actuator Butterfly Valve Drain No. 16 Clearator No. 3 | A/22.12.07/02.15.01.1235/2017 | E | IPAM Karang Pilang II | Aset Elektrikal Pendukung | Solenoid | Solenoid Linier |  | 9832
25591 | 6284781c5b6843cf4ceabcc88a2016b770b6ac09 | Selenoid Actuator Butterfly Valve Drain No. 17 Clearator No. 3 | A/22.12.07/02.15.01.1236/2017 | E | IPAM Karang Pilang II | Aset Elektrikal Pendukung | Solenoid | Solenoid Linier |  | 9833
25592 | a11697923756fdf926787489658eabaa959b8128 | Selenoid Actuator Butterfly Valve Drain No. 18 Clearator No. 3 | A/22.12.07/02.15.01.1237/2017 | E | IPAM Karang Pilang II | Aset Elektrikal Pendukung | Solenoid | Solenoid Linier |  | 9834
25593 | 81f3ae04531c2c105d6387356f518f5b56037c93 | Selenoid Actuator Butterfly Valve Drain No. 1 Clearator No. 4 | A/22.12.08/02.15.01.1238/1998 | E | IPAM Karang Pilang II | Aset Elektrikal Pendukung | Solenoid | Solenoid Linier |  | 9835
25594 | f0aa2b1531c9ea5f753c1c7f94a4a8660cce2308 | Selenoid Actuator Butterfly Valve Drain No. 2 Clearator No. 4 | A/22.12.08/02.15.01.1239/2016 | E | IPAM Karang Pilang II | Aset Elektrikal Pendukung | Solenoid | Solenoid Linier |  | 9836
25595 | 960719a0ad6535456eb4922edbf4615b5a75c577 | Selenoid Actuator Butterfly Valve Drain No. 3 Clearator No. 4 | A/22.12.08/02.15.01.1240/2016 | E | IPAM Karang Pilang II | Aset Elektrikal Pendukung | Solenoid | Solenoid Linier |  | 9837
25596 | 1d03bb504040ba83681ee4bb89cf08f76752e7f0 | Selenoid Actuator Butterfly Valve Drain No. 4 Clearator No. 4 | A/22.12.08/02.15.01.1241/2016 | E | IPAM Karang Pilang II | Aset Elektrikal Pendukung | Solenoid | Solenoid Linier |  | 9838
25597 | 2d112e9efdc8b4dc54a7c4e484ad05e3e5538a2d | Ex-Selenoid Actuator Butterfly Valve Drain No. 5 Clearator No. 4 | A/22.12.08/02.15.01.1242/1998 | E | IPAM Karang Pilang II | Aset Elektrikal Pendukung | Solenoid | Solenoid Linier |  | 9839
25598 | 119172b4a8e17759d728fbfd0a7bfe1d4107ad74 | Selenoid Actuator Butterfly Valve Drain No. 6 Clearator No. 4 | A/22.12.08/02.15.01.1243/2017 | E | IPAM Karang Pilang II | Aset Elektrikal Pendukung | Solenoid | Solenoid Linier |  | 9840
25599 | 84030bbf4b710fc903097456ef3026bd231f1d09 | Selenoid Actuator Butterfly Valve Drain No. 7 Clearator No. 4 | A/22.12.08/02.15.01.1244/2019 | E | IPAM Karang Pilang II | Aset Elektrikal Pendukung | Solenoid | Solenoid Linier |  | 9841
25600 | 7d7541e4b5835dd448be9523c6186396d09e5498 | Selenoid Actuator Butterfly Valve Drain No. 8 Clearator No. 4 | A/22.12.08/02.15.01.1245/2016 | E | IPAM Karang Pilang II | Aset Elektrikal Pendukung | Solenoid | Solenoid Linier |  | 9842
25601 | fdb2ad4ea4a7aaec4991eda9af32617b35a7837a | Selenoid Actuator Butterfly Valve Drain No. 9 Clearator No. 4 | A/22.12.08/02.15.01.1246/2016 | E | IPAM Karang Pilang II | Aset Elektrikal Pendukung | Solenoid | Solenoid Linier |  | 9843
25602 | 03bcd5355a10d473f5f4ebc5d0dc5703ae76852b | Selenoid Actuator Butterfly Valve Drain No. 10 Clearator No. 4 | A/22.12.08/02.15.01.1247/2017 | E | IPAM Karang Pilang II | Aset Elektrikal Pendukung | Solenoid | Solenoid Linier |  | 9844
25603 | 36a0c0bc191270f6ba5b133dea30caa8889979dc | Selenoid Actuator Butterfly Valve Drain No. 11 Clearator No. 4 | A/22.12.08/02.15.01.1248/2019 | E | IPAM Karang Pilang II | Aset Elektrikal Pendukung | Solenoid | Solenoid Linier |  | 9845
25604 | 1ea69ecbb53374d19bfe977f1ff0debe1ea19bfc | Selenoid Actuator Butterfly Valve Drain No. 12 Clearator No. 4 | A/22.12.08/02.15.01.1249/2016 | E | IPAM Karang Pilang II | Aset Elektrikal Pendukung | Solenoid | Solenoid Linier |  | 9846
25605 | bf4fbae7cf723e97299ef18d3843c87a5827418b | Selenoid Actuator Butterfly Valve Drain No. 13 Clearator No. 4 | A/22.12.08/02.15.01.1250/2016 | E | IPAM Karang Pilang II | Aset Elektrikal Pendukung | Solenoid | Solenoid Linier |  | 9847
25606 | 070035724e5d6b27b6894395271497b61b895190 | Selenoid Actuator Butterfly Valve Drain No. 14 Clearator No. 4 | A/22.12.08/02.15.01.1251/2019 | E | IPAM Karang Pilang II | Aset Elektrikal Pendukung | Solenoid | Solenoid Linier |  | 9848
25607 | 57292db0d9dcdd452155448312e924475abaed2a | Selenoid Actuator Butterfly Valve Drain No. 15 Clearator No. 4 | A/22.12.08/02.15.01.1252/1998 | E | IPAM Karang Pilang II | Aset Elektrikal Pendukung | Solenoid | Solenoid Linier |  | 9849
25608 | 85ff6a2f7291a27dab9c3bf12785172c9534e749 | Selenoid Actuator Butterfly Valve Drain No. 16 Clearator No. 4 | A/22.12.08/02.15.01.1253/1998 | E | IPAM Karang Pilang II | Aset Elektrikal Pendukung | Solenoid | Solenoid Linier |  | 9850
25609 | 04718a303282cab8d37db7a1b0115c8244311f6e | Selenoid Actuator Butterfly Valve Drain No. 17 Clearator No. 4 | A/22.12.08/02.15.01.1254/1998 | E | IPAM Karang Pilang II | Aset Elektrikal Pendukung | Solenoid | Solenoid Linier |  | 9851
25610 | a20565637617d17fee149044174c47e262bc1745 | Selenoid Actuator Butterfly Valve Drain No. 18 Clearator No. 4 | A/22.12.08/02.15.01.1255/1998 | E | IPAM Karang Pilang II | Aset Elektrikal Pendukung | Solenoid | Solenoid Linier |  | 9852
25611 | 90c8b2c549b3f736743418cfcf9d87ea693469e9 | Selenoid Cylinder Pneumatic Actuator Inlet Filter No. 1 | A/22.15.05/02.15.01.1256/2018 | E | IPAM Karang Pilang II | Aset Elektrikal Pendukung | Solenoid | Solenoid Linier |  | 9853
25612 | 9148cfd4e016f053523ce815ddbb0dd054038b20 | Selenoid Cylinder Pneumatic Actuator Inlet Filter No. 2 | A/22.15.05/02.15.01.1257/2018 | E | IPAM Karang Pilang II | Aset Elektrikal Pendukung | Solenoid | Solenoid Linier |  | 9854
25613 | 74fe8b5fc44e05c0228fca4bd2d0d8422b5c5fb8 | Selenoid Cylinder Pneumatic Actuator Inlet Filter No. 3 | A/22.15.05/02.15.01.1258/2018 | E | IPAM Karang Pilang II | Aset Elektrikal Pendukung | Solenoid | Solenoid Linier |  | 9855
25614 | 2b33284056c9815261997decc30754fa5d5e9ddd | Selenoid Cylinder Pneumatic Actuator Inlet Filter No. 4 | A/22.15.05/02.15.01.1259/2018 | E | IPAM Karang Pilang II | Aset Elektrikal Pendukung | Solenoid | Solenoid Linier |  | 9856
25615 | 73ff794af830c683a28d37aabbbf6bec315a5562 | Selenoid Cylinder Pneumatic Actuator Inlet Filter No. 5 | A/22.15.05/02.15.01.1260/1998 | E | IPAM Karang Pilang II | Aset Elektrikal Pendukung | Solenoid | Solenoid Linier |  | 9857
25616 | 430b536680439d2cdafd415cbeb0391f45a894e7 | Selenoid Cylinder Pneumatic Actuator Inlet Filter No. 6 | A/22.15.05/02.15.01.1261/2019 | E | IPAM Karang Pilang II | Aset Elektrikal Pendukung | Solenoid | Solenoid Linier |  | 9858
25617 | 79ef3e804b9d139e1eb90dce975494eb2429a25c | Selenoid Cylinder Pneumatic Actuator Inlet Filter No. 7 | A/22.15.05/02.15.01.1262/2019 | E | IPAM Karang Pilang II | Aset Elektrikal Pendukung | Solenoid | Solenoid Linier |  | 9859
25618 | c0721400747844c3a10623925618c144120ed316 | Selenoid Cylinder Pneumatic Actuator Inlet Filter No. 8 | A/22.15.05/02.15.01.1263/2019 | E | IPAM Karang Pilang II | Aset Elektrikal Pendukung | Solenoid | Solenoid Linier |  | 9860
25619 | 95abfde8edae8b164e64578e45468eaefac9bf88 | Selenoid Cylinder Pneumatic Actuator Inlet Filter No. 9 | A/22.15.05/02.15.01.1264/2019 | E | IPAM Karang Pilang II | Aset Elektrikal Pendukung | Solenoid | Solenoid Linier |  | 9861
25620 | c02f2aa40ab3df00029b72bb9544bb251a543801 | Selenoid Cylinder Pneumatic Actuator Inlet Filter No. 10 | A/22.15.05/02.15.01.1265/2019 | E | IPAM Karang Pilang II | Aset Elektrikal Pendukung | Solenoid | Solenoid Linier |  | 9862
25621 | 581329994523097db925b4a881266133342fa716 | Selenoid Cylinder Pneumatic Actuator Inlet Filter No. 11 | A/22.15.05/02.15.01.1266/2019 | E | IPAM Karang Pilang II | Aset Elektrikal Pendukung | Solenoid | Solenoid Linier |  | 9863
25622 | 4e3e173024217aac07e3eb88a073fae9f29f0487 | Selenoid Cylinder Pneumatic Actuator Inlet Filter No. 12 | A/22.15.05/02.15.01.1267/1998 | E | IPAM Karang Pilang II | Aset Elektrikal Pendukung | Solenoid | Solenoid Linier |  | 9864
25623 | ce72a79956271c190ecabc845985b9fb87f63d47 | Selenoid Cylinder Pneumatic Actuator Inlet Filter No. 13 | A/22.15.05/02.15.01.1268/1998 | E | IPAM Karang Pilang II | Aset Elektrikal Pendukung | Solenoid | Solenoid Linier |  | 9865
25624 | 4b7c84c4fd7dc81e5a8a8ba1d961a8c06396cb22 | Selenoid Cylinder Pneumatic Actuator Inlet Filter No. 14 | A/22.15.05/02.15.01.1269/2019 | E | IPAM Karang Pilang II | Aset Elektrikal Pendukung | Solenoid | Solenoid Linier |  | 9866
25625 | 4b283356f08da93bbec680c2fbed637ce8fcfb9e | Selenoid Cylinder Pneumatic Actuator Inlet Filter No. 15 | A/22.15.05/02.15.01.1270/2019 | E | IPAM Karang Pilang II | Aset Elektrikal Pendukung | Solenoid | Solenoid Linier |  | 9867
25626 | 0dea4edd97d20e84805480ffbefa9a5b0019fedc | Selenoid Cylinder Pneumatic Actuator Inlet Filter No. 16 | A/22.15.05/02.15.01.1271/2019 | E | IPAM Karang Pilang II | Aset Elektrikal Pendukung | Solenoid | Solenoid Linier |  | 9868
25627 | b4bc57429a8901600e0d27db6cb466343dc4987e | Selenoid Cylinder Pneumatic Actuator Washout Filter No. 1 | A/22.15.05/02.15.01.1272/2018 | E | IPAM Karang Pilang II | Aset Elektrikal Pendukung | Solenoid | Solenoid Linier |  | 9869
25628 | 0e9ca1242345abf871652a665f2af1cab5ff4e3a | Selenoid Cylinder Pneumatic Actuator Washout Filter No. 2 | A/22.15.05/02.15.01.1273/2018 | E | IPAM Karang Pilang II | Aset Elektrikal Pendukung | Solenoid | Solenoid Linier |  | 9870
25629 | 2e4a1a3711d4821024d4efeeaad28af530cf1ff7 | Selenoid Cylinder Pneumatic Actuator Washout Filter No. 3 | A/22.15.05/02.15.01.1274/2018 | E | IPAM Karang Pilang II | Aset Elektrikal Pendukung | Solenoid | Solenoid Linier |  | 9871
25630 | 4877f3e71381871e9012bf97f4d6bd60c138c7d5 | Selenoid Cylinder Pneumatic Actuator Washout Filter No. 4 | A/22.15.05/02.15.01.1275/2018 | E | IPAM Karang Pilang II | Aset Elektrikal Pendukung | Solenoid | Solenoid Linier |  | 9872
25631 | 11d9885ee9c145c5d7ecd56ba043acd078b6b56e | Selenoid Cylinder Pneumatic Actuator Washout Filter No. 5 | A/22.15.05/02.15.01.1276/1998 | E | IPAM Karang Pilang II | Aset Elektrikal Pendukung | Solenoid | Solenoid Linier |  | 9873
25632 | 0a2155cb9a72e762b7ff44ff3972ec3851d8fc40 | Selenoid Cylinder Pneumatic Actuator Washout Filter No. 6 | A/22.15.05/02.15.01.1277/2019 | E | IPAM Karang Pilang II | Aset Elektrikal Pendukung | Solenoid | Solenoid Linier |  | 9874
25633 | eeac56fd9432459a1097403a2bb6d487632eb639 | Selenoid Cylinder Pneumatic Actuator Washout Filter No. 7 | A/22.15.05/02.15.01.1278/2019 | E | IPAM Karang Pilang II | Aset Elektrikal Pendukung | Solenoid | Solenoid Linier |  | 9875
25634 | df94597fd30265fc0468a7310cd2ba5a8fe75aab | Selenoid Cylinder Pneumatic Actuator Washout Filter No. 8 | A/22.15.05/02.15.01.1279/2019 | E | IPAM Karang Pilang II | Aset Elektrikal Pendukung | Solenoid | Solenoid Linier |  | 9876
25635 | b72cd69b567e337efbb1c3bce5ed705b5abf7e38 | Selenoid Cylinder Pneumatic Actuator Washout Filter No. 9 | A/22.15.05/02.15.01.1280/2019 | E | IPAM Karang Pilang II | Aset Elektrikal Pendukung | Solenoid | Solenoid Linier |  | 9877
25636 | 2fea19f446e51cd20dd759b07cc7160ff4d77b19 | Selenoid Cylinder Pneumatic Actuator Washout Filter No. 10 | A/22.15.05/02.15.01.1281/2019 | E | IPAM Karang Pilang II | Aset Elektrikal Pendukung | Solenoid | Solenoid Linier |  | 9878
25637 | 5c64d451fd730d2756f4e3a1b4e1c93d58e2df98 | Selenoid Cylinder Pneumatic Actuator Washout Filter No. 11 | A/22.15.05/02.15.01.1282/2019 | E | IPAM Karang Pilang II | Aset Elektrikal Pendukung | Solenoid | Solenoid Linier |  | 9879
25638 | b1ea1a57afc92e468b76bd17ca8516e4bc99be3d | Selenoid Cylinder Pneumatic Actuator Washout Filter No. 12 | A/22.15.05/02.15.01.1283/2019 | E | IPAM Karang Pilang II | Aset Elektrikal Pendukung | Solenoid | Solenoid Linier |  | 9880
25639 | 2a2a1d6dc383394a093f05c690f03d309657075e | Selenoid Cylinder Pneumatic Actuator Washout Filter No. 13 | A/22.15.05/02.15.01.1284/1998 | E | IPAM Karang Pilang II | Aset Elektrikal Pendukung | Solenoid | Solenoid Linier |  | 9881
25640 | 039f97b31bf1da98668bea6351ab57e895a0541f | Selenoid Cylinder Pneumatic Actuator Washout Filter No. 14 | A/22.15.05/02.15.01.1285/2019 | E | IPAM Karang Pilang II | Aset Elektrikal Pendukung | Solenoid | Solenoid Linier |  | 9882
25641 | c3da370e7e8622c9928fed6b70ccebb6454b0eca | Selenoid Cylinder Pneumatic Actuator Washout Filter No. 15 | A/22.15.05/02.15.01.1286/2019 | E | IPAM Karang Pilang II | Aset Elektrikal Pendukung | Solenoid | Solenoid Linier |  | 9883
25642 | b741675f2cc360fee5861c1e3fa9eb38993ee748 | Selenoid Cylinder Pneumatic Actuator Washout Filter No. 16 | A/22.15.05/02.15.01.1287/2019 | E | IPAM Karang Pilang II | Aset Elektrikal Pendukung | Solenoid | Solenoid Linier |  | 9884
25643 | e0dce83db4214703dd2fb2e2e3854830464a6429 | Positioner Actuator Butterfly Valve Outlet Filter No. 1 | A/22.15.06/02.16.01.1288/1998 | E | IPAM Karang Pilang II | Aset Elektrikal Pendukung | Positioner | Pneumatic Positioner |  | 9885
25644 | 1f141adb3e10f145158be1e9c8e7564a5400031a | Selenoid Actuator Butterfly Valve Outlet Filter No. 2 | A/22.15.06/02.15.01.1289/1998 | E | IPAM Karang Pilang II | Aset Elektrikal Pendukung | Solenoid | Solenoid Linier |  | 9886
25645 | 5198b76ac8917106d48d67b985732f56950eb942 | Positioner Actuator Butterfly Valve Outlet Filter No. 3 | A/22.15.06/02.16.01.1290/1998 | E | IPAM Karang Pilang II | Aset Elektrikal Pendukung | Positioner | Pneumatic Positioner |  | 9887
25646 | 9bbc51cd52b827d24ad20ff3b6d321566b83adbf | Positioner Actuator Butterfly Valve Outlet Filter No. 4 | A/22.15.06/02.16.01.1291/1998 | E | IPAM Karang Pilang II | Aset Elektrikal Pendukung | Positioner | Pneumatic Positioner |  | 9888
25647 | 8b2e3720d26e8cd920cbcecac5f568d75d06683f | Positioner Actuator Butterfly Valve Outlet Filter No. 5 | A/22.15.06/02.16.01.1292/1998 | E | IPAM Karang Pilang II | Aset Elektrikal Pendukung | Positioner | Pneumatic Positioner |  | 9889
25648 | 6b13cc2190adbb308eeb36295a88b666e84ac1df | Positioner Actuator Butterfly Valve Outlet Filter No. 6 | A/22.15.06/02.16.01.1293/1998 | E | IPAM Karang Pilang II | Aset Elektrikal Pendukung | Positioner | Pneumatic Positioner |  | 9890
25649 | a4ab6e113e5ecba69d0c62fc0336b4f18f330b0b | Selenoid Actuator Butterfly Valve Outlet Filter No. 7 | A/22.15.06/02.15.01.1294/1998 | E | IPAM Karang Pilang II | Aset Elektrikal Pendukung | Solenoid | Solenoid Linier |  | 9891
25650 | d022b242b879628897bfa9dc442e1ced6d109c87 | Selenoid Actuator Butterfly Valve Outlet Filter No. 8 | A/22.15.06/02.15.01.1295/2017 | E | IPAM Karang Pilang II | Aset Elektrikal Pendukung | Solenoid | Solenoid Linier |  | 9892
25651 | ce8b683ca4808f640f429f4cfa35b9fcbe989f9a | Positioner Actuator Butterfly Valve Outlet Filter No. 9 | A/22.15.06/02.16.01.1296/2017 | E | IPAM Karang Pilang II | Aset Elektrikal Pendukung | Positioner | Pneumatic Positioner |  | 9893
25652 | b4e94547a84d6d549644e97cb62f8aff3f0820cc | Positioner Actuator Butterfly Valve Outlet Filter No. 10 | A/22.15.06/02.16.01.1297/1998 | E | IPAM Karang Pilang II | Aset Elektrikal Pendukung | Positioner | Pneumatic Positioner |  | 9894
25653 | 58e537cccd9be55d20205e74fbe4ef6bb891ff11 | Positioner Actuator Butterfly Valve Outlet Filter No. 11 | A/22.15.06/02.16.01.1298/1998 | E | IPAM Karang Pilang II | Aset Elektrikal Pendukung | Positioner | Pneumatic Positioner |  | 9895
25654 | 1bd5c217c96557d8554ef748800ab61d489ab67b | Positioner Actuator Butterfly Valve Outlet Filter No. 12 | A/22.15.06/02.16.01.1299/1998 | E | IPAM Karang Pilang II | Aset Elektrikal Pendukung | Positioner | Pneumatic Positioner |  | 9896
25655 | 710d34d21aaf9b0807e7592be12c34853b0eded7 | Positioner Actuator Butterfly Valve Outlet Filter No. 13 | A/22.15.06/02.16.01.1300/1998 | E | IPAM Karang Pilang II | Aset Elektrikal Pendukung | Positioner | Pneumatic Positioner |  | 9897
25656 | d33e5866a2088ac17654186199205e00ae088643 | Selenoid Actuator Butterfly Valve Outlet Filter No. 14 | A/22.15.06/02.15.01.1301/2017 | E | IPAM Karang Pilang II | Aset Elektrikal Pendukung | Solenoid | Solenoid Linier |  | 9898
25657 | 42718171b76fda33661024e4092bc6c696c5ef41 | Selenoid Actuator Butterfly Valve Outlet Filter No. 15 | A/22.15.06/02.15.01.1302/2017 | E | IPAM Karang Pilang II | Aset Elektrikal Pendukung | Solenoid | Solenoid Linier |  | 9899
25658 | fad4d2a5c7aade9b1c2f9fc203cf7a536e555b91 | Positioner Actuator Butterfly Valve Outlet Filter No. 16 | A/22.15.06/02.16.01.1303/1998 | E | IPAM Karang Pilang II | Aset Elektrikal Pendukung | Positioner | Pneumatic Positioner |  | 9900
25659 | 3d0b43373f7d067cc3ce19f484f5b9a984880152 | Selenoid Actuator Butterfly Valve Backwash Filter No. 1 | A/22.15.06/02.15.01.1304/1998 | E | IPAM Karang Pilang II | Aset Elektrikal Pendukung | Solenoid | Solenoid Linier |  | 9901
25660 | 65a315a8c29b78fdfec56eef4a80f20536f03a0c | Selenoid Actuator Butterfly Valve Backwash Filter No. 2 | A/22.15.06/02.15.01.1305/2017 | E | IPAM Karang Pilang II | Aset Elektrikal Pendukung | Solenoid | Solenoid Linier |  | 9902
25661 | e1825f6d9a68159bb0da3ad5a2b453daa286370f | Selenoid Actuator Butterfly Valve Backwash Filter No. 3 | A/22.15.06/02.15.01.1306/1998 | E | IPAM Karang Pilang II | Aset Elektrikal Pendukung | Solenoid | Solenoid Linier |  | 9903
25662 | 8afe558303775a601acded1a035e61408fef13e1 | Selenoid Actuator Butterfly Valve Backwash Filter No. 4 | A/22.15.06/02.15.01.1307/2017 | E | IPAM Karang Pilang II | Aset Elektrikal Pendukung | Solenoid | Solenoid Linier |  | 9904
25663 | 1d6da6b279f6eae1a9526c91a83b74b228bc207b | Selenoid Actuator Butterfly Valve Backwash Filter No. 5 | A/22.15.06/02.15.01.1308/1998 | E | IPAM Karang Pilang II | Aset Elektrikal Pendukung | Solenoid | Solenoid Linier |  | 9905
25664 | 0168d63a9d39798f2276cec6881ada5124af31d4 | Selenoid Actuator Butterfly Valve Backwash Filter No. 6 | A/22.15.06/02.15.01.1309/2017 | E | IPAM Karang Pilang II | Aset Elektrikal Pendukung | Solenoid | Solenoid Linier |  | 9906
25665 | 9f629bdfa30458b21efda885e289b3c83efe12f4 | Selenoid Actuator Butterfly Valve Backwash Filter No. 7 | A/22.15.06/02.15.01.1310/1998 | E | IPAM Karang Pilang II | Aset Elektrikal Pendukung | Solenoid | Solenoid Linier |  | 9907
25666 | 03b0d2e318fc6ec3cfa2b8c03fea0d17786119a2 | Selenoid Actuator Butterfly Valve Backwash Filter No. 8 | A/22.15.06/02.15.01.1311/2017 | E | IPAM Karang Pilang II | Aset Elektrikal Pendukung | Solenoid | Solenoid Linier |  | 9908
25667 | 3cf9e0ef61e34b3e2ab86b45696ae0b4cfbee832 | Selenoid Actuator Butterfly Valve Backwash Filter No. 9 | A/22.15.06/02.15.01.1312/2017 | E | IPAM Karang Pilang II | Aset Elektrikal Pendukung | Solenoid | Solenoid Linier |  | 9909
25668 | f921db06664b9f7f1c0cd9752bc42105bd0c0817 | Selenoid Actuator Butterfly Valve Backwash Filter No. 10 | A/22.15.06/02.15.01.1313/1998 | E | IPAM Karang Pilang II | Aset Elektrikal Pendukung | Solenoid | Solenoid Linier |  | 9910
25669 | 2183ef3b3ce79ad51f18121938440254499c9f4f | Selenoid Actuator Butterfly Valve Backwash Filter No. 11 | A/22.15.06/02.15.01.1314/1998 | E | IPAM Karang Pilang II | Aset Elektrikal Pendukung | Solenoid | Solenoid Linier |  | 9911
25670 | 28d0c6ad981ebbcf79e0308f44d0dc223a16f812 | Selenoid Actuator Butterfly Valve Backwash Filter No. 12 | A/22.15.06/02.15.01.1315/2017 | E | IPAM Karang Pilang II | Aset Elektrikal Pendukung | Solenoid | Solenoid Linier |  | 9912
25671 | e05b5504fc5a1517aa8579d96b9cb1a54f36bf41 | Ex-Selenoid Actuator Butterfly Valve Backwash Filter No. 13 | A/22.15.06/02.15.01.1316/1998 | E | IPAM Karang Pilang II | Aset Elektrikal Pendukung | Solenoid | Solenoid Linier |  | 9913
25672 | 804cfcfdacf82edf07861421817aaee920ee313b | Selenoid Actuator Butterfly Valve Backwash Filter No. 14 | A/22.15.06/02.15.01.1317/2017 | E | IPAM Karang Pilang II | Aset Elektrikal Pendukung | Solenoid | Solenoid Linier |  | 9914
25673 | 6582aa31d6ee747506e9dd7c66a40e8d5452e197 | Selenoid Actuator Butterfly Valve Backwash Filter No. 15 | A/22.15.06/02.15.01.1318/2017 | E | IPAM Karang Pilang II | Aset Elektrikal Pendukung | Solenoid | Solenoid Linier |  | 9915
25674 | c9e8179075691495628f09b20e891f507645b0d4 | Selenoid Actuator Butterfly Valve Backwash Filter No. 16 | A/22.15.06/02.15.01.1319/1998 | E | IPAM Karang Pilang II | Aset Elektrikal Pendukung | Solenoid | Solenoid Linier |  | 9916
25675 | e76fc3b9afb89ea48c13654f8646fe292a833162 | Selenoid Actuator Butterfly Valve Blower Filter No. 1 | A/22.15.06/02.15.01.1320/1998 | E | IPAM Karang Pilang II | Aset Elektrikal Pendukung | Solenoid | Solenoid Linier |  | 9917
25676 | d982330de8ffe1a0f2b2e4972ba066da5e62058a | Selenoid Actuator Butterfly Valve Blower Filter No. 2 | A/22.15.06/02.15.01.1321/1998 | E | IPAM Karang Pilang II | Aset Elektrikal Pendukung | Solenoid | Solenoid Linier |  | 9918
25677 | 1488be9a80f9985cc0b1393e74baa28e039ea727 | Selenoid Actuator Butterfly Valve Blower Filter No. 3 | A/22.15.06/02.15.01.1322/1998 | E | IPAM Karang Pilang II | Aset Elektrikal Pendukung | Solenoid | Solenoid Linier |  | 9919
25678 | aaa7155712634c1bf824120c1e4716d9ef2968b6 | Selenoid Actuator Butterfly Valve Blower Filter No. 4 | A/22.15.06/02.15.01.1323/1998 | E | IPAM Karang Pilang II | Aset Elektrikal Pendukung | Solenoid | Solenoid Linier |  | 9920
25679 | 3ce57c23669f891eeb738809d52b37c09b275007 | Selenoid Actuator Butterfly Valve Blower Filter No. 5 | A/22.15.06/02.15.01.1324/1998 | E | IPAM Karang Pilang II | Aset Elektrikal Pendukung | Solenoid | Solenoid Linier |  | 9921
25680 | 1a04bb44fbc9639c2e4ba6a1d0ead6778927f9f9 | Selenoid Actuator Butterfly Valve Blower Filter No. 6 | A/22.15.06/02.15.01.1325/1998 | E | IPAM Karang Pilang II | Aset Elektrikal Pendukung | Solenoid | Solenoid Linier |  | 9922
25681 | 3d62e4f273872dc67ab141dc7fac8de10fad26be | Selenoid Actuator Butterfly Valve Blower Filter No. 7 | A/22.15.06/02.15.01.1326/1998 | E | IPAM Karang Pilang II | Aset Elektrikal Pendukung | Solenoid | Solenoid Linier |  | 9923
25682 | e9a2946975a31138145e4828f3162a2a044665de | Selenoid Actuator Butterfly Valve Blower Filter No. 8 | A/22.15.06/02.15.01.1327/1998 | E | IPAM Karang Pilang II | Aset Elektrikal Pendukung | Solenoid | Solenoid Linier |  | 9924
25683 | 0b31952c3e1ae483ac5864e6bf22444ede025276 | Selenoid Actuator Butterfly Valve Blower Filter No. 9 | A/22.15.06/02.15.01.1328/1998 | E | IPAM Karang Pilang II | Aset Elektrikal Pendukung | Solenoid | Solenoid Linier |  | 9925
25684 | d8706eec850ec5409a143e4ee807395c2db3aad6 | Selenoid Actuator Butterfly Valve Blower Filter No. 10 | A/22.15.06/02.15.01.1329/1998 | E | IPAM Karang Pilang II | Aset Elektrikal Pendukung | Solenoid | Solenoid Linier |  | 9926
25685 | a1b9c010646205f5bcf39a0689da62ab6651d14d | Selenoid Actuator Butterfly Valve Blower Filter No. 12 | A/22.15.06/02.15.01.1330/1998 | E | IPAM Karang Pilang II | Aset Elektrikal Pendukung | Solenoid | Solenoid Linier |  | 9927
25686 | b322287305c5ee66d8aac7c50e87d7821b312e0f | Selenoid Actuator Butterfly Valve Blower Filter No. 13 | A/22.15.06/02.15.01.1331/1998 | E | IPAM Karang Pilang II | Aset Elektrikal Pendukung | Solenoid | Solenoid Linier |  | 9928
25687 | 5ac703dff1d16ab9f730e54e0bfaa83c121f728d | Selenoid Actuator Butterfly Valve Blower Filter No. 14 | A/22.15.06/02.15.01.1332/1998 | E | IPAM Karang Pilang II | Aset Elektrikal Pendukung | Solenoid | Solenoid Linier |  | 9929
25688 | 22aa198e43bf0ea7821cc93b0ed4e11397d68b68 | Selenoid Actuator Butterfly Valve Blower Filter No. 15 | A/22.15.06/02.15.01.1333/1998 | E | IPAM Karang Pilang II | Aset Elektrikal Pendukung | Solenoid | Solenoid Linier |  | 9930
25689 | fbcae0c8b913927a6af51ef5666fc820ceedc145 | Selenoid Actuator Butterfly Valve Blower Filter No. 16 | A/22.15.06/02.15.01.1334/1998 | E | IPAM Karang Pilang II | Aset Elektrikal Pendukung | Solenoid | Solenoid Linier |  | 9931
25690 | f70bcfe4b006a381f7975f9a3989827aebba0f63 | Selenoid Actuator Butterfly Valve Blower Filter No. 11 | A/22.15.06/02.15.01.1335/1998 | E | IPAM Karang Pilang II | Aset Elektrikal Pendukung | Solenoid | Solenoid Linier |  | 9932
25691 | 9bd76724754a59caa632438656de3de4b05fd9bc | Ex-Selenoid Actuator Butterfly Valve Blower filter No. 6 | A/21.11.12/02.15.01.954/2015 | E | IPAM Karang Pilang I | Aset Elektrikal Pendukung | Solenoid | Solenoid Linier |  | 9933
25692 | 78561d99ea10fbaab9a6f742e98d6d0fba331d4b | Selenoid Actuator Butterfly Valve Inlet Aerator No. 1 | A/23.03.01/02.15.01.889/2010 | E | IPAM Karang Pilang III | Aset Elektrikal Pendukung | Solenoid | Solenoid Linier |  | 9934
25693 | d49992ddc59d53dc3ad31f15c5783331cdde71fb | Selenoid Actuator Butterfly Valve Inlet Aerator No. 2 | A/23.03.01/02.15.01.890/2010 | E | IPAM Karang Pilang III | Aset Elektrikal Pendukung | Solenoid | Solenoid Linier |  | 9935
25694 | 6566f723fbfe25e34fa6a4846cf90a38f9248037 | Selenoid Cylinder Pneumatic Actuator Valve Drain No. 1 Bak Prasedimentasi No. 3 dan 4 | A/23.04.02/02.15.01.891/2020 | E | IPAM Karang Pilang III | Aset Elektrikal Pendukung | Solenoid | Solenoid Linier |  | 9936
25695 | 97da9ff0801f67bc564c096e67b6c81d92cab2dd | Selenoid Cylinder Pneumatic Actuator Valve Drain No. 2 Bak Prasedimentasi No. 3 dan 4 | A/23.04.02/02.15.01.892/2020 | E | IPAM Karang Pilang III | Aset Elektrikal Pendukung | Solenoid | Solenoid Linier |  | 9937
25696 | 005ff9f909a5919445ec42a806358d3bcb0bec23 | Selenoid Cylinder Pneumatic Actuator Valve Drain No. 3 Bak Prasedimentasi No. 3 dan 4 | A/23.04.02/02.15.01.893/2020 | E | IPAM Karang Pilang III | Aset Elektrikal Pendukung | Solenoid | Solenoid Linier |  | 9938
25697 | 3932a6e4e2c1daa21bb3f80421628ea46cc548c5 | Selenoid Cylinder Pneumatic Actuator Valve Drain No. 4 Bak Prasedimentasi No. 3 dan 4 | A/23.04.02/02.15.01.894/2020 | E | IPAM Karang Pilang III | Aset Elektrikal Pendukung | Solenoid | Solenoid Linier |  | 9939
25698 | fd493dbd718abf822c9ad260f0377e38e5dd27a7 | Selenoid Cylinder Pneumatic Actuator Valve Drain No. 5 Bak Prasedimentasi No. 3 dan 4 | A/23.04.02/02.15.01.895/2020 | E | IPAM Karang Pilang III | Aset Elektrikal Pendukung | Solenoid | Solenoid Linier |  | 9940
25699 | 47d8cfc4dc55904d27dc23e6cea2848b7e3d05f9 | Selenoid Cylinder Pneumatic Actuator Valve Drain No. 6 Bak Prasedimentasi No. 3 dan 4 | A/23.04.02/02.15.01.896/2020 | E | IPAM Karang Pilang III | Aset Elektrikal Pendukung | Solenoid | Solenoid Linier |  | 9941
25700 | 37f16aa45c45c66304c0aad0d9ed67392734ff2b | Selenoid Cylinder Pneumatic Actuator Valve Drain No. 7 Bak Prasedimentasi No. 3 dan 4 | A/23.04.02/02.15.01.897/2020 | E | IPAM Karang Pilang III | Aset Elektrikal Pendukung | Solenoid | Solenoid Linier |  | 9942
25701 | 170946cc7bd4a26b3b21e7ab6b66c27d98605642 | Selenoid Cylinder Pneumatic Actuator Valve Drain No. 8 Bak Prasedimentasi No. 3 dan 4 | A/23.04.02/02.15.01.898/2020 | E | IPAM Karang Pilang III | Aset Elektrikal Pendukung | Solenoid | Solenoid Linier |  | 9943
25702 | 0a950fc43b0bf6e292e1bca62e24bef3abc5d1a0 | Selenoid Cylinder Pneumatic Actuator Valve Drain No. 9 Bak Prasedimentasi No. 3 dan 4 | A/23.04.02/02.15.01.899/2020 | E | IPAM Karang Pilang III | Aset Elektrikal Pendukung | Solenoid | Solenoid Linier |  | 9944
25703 | 9cd759994ac09fa922ed1e6a60814e7659879452 | Selenoid Cylinder Pneumatic Actuator Valve Drain No. 10 Bak Prasedimentasi No. 3 dan 4 | A/23.04.02/02.15.01.900/2020 | E | IPAM Karang Pilang III | Aset Elektrikal Pendukung | Solenoid | Solenoid Linier |  | 9945
25704 | bc7f27bfdbfd5a465d3131bbc3565cb019ba52ab | Positioner Actuator Butterfly Valve Inlet Clearator No. 1 | A/23.06.01/02.16.01.901/2010 | E | IPAM Karang Pilang III | Aset Elektrikal Pendukung | Positioner | Pneumatic Positioner |  | 9946
25705 | b0faa3c91b3040023f6271405deba08271350098 | Selenoid Actuator Butterfly Valve Drain No. 1 Clearator No. 1 | A/23.06.05/02.15.01.902/2019 | E | IPAM Karang Pilang III | Aset Elektrikal Pendukung | Solenoid | Solenoid Linier |  | 9947
25706 | 7d498260e8038e1a2cf50e37f87258481aaeb9f9 | Selenoid Actuator Butterfly Valve Drain No. 2 Clearator No. 1 | A/23.06.05/02.15.01.903/2019 | E | IPAM Karang Pilang III | Aset Elektrikal Pendukung | Solenoid | Solenoid Linier |  | 9948
25707 | 14c71a8930ce51cd1fd3068f98aeeb54bca4d033 | Selenoid Actuator Butterfly Valve Drain No. 3 Clearator No. 1 | A/23.06.05/02.15.01.904/2019 | E | IPAM Karang Pilang III | Aset Elektrikal Pendukung | Solenoid | Solenoid Linier |  | 9949
25708 | bae91be742378e26f57950e2bcb3924d44ad10c3 | Selenoid Actuator Butterfly Valve Drain No. 4 Clearator No. 1 | A/23.06.05/02.15.01.905/2019 | E | IPAM Karang Pilang III | Aset Elektrikal Pendukung | Solenoid | Solenoid Linier |  | 9950
25709 | b8fd2c2afb0780aef47992226225a71a793dea2b | Selenoid Actuator Butterfly Valve Drain No. 5 Clearator No. 1 | A/23.06.05/02.15.01.906/2019 | E | IPAM Karang Pilang III | Aset Elektrikal Pendukung | Solenoid | Solenoid Linier |  | 9951
25710 | f6dfbc426b836e403b48eeb0feb71beb077a312b | Selenoid Actuator Butterfly Valve Drain No. 6 Clearator No. 1 | A/23.06.05/02.15.01.907/2019 | E | IPAM Karang Pilang III | Aset Elektrikal Pendukung | Solenoid | Solenoid Linier |  | 9952
25711 | 7b59793c4a7bd6808df1306b83e546952127e4e5 | Selenoid Actuator Butterfly Valve Drain No. 7 Clearator No. 1 | A/23.06.05/02.15.01.908/2019 | E | IPAM Karang Pilang III | Aset Elektrikal Pendukung | Solenoid | Solenoid Linier |  | 9953
25712 | 18765cc698296b43d8d97c70e8da678d85b4bdd8 | Selenoid Actuator Butterfly Valve Drain No. 8 Clearator No. 1 | A/23.06.05/02.15.01.909/2019 | E | IPAM Karang Pilang III | Aset Elektrikal Pendukung | Solenoid | Solenoid Linier |  | 9954
25713 | fe0b558c6ca99b8eea9c13fbee39484aaa3baf0c | Positioner Actuator Butterfly Valve Inlet Clearator No. 2 | A/23.06.02/02.16.01.910/2017 | E | IPAM Karang Pilang III | Aset Elektrikal Pendukung | Positioner | Pneumatic Positioner |  | 9955
25714 | fe66c74dabded0383358c72fd4c4bbead0dbab30 | Selenoid Actuator Butterfly Valve Drain No. 1 Clearator No. 2 | A/23.06.06/02.15.01.911/2018 | E | IPAM Karang Pilang III | Aset Elektrikal Pendukung | Solenoid | Solenoid Linier |  | 9956
25715 | b678ee8f53076326d5e5b9612206b8de615d628f | Selenoid Actuator Butterfly Valve Drain No. 2 Clearator No. 2 | A/23.06.06/02.15.01.912/2018 | E | IPAM Karang Pilang III | Aset Elektrikal Pendukung | Solenoid | Solenoid Linier |  | 9957
25716 | 5127d2235e0482ad32b91116d976d16b1b826023 | Selenoid Actuator Butterfly Valve Drain No. 3 Clearator No. 2 | A/23.06.06/02.15.01.913/2018 | E | IPAM Karang Pilang III | Aset Elektrikal Pendukung | Solenoid | Solenoid Linier |  | 9958
25717 | 235dc7dc238910fb9e0b4752bcabda228b1ee9df | Selenoid Actuator Butterfly Valve Drain No. 4 Clearator No. 2 | A/23.06.06/02.15.01.914/2018 | E | IPAM Karang Pilang III | Aset Elektrikal Pendukung | Solenoid | Solenoid Linier |  | 9959
25718 | 4417bef7f2da857a7e24e46850de50021046fca4 | Selenoid Actuator Butterfly Valve Drain No. 5 Clearator No. 2 | A/23.06.06/02.15.01.915/2018 | E | IPAM Karang Pilang III | Aset Elektrikal Pendukung | Solenoid | Solenoid Linier |  | 9960
25719 | d0f0c0ad570e29bcac1820dba87bd984bac8ffd8 | Selenoid Actuator Butterfly Valve Drain No. 6 Clearator No. 2 | A/23.06.06/02.15.01.916/2018 | E | IPAM Karang Pilang III | Aset Elektrikal Pendukung | Solenoid | Solenoid Linier |  | 9961
25720 | a997f5fa8b426da43099682a5a2f40a6665ec948 | Selenoid Actuator Butterfly Valve Drain No. 7 Clearator No. 2 | A/23.06.06/02.15.01.917/2018 | E | IPAM Karang Pilang III | Aset Elektrikal Pendukung | Solenoid | Solenoid Linier |  | 9962
25721 | 73f4ec12a237324d75fdc341721bc63c99cebee5 | Selenoid Actuator Butterfly Valve Drain No. 8 Clearator No. 2 | A/23.06.06/02.15.01.918/2018 | E | IPAM Karang Pilang III | Aset Elektrikal Pendukung | Solenoid | Solenoid Linier |  | 9963
25722 | c4f62d57c9bc3522adcd882d7a09f6a313eef9ce | Positioner Actuator Butterfly Valve Inlet Clearator No. 3 | A/23.06.03/02.16.01.919/2017 | E | IPAM Karang Pilang III | Aset Elektrikal Pendukung | Positioner | Pneumatic Positioner |  | 9964
25723 | ba6d4c7446cd01138b8ce408844ee0ae4ce54870 | Selenoid Actuator Butterfly Valve Drain No. 1 Clearator No. 3 | A/23.06.07/02.15.01.920/2019 | E | IPAM Karang Pilang III | Aset Elektrikal Pendukung | Solenoid | Solenoid Linier |  | 9965
25724 | ebe4e3eda150a84a37de8798fdd4a19c93d24bdd | Selenoid Actuator Butterfly Valve Drain No. 2 Clearator No. 3 | A/23.06.07/02.15.01.921/2019 | E | IPAM Karang Pilang III | Aset Elektrikal Pendukung | Solenoid | Solenoid Linier |  | 9966
25725 | 704aa2cb89168ace6dad5d77c552ec7a78ca0abb | Selenoid Actuator Butterfly Valve Drain No. 3 Clearator No. 3 | A/23.06.07/02.15.01.922/2019 | E | IPAM Karang Pilang III | Aset Elektrikal Pendukung | Solenoid | Solenoid Linier |  | 9967
25726 | 1c9b3fa8659ebdf83512b4a58d20692b31db469d | Selenoid Actuator Butterfly Valve Drain No. 4 Clearator No. 3 | A/23.06.07/02.15.01.923/2019 | E | IPAM Karang Pilang III | Aset Elektrikal Pendukung | Solenoid | Solenoid Linier |  | 9968
25727 | 7931a0f34527d5f9f96e83a8625b5f7ccf1f0c5c | Selenoid Actuator Butterfly Valve Drain No. 5 Clearator No. 3 | A/23.06.07/02.15.01.924/2019 | E | IPAM Karang Pilang III | Aset Elektrikal Pendukung | Solenoid | Solenoid Linier |  | 9969
25728 | 5862b02caa54bb43997b1512a3e2b3b8345464dd | Selenoid Actuator Butterfly Valve Drain No. 6 Clearator No. 3 | A/23.06.07/02.15.01.925/2019 | E | IPAM Karang Pilang III | Aset Elektrikal Pendukung | Solenoid | Solenoid Linier |  | 9970
25729 | a2e96bdfddc06d592ec9cca58d271414115e5661 | Selenoid Actuator Butterfly Valve Drain No. 7 Clearator No. 3 | A/23.06.07/02.15.01.926/2019 | E | IPAM Karang Pilang III | Aset Elektrikal Pendukung | Solenoid | Solenoid Linier |  | 9971
25730 | 0607d494413a5110634ce988a60ebfd515431a98 | Selenoid Actuator Butterfly Valve Drain No. 8 Clearator No. 3 | A/23.06.07/02.15.01.927/2019 | E | IPAM Karang Pilang III | Aset Elektrikal Pendukung | Solenoid | Solenoid Linier |  | 9972
25731 | 6276d9d9b0d4569947e6473bf1ecf436892e19da | Positioner Actuator Butterfly Valve Inlet Clearator No. 4 | A/23.06.04/02.16.01.928/2010 | E | IPAM Karang Pilang III | Aset Elektrikal Pendukung | Positioner | Pneumatic Positioner |  | 9973
25732 | f5c004019a10ad10ea9de2d3c0c263f4eac082c6 | Selenoid Actuator Butterfly Valve Drain No. 1 Clearator No. 4 | A/23.06.08/02.15.01.929/2019 | E | IPAM Karang Pilang III | Aset Elektrikal Pendukung | Solenoid | Solenoid Linier |  | 9974
25733 | 4a108ad3106d3f88415b9baffe3a923fe1351f5f | Selenoid Actuator Butterfly Valve Drain No. 2 Clearator No. 4 | A/23.06.08/02.15.01.930/2019 | E | IPAM Karang Pilang III | Aset Elektrikal Pendukung | Solenoid | Solenoid Linier |  | 9975
25734 | c9c3c40256a9fe50e4353def5c1b81af848a9077 | Selenoid Actuator Butterfly Valve Drain No. 3 Clearator No. 4 | A/23.06.08/02.15.01.931/2019 | E | IPAM Karang Pilang III | Aset Elektrikal Pendukung | Solenoid | Solenoid Linier |  | 9976
25735 | 5b51cc371f5fdc919a7b380003a11f7c0bc2589d | Selenoid Actuator Butterfly Valve Drain No. 4 Clearator No. 4 | A/23.06.08/02.15.01.932/2019 | E | IPAM Karang Pilang III | Aset Elektrikal Pendukung | Solenoid | Solenoid Linier |  | 9977
25736 | 4584b3e8441693639137749abc978bebd6f0112f | Selenoid Actuator Butterfly Valve Drain No. 5 Clearator No. 4 | A/23.06.08/02.15.01.933/2019 | E | IPAM Karang Pilang III | Aset Elektrikal Pendukung | Solenoid | Solenoid Linier |  | 9978
25737 | 942bee54f3dd0a9ea578550a9278f1b59b5562c9 | Selenoid Actuator Butterfly Valve Drain No. 6 Clearator No. 4 | A/23.06.08/02.15.01.934/2019 | E | IPAM Karang Pilang III | Aset Elektrikal Pendukung | Solenoid | Solenoid Linier |  | 9979
25738 | 47cec6c550db1137afc05ba3fbaa531ac0a9dff1 | Selenoid Actuator Butterfly Valve Drain No. 7 Clearator No. 4 | A/23.06.08/02.15.01.935/2019 | E | IPAM Karang Pilang III | Aset Elektrikal Pendukung | Solenoid | Solenoid Linier |  | 9980
25739 | 41147db83229b38221f7a29b634d97ef205589f2 | Selenoid Actuator Butterfly Valve Drain No. 8 Clearator No. 4 | A/23.06.08/02.15.01.936/2019 | E | IPAM Karang Pilang III | Aset Elektrikal Pendukung | Solenoid | Solenoid Linier |  | 9981
25740 | 4b68343a6ed51814ec514509b01b0733b6d05c9a | Selenoid Cylinder Pneumatic Actuator Inlet Filter No. 1 | A/23.08.02/02.15.01.937/2010 | E | IPAM Karang Pilang III | Aset Elektrikal Pendukung | Solenoid | Solenoid Linier |  | 9982
25741 | 090173ed28c8c728e7aaacb7583ba7c2b83cfa4f | Selenoid Cylinder Pneumatic Actuator Inlet Filter No. 3 | A/23.08.02/02.15.01.938/2010 | E | IPAM Karang Pilang III | Aset Elektrikal Pendukung | Solenoid | Solenoid Linier |  | 9983
25742 | 3697cf285b78bdf62c32f87a9c8c3de6c3f22955 | Selenoid Cylinder Pneumatic Actuator Inlet Filter No. 5 | A/23.08.02/02.15.01.939/2010 | E | IPAM Karang Pilang III | Aset Elektrikal Pendukung | Solenoid | Solenoid Linier |  | 9984
25743 | 8067bd8a7f4be21eb85d25f26723fb01df7d96c3 | Selenoid Cylinder Pneumatic Actuator Inlet Filter No. 7 | A/23.08.02/02.15.01.940/2010 | E | IPAM Karang Pilang III | Aset Elektrikal Pendukung | Solenoid | Solenoid Linier |  | 9985
25744 | d0bb2a12cbf5e2d0c3c0b2481f5b59699fbc3f17 | Selenoid Cylinder Pneumatic Actuator Washout Filter No. 1 | A/23.08.02/02.15.01.941/2010 | E | IPAM Karang Pilang III | Aset Elektrikal Pendukung | Solenoid | Solenoid Linier |  | 9986
25745 | 726bf83bb81edc3cfce77d80b658ebc5a6802e0a | Selenoid Cylinder Pneumatic Actuator Washout Filter No. 3 | A/23.08.02/02.15.01.942/2010 | E | IPAM Karang Pilang III | Aset Elektrikal Pendukung | Solenoid | Solenoid Linier |  | 9987
25746 | 1ab0f50d6a4dff5c86a5ba5a460da908197a6c8c | Selenoid Cylinder Pneumatic Actuator Washout Filter No. 5 | A/23.08.02/02.15.01.943/2010 | E | IPAM Karang Pilang III | Aset Elektrikal Pendukung | Solenoid | Solenoid Linier |  | 9988
25747 | f7c0ea34af1b989dd009737615194ca04ecd5b45 | Selenoid Cylinder Pneumatic Actuator Washout Filter No. 7 | A/23.08.02/02.15.01.944/2010 | E | IPAM Karang Pilang III | Aset Elektrikal Pendukung | Solenoid | Solenoid Linier |  | 9989
25748 | 37560c7522809b12007e7c1905143f06062c6c7b | Selenoid Cylinder Pneumatic Actuator Inlet Filter No. 9 | A/23.08.02/02.15.01.945/2010 | E | IPAM Karang Pilang III | Aset Elektrikal Pendukung | Solenoid | Solenoid Linier |  | 9990
25749 | 5bef890a8887d7fc7732bcee9a93dfb888d63c22 | Selenoid Cylinder Pneumatic Actuator Inlet Filter No. 11 | A/23.08.02/02.15.01.946/2010 | E | IPAM Karang Pilang III | Aset Elektrikal Pendukung | Solenoid | Solenoid Linier |  | 9991
25750 | 67272a07bdc74ab744d235133e31b4fd892f8ea8 | Selenoid Cylinder Pneumatic Actuator Inlet Filter No. 13 | A/23.08.02/02.15.01.947/2010 | E | IPAM Karang Pilang III | Aset Elektrikal Pendukung | Solenoid | Solenoid Linier |  | 9992
25751 | 2673fb3801d22f26f6a279c7ff209d522eac936b | Selenoid Cylinder Pneumatic Actuator Washout Filter No. 9 | A/23.08.02/02.15.01.948/2010 | E | IPAM Karang Pilang III | Aset Elektrikal Pendukung | Solenoid | Solenoid Linier |  | 9993
25752 | 3ecc31a211f54197c4d7401cf97c3dcc7899fd5f | Selenoid Cylinder Pneumatic Actuator Washout Filter No. 11 | A/23.08.02/02.15.01.949/2010 | E | IPAM Karang Pilang III | Aset Elektrikal Pendukung | Solenoid | Solenoid Linier |  | 9994
25753 | d69acf95a775f4f70dfd048c9cc858d893d7230d | Selenoid Cylinder Pneumatic Actuator Washout Filter No. 13 | A/23.08.02/02.15.01.950/2010 | E | IPAM Karang Pilang III | Aset Elektrikal Pendukung | Solenoid | Solenoid Linier |  | 9995
25754 | bb7fa9b6d60551618e87b3dd0c52e5e72e319e0a | Selenoid Cylinder Pneumatic Actuator Inlet Filter No. 2 | A/23.08.01/02.15.01.951/2010 | E | IPAM Karang Pilang III | Aset Elektrikal Pendukung | Solenoid | Solenoid Linier |  | 9996
25755 | 55a0145f0bb3bdf3c7939812c46735a88f815c0f | Selenoid Cylinder Pneumatic Actuator Inlet Filter No. 4 | A/23.08.01/02.15.01.952/2010 | E | IPAM Karang Pilang III | Aset Elektrikal Pendukung | Solenoid | Solenoid Linier |  | 9997
25756 | a579ec90bfe31fd3e6eb94cff661d51a1d63c2b5 | Selenoid Cylinder Pneumatic Actuator Inlet Filter No. 6 | A/23.08.01/02.15.01.953/2010 | E | IPAM Karang Pilang III | Aset Elektrikal Pendukung | Solenoid | Solenoid Linier |  | 9998
25757 | 1768fc665e7e73fbd077a67b1b5e139325785948 | Selenoid Cylinder Pneumatic Actuator Washout Filter No. 2 | A/23.08.01/02.15.01.954/2010 | E | IPAM Karang Pilang III | Aset Elektrikal Pendukung | Solenoid | Solenoid Linier |  | 9999
25758 | f08350c64d73bc2146b86a2803c37b6de8699fdd | Selenoid Cylinder Pneumatic Actuator Washout Filter No. 4 | A/23.08.01/02.15.01.955/2010 | E | IPAM Karang Pilang III | Aset Elektrikal Pendukung | Solenoid | Solenoid Linier |  | 10000
25759 | d0ba44ba2b7d1fa7de525192b4b514ce2edc842a | Selenoid Cylinder Pneumatic Actuator Washout Filter No. 6 | A/23.08.01/02.15.01.956/2010 | E | IPAM Karang Pilang III | Aset Elektrikal Pendukung | Solenoid | Solenoid Linier |  | 10001
25760 | bf0a9576433f8ef5b8b8fe2da3a398424751a095 | Selenoid Cylinder Pneumatic Actuator Inlet Filter No. 8 | A/23.08.01/02.15.01.957/2010 | E | IPAM Karang Pilang III | Aset Elektrikal Pendukung | Solenoid | Solenoid Linier |  | 10002
25761 | 42c3a66b69adf23fc0b3f783da976e10bafb8db6 | Selenoid Cylinder Pneumatic Actuator Inlet Filter No. 10 | A/23.08.01/02.15.01.958/2010 | E | IPAM Karang Pilang III | Aset Elektrikal Pendukung | Solenoid | Solenoid Linier |  | 10003
25762 | 8f0d84c076453add085cdb2a3771b55fff1c085f | Selenoid Cylinder Pneumatic Actuator Inlet Filter No. 12 | A/23.08.01/02.15.01.959/2010 | E | IPAM Karang Pilang III | Aset Elektrikal Pendukung | Solenoid | Solenoid Linier |  | 10004
25763 | bc4e341f667695e96159db56f7db08acaf7f3f3d | Selenoid Cylinder Pneumatic Actuator Inlet Filter No. 14 | A/23.08.01/02.15.01.960/2010 | E | IPAM Karang Pilang III | Aset Elektrikal Pendukung | Solenoid | Solenoid Linier |  | 10005
25764 | f9836d4f54bdebdbdbba8378f056c25dee789f3b | Selenoid Cylinder Pneumatic Actuator Washout Filter No. 8 | A/23.08.01/02.15.01.961/2010 | E | IPAM Karang Pilang III | Aset Elektrikal Pendukung | Solenoid | Solenoid Linier |  | 10006
25765 | 5e5fc275c8cb91fe845fb07e1026993240811ef9 | Selenoid Cylinder Pneumatic Actuator Washout Filter No. 10 | A/23.08.01/02.15.01.962/2010 | E | IPAM Karang Pilang III | Aset Elektrikal Pendukung | Solenoid | Solenoid Linier |  | 10007
25766 | d049f641f88b89942e8345e82c85a1d501368cb2 | Selenoid Cylinder Pneumatic Actuator Washout Filter No. 12 | A/23.08.01/02.15.01.963/2010 | E | IPAM Karang Pilang III | Aset Elektrikal Pendukung | Solenoid | Solenoid Linier |  | 10008
25767 | 28d9db59190cc1422c8e0af75c61ce98d451a9bc | Selenoid Cylinder Pneumatic Actuator Washout Filter No. 14 | A/23.08.01/02.15.01.964/2010 | E | IPAM Karang Pilang III | Aset Elektrikal Pendukung | Solenoid | Solenoid Linier |  | 10009
25768 | 4bcfaa11821f9110c2c8227ef22a9a7a201f5a97 | Positioner Actuator Butterfly Valve Outlet Filter No. 1 | A/23.08.04/02.16.01.965/2020 | E | IPAM Karang Pilang III | Aset Elektrikal Pendukung | Positioner | Pneumatic Positioner |  | 10010
25769 | c1babfbbe629522b857e24ca6d4dbf43aa3b5dfe | Positioner Actuator Butterfly Valve Outlet Filter No. 2 | A/23.08.04/02.16.01.966/2017 | E | IPAM Karang Pilang III | Aset Elektrikal Pendukung | Positioner | Pneumatic Positioner |  | 10011
25770 | c5bda281c027106c08b80eedd7a7473a2410c7a1 | Positioner Actuator Butterfly Valve Outlet Filter No. 3 | A/23.08.04/02.16.01.967/2020 | E | IPAM Karang Pilang III | Aset Elektrikal Pendukung | Positioner | Pneumatic Positioner |  | 10012
25771 | 32b9fabb04f15a2fe93ded57df7fcde9257b442f | Positioner Actuator Butterfly Valve Outlet Filter No. 4 | A/23.08.04/02.16.01.968/2017 | E | IPAM Karang Pilang III | Aset Elektrikal Pendukung | Positioner | Pneumatic Positioner |  | 10013
25772 | 07b0113a3e8ac7857b41bcaa613b947b4c118902 | Positioner Actuator Butterfly Valve Outlet Filter No. 5 | A/23.08.04/02.16.01.969/2020 | E | IPAM Karang Pilang III | Aset Elektrikal Pendukung | Positioner | Pneumatic Positioner |  | 10014
25773 | a393247a210ff53e4a54cd030f6856d781fca7aa | Positioner Actuator Butterfly Valve Outlet Filter No. 6 | A/23.08.04/02.16.01.970/2017 | E | IPAM Karang Pilang III | Aset Elektrikal Pendukung | Positioner | Pneumatic Positioner |  | 10015
25774 | 40e7108b6421643c6237f562431422c60b83f32d | Positioner Actuator Butterfly Valve Outlet Filter No. 7 | A/23.08.04/02.16.01.971/2020 | E | IPAM Karang Pilang III | Aset Elektrikal Pendukung | Positioner | Pneumatic Positioner |  | 10016
25775 | fc8a9acd7ad7982aaf37b8b0da8c70801d1332ca | Positioner Actuator Butterfly Valve Outlet Filter No. 8 | A/23.08.04/02.16.01.972/2017 | E | IPAM Karang Pilang III | Aset Elektrikal Pendukung | Positioner | Pneumatic Positioner |  | 10017
25776 | b04f0bebab4e2a5a7ea475daefa5f989ad72a682 | Positioner Actuator Butterfly Valve Outlet Filter No. 9 | A/23.08.04/02.16.01.973/2020 | E | IPAM Karang Pilang III | Aset Elektrikal Pendukung | Positioner | Pneumatic Positioner |  | 10018
25777 | 110711901af2e3d8aacc003108dd006840167323 | Positioner Actuator Butterfly Valve Outlet Filter No. 10 | A/23.08.04/02.16.01.974/2017 | E | IPAM Karang Pilang III | Aset Elektrikal Pendukung | Positioner | Pneumatic Positioner |  | 10019
25778 | 2a1ff488d97113eeb4dcadd1cef99e8df6551f0f | Positioner Actuator Butterfly Valve Outlet Filter No. 11 | A/23.08.04/02.16.01.975/2020 | E | IPAM Karang Pilang III | Aset Elektrikal Pendukung | Positioner | Pneumatic Positioner |  | 10020
25779 | f6dad153eaf7108658854fd3a1f3eabd7222de00 | Positioner Actuator Butterfly Valve Outlet Filter No. 12 | A/23.08.04/02.16.01.976/2017 | E | IPAM Karang Pilang III | Aset Elektrikal Pendukung | Positioner | Pneumatic Positioner |  | 10021
25780 | e8fe437241e0827454df9349f28930db3df2d373 | Positioner Actuator Butterfly Valve Outlet Filter No. 13 | A/23.08.04/02.16.01.977/2020 | E | IPAM Karang Pilang III | Aset Elektrikal Pendukung | Positioner | Pneumatic Positioner |  | 10022
25781 | 665db52377119a08eea51c9184b3be3793e8a0cb | Positioner Actuator Butterfly Valve Outlet Filter No. 14 | A/23.08.04/02.16.01.978/2017 | E | IPAM Karang Pilang III | Aset Elektrikal Pendukung | Positioner | Pneumatic Positioner |  | 10023
25782 | 92ed09cbbd3a46a1a0fb98911b5d8ed8bb1889eb | Selenoid Actuator Butterfly Valve Backwash Filter No. 1 | A/23.08.04/02.15.01.979/2016 | E | IPAM Karang Pilang III | Aset Elektrikal Pendukung | Solenoid | Solenoid Linier |  | 10024
25783 | a1741ff0bcd3028f3077c3671f67e44faf6ca82c | Selenoid Actuator Butterfly Valve Backwash Filter No. 2 | A/23.08.04/02.15.01.980/2017 | E | IPAM Karang Pilang III | Aset Elektrikal Pendukung | Solenoid | Solenoid Linier |  | 10025
25784 | 45edc6d6283c0f1b909a0d84ebd208187718e140 | Selenoid Actuator Butterfly Valve Backwash Filter No. 3 | A/23.08.04/02.15.01.981/2016 | E | IPAM Karang Pilang III | Aset Elektrikal Pendukung | Solenoid | Solenoid Linier |  | 10026
25785 | 090040190829f37475a1bef89323c60535dcf5aa | Selenoid Actuator Butterfly Valve Backwash Filter No. 4 | A/23.08.04/02.15.01.982/2017 | E | IPAM Karang Pilang III | Aset Elektrikal Pendukung | Solenoid | Solenoid Linier |  | 10027
25786 | 6caa656297c66b210930511de823362b7e1e43c4 | Selenoid Actuator Butterfly Valve Backwash Filter No. 5 | A/23.08.04/02.15.01.983/2016 | E | IPAM Karang Pilang III | Aset Elektrikal Pendukung | Solenoid | Solenoid Linier |  | 10028
25787 | cca14ee332efb5a5d0e15bda8585fa73cc4f458e | Selenoid Actuator Butterfly Valve Backwash Filter No. 6 | A/23.08.04/02.15.01.984/2017 | E | IPAM Karang Pilang III | Aset Elektrikal Pendukung | Solenoid | Solenoid Linier |  | 10029
25788 | a26650bb0a21e2ad60212ee8881527c25e297ca9 | Selenoid Actuator Butterfly Valve Backwash Filter No. 7 | A/23.08.04/02.15.01.985/2016 | E | IPAM Karang Pilang III | Aset Elektrikal Pendukung | Solenoid | Solenoid Linier |  | 10030
25789 | 658d5801e3027aafb1a4ddb9be607cf73bf3903a | Selnoid Actuator Butterfly Valve Backwash Filter No. 8 | A/23.08.04/02.15.01.986/2017 | E | IPAM Karang Pilang III | Aset Elektrikal Pendukung | Solenoid | Solenoid Linier |  | 10031
25790 | 79c1467e0ac05543e4fb08a25e7f520bbdf74fa2 | Selenoid Actuator Butterfly Valve Backwash Filter No. 9 | A/23.08.04/02.15.01.987/2016 | E | IPAM Karang Pilang III | Aset Elektrikal Pendukung | Solenoid | Solenoid Linier |  | 10032
25791 | 708f091039c3e2111abb12112b9f93ef8c459d0b | Selenoid Actuator Butterfly Valve Backwash Filter No. 10 | A/23.08.04/02.15.01.988/2010 | E | IPAM Karang Pilang III | Aset Elektrikal Pendukung | Solenoid | Solenoid Linier |  | 10033
25792 | 25091228bc12fef3444e31a506cfcb95e0a98243 | Selenoid Actuator Butterfly Valve Backwash Filter No. 11 | A/23.08.04/02.15.01.989/2016 | E | IPAM Karang Pilang III | Aset Elektrikal Pendukung | Solenoid | Solenoid Linier |  | 10034
25793 | 10d9a5c588004457b0fa36e10ef31e109b323f63 | Selenoid Actuator Butterfly Valve Backwash Filter No. 12 | A/23.08.04/02.15.01.990/2017 | E | IPAM Karang Pilang III | Aset Elektrikal Pendukung | Solenoid | Solenoid Linier |  | 10035
25794 | b4fdabcea5379ebe18ef7ff5d8411a33a932971b | Selenoid Actuator Butterfly Valve Backwash Filter No. 13 | A/23.08.04/02.15.01.991/2010 | E | IPAM Karang Pilang III | Aset Elektrikal Pendukung | Solenoid | Solenoid Linier |  | 10036
25795 | 898ba38e9445efa482064caa022167723343a34d | Selenoid Actuator Butterfly Valve Backwash Filter No. 14 | A/23.08.04/02.15.01.992/2017 | E | IPAM Karang Pilang III | Aset Elektrikal Pendukung | Solenoid | Solenoid Linier |  | 10037
25796 | 868a640868b8c180c388a3c6794d53e37ba91d49 | Selenoid Actuator Butterfly Valve Blower Filter No. 1 | A/23.08.04/02.15.01.993/2010 | E | IPAM Karang Pilang III | Aset Elektrikal Pendukung | Solenoid | Solenoid Linier |  | 10038
25797 | 85543ed4efd3be373f44e062c9f9792cfc6bd843 | Selenoid Actuator Butterfly Valve Blower Filter No. 2 | A/23.08.04/02.15.01.994/2010 | E | IPAM Karang Pilang III | Aset Elektrikal Pendukung | Solenoid | Solenoid Linier |  | 10039
25798 | 8c4c1bbdd1b69956d7785053c212b0799323e91e | Selenoid Actuator Butterfly Valve Blower Filter No. 3 | A/23.08.04/02.15.01.995/2010 | E | IPAM Karang Pilang III | Aset Elektrikal Pendukung | Solenoid | Solenoid Linier |  | 10040
25799 | 091f1068c2a3be9ea6a75f72c5196cbc5ab06f59 | Selenoid Actuator Butterfly Valve Blower Filter No. 4 | A/23.08.04/02.15.01.996/2010 | E | IPAM Karang Pilang III | Aset Elektrikal Pendukung | Solenoid | Solenoid Linier |  | 10041
25800 | 06d0944d02a12d6ed1c3041c385011365edb0c77 | Selenoid Actuator Butterfly Valve Blower Filter No. 5 | A/23.08.04/02.15.01.997/2010 | E | IPAM Karang Pilang III | Aset Elektrikal Pendukung | Solenoid | Solenoid Linier |  | 10042
25801 | aba14dccd2a5f850c8761a000e4d322ad714f3c8 | Selenoid Actuator Butterfly Valve Blower Filter No. 6 | A/23.08.04/02.15.01.998/2010 | E | IPAM Karang Pilang III | Aset Elektrikal Pendukung | Solenoid | Solenoid Linier |  | 10043
25802 | 32b5be3619f8ec2d8456a56b9d36af593bcc18c9 | Selenoid Actuator Butterfly Valve Blower Filter No. 7 | A/23.08.04/02.15.01.999/2010 | E | IPAM Karang Pilang III | Aset Elektrikal Pendukung | Solenoid | Solenoid Linier |  | 10044
25803 | 6b73b1ac824b4176010d64f28b3803c194270c44 | Selenoid Actuator Butterfly Valve Blower Filter No. 8 | A/23.08.04/02.15.01.1000/2010 | E | IPAM Karang Pilang III | Aset Elektrikal Pendukung | Solenoid | Solenoid Linier |  | 10045
25804 | 0b9ea4949530c7afb3cf5d175978259d033476c2 | Selenoid Actuator Butterfly Valve Blower Filter No. 9 | A/23.08.04/02.15.01.1001/2010 | E | IPAM Karang Pilang III | Aset Elektrikal Pendukung | Solenoid | Solenoid Linier |  | 10046
25805 | 2342d3b85dc6a4862d5a260d286d538c5815ec6a | Selenoid Actuator Butterfly Valve Blower Filter No. 10 | A/23.08.04/02.15.01.1002/2010 | E | IPAM Karang Pilang III | Aset Elektrikal Pendukung | Solenoid | Solenoid Linier |  | 10047
25806 | e72ee4264ab23643a641aaf1c401d0395b21398b | Selenoid Actuator Butterfly Valve Blower Filter No. 11 | A/23.08.04/02.15.01.1003/2010 | E | IPAM Karang Pilang III | Aset Elektrikal Pendukung | Solenoid | Solenoid Linier |  | 10048
25807 | 4ad4fca87e4787a9de94bcbbb368f0aaa9110edc | Selenoid Actuator Butterfly Valve Blower Filter No. 12 | A/23.08.04/02.15.01.1004/2010 | E | IPAM Karang Pilang III | Aset Elektrikal Pendukung | Solenoid | Solenoid Linier |  | 10049
25808 | 19df47316b6f5d2ea7f49c0df62385305cd10f7a | Selenoid Actuator Butterfly Valve Blower Filter No. 13 | A/23.08.04/02.15.01.1005/2010 | E | IPAM Karang Pilang III | Aset Elektrikal Pendukung | Solenoid | Solenoid Linier |  | 10050
25809 | e668f89a47c0385bac00ffc771f2c12fc990b9f3 | Selenoid Actuator Butterfly Valve Blower Filter No. 14 | A/23.08.04/02.15.01.1006/2010 | E | IPAM Karang Pilang III | Aset Elektrikal Pendukung | Solenoid | Solenoid Linier |  | 10051
25810 | 95b3e39e4c80057654db47912ad52188c3c0f2f5 | Panel Starter Blower Aerasi Kanal Pembagi | A/17.02.02/02.11.03.2496/2020 | E | IPAM Ngagel I | Aset Elektrikal Pendukung | Panel Tegangan Rendah | Panel Beban |  | 10052
25811 | 5c3d25a9f770492f533f69b7fb992be24dfc64de | Blower Aerasi Kanal Pembagi No. 1 | A/17.02.02/03.12.01.2497/2020 | M | IPAM Ngagel I | Aset Mekanikal Pendukung | Blower | Blower Kecil |  | 10053
25812 | d7eb1a64062f22e2c0d616a6d0130d21f08a1ae5 | Blower Aerasi Kanal Pembagi No. 2 | A/17.02.02/03.12.01.2498/2020 | M | IPAM Ngagel I | Aset Mekanikal Pendukung | Blower | Blower Kecil |  | 10054
25813 | 21dd1cd8bfa6eab2de9522aa5039e0d15c2412e6 | Elektromotor Blower Aerasi Kanal Pembagi No. 1 | A/17.02.02/02.12.02.2499/2020 | E | IPAM Ngagel I | Aset Elektrikal Pendukung | Elektromotor | Elektromotor Horisontal Tegangan Rendah | 21#42# General ¦ Merk: CHUAN-FAN ELECTRIC, CO,. LTD [] 21#43# General ¦ Tipe / model/Tipe & Size: RB-1520 [] 21#44# General ¦ Serial No.: 14052 [] 21#47# General ¦ Tahun Pembuatan : 2020-02 [] 22#57# General Elektrical ¦ Fase: 3 [] 22#58# General Elektrical ¦ Tegangan: 380 [V] 22#59# General Elektrical ¦ Arus: 28 [A] 22#64# General Elektrical ¦ Frekuensi: 50 [Hz] 24#116# Elektromotor ¦ Daya Output Rata-rata: 15 [kW] 24#121# Elektromotor ¦ Putaran (n): 2800 [RPM] 32#132# Blower ¦ Tekanan Udara Maksimal: 24/20 [kPa] 32#143# Blower ¦ Flow Maksimal: 19/24 [m3/min] | 10055
25814 | 60c23e497715c5cc303a79a58c13a8bc3e9fc0cc | Elektromotor Blower Aerasi Kanal Pembagi No. 2 | A/17.02.02/02.12.02.2500/2020 | E | IPAM Ngagel I | Aset Elektrikal Pendukung | Elektromotor | Elektromotor Horisontal Tegangan Rendah | 21#42# General ¦ Merk: CHUAN-FAN ELECTRIC CO., LTD [] 21#43# General ¦ Tipe / model/Tipe & Size: RB-1520 [] 21#44# General ¦ Serial No.: 14053 [] 21#47# General ¦ Tahun Pembuatan : 2020-02 [] 22#57# General Elektrical ¦ Fase: 3 [] 22#58# General Elektrical ¦ Tegangan: 380 [V] 22#59# General Elektrical ¦ Arus: 28 [A] 22#64# General Elektrical ¦ Frekuensi: 50 [Hz] 24#116# Elektromotor ¦ Daya Output Rata-rata: 15 [kW] 24#121# Elektromotor ¦ Putaran (n): 2800 [RPM] 32#132# Blower ¦ Tekanan Udara Maksimal: 24/20 [kPa] 32#143# Blower ¦ Flow Maksimal: 19/24 [m3/min] | 10056
25815 | 6be47bbf7acc14df83e5d74b77c08801959cd169 | Butterfly Valve Discharge Blower Kanal Pembagi no. 1 | A/17.02.02/03.01.01.2501/2020 | M | IPAM Ngagel I | Aset Mekanikal Pendukung | Valve | Butterfly Valve |  | 10057
25816 | cb62fabf85dc910ea6232ee093fa93564ab32c9e | Butterfly Valve Discharge Blower Kanal Pembagi no. 2 | A/17.02.02/03.01.01.2502/2020 | M | IPAM Ngagel I | Aset Mekanikal Pendukung | Valve | Butterfly Valve |  | 10058
25817 | 931e5398b21214f4c389cb8af33ad9326bcd47bf | Panel SDP Blower Aerasi Kanal Pembagi | A/17.02.02/02.11.03.2503/2020 | E | IPAM Ngagel I | Aset Elektrikal Pendukung | Panel Tegangan Rendah | Panel Beban |  | 10059
25818 | 308cf54da4c3ad9802ca3dd959481944932d5650 | BV Blower Pembagi No. 1 | A/17.02.02/03.01.01.2504/2020 | M | IPAM Ngagel I | Aset Mekanikal Pendukung | Valve | Butterfly Valve |  | 10060
25819 | 4d66c8f9c54751baff236f69b46c6528d638781b | BV Blower Pembagi No. 2 | A/17.02.02/03.01.01.2505/2020 | M | IPAM Ngagel I | Aset Mekanikal Pendukung | Valve | Butterfly Valve |  | 10061
25820 | b254054626e9a64a3ca0e0a1b656ffdca223dc42 | BV Blower Pembagi No. 3 | A/17.02.02/03.01.01.2506/2020 | M | IPAM Ngagel I | Aset Mekanikal Pendukung | Valve | Butterfly Valve |  | 10062
25821 | 3ad8a52ec66859b5be9915077ee356bed2af2dd2 | Elektromotor Blower Polymer No. 2 (Utara) - spare | A/17.06.01/02.12.02.2507/2021 | E | IPAM Ngagel I | Aset Elektrikal Pendukung | Elektromotor | Elektromotor Horisontal Tegangan Rendah | 21#42# General ¦ Merk: MEZ [] 21#43# General ¦ Tipe / model/Tipe & Size: F160MK02 [] 21#54# General ¦ Berat: 115 [kg] 22#58# General Elektrical ¦ Tegangan: 380 [V] 22#59# General Elektrical ¦ Arus: 23 [A] 22#60# General Elektrical ¦ Faktor Daya (PF / Cos Phi): 0.85 [] 22#64# General Elektrical ¦ Frekuensi: 50 [Hz] 22#65# General Elektrical ¦ Indeks Proteksi (IP): 54 [] 24#84# Elektromotor ¦ Tingkat Kinerja (Rating): S1 [] 24#116# Elektromotor ¦ Daya Output Rata-rata: 15 [kW] 24#121# Elektromotor ¦ Putaran (n): 2900 [RPM] | 10063
25822 | 3fe228fd76636c0798fa5ae6e707dbe66272b184 | Actuator Valve Backwash Filter No. 15 | A/19.19.15/03.04.01.1138/2022 | M | IPAM Ngagel III | Aset Mekanikal Pendukung | Actuator | Rotary Actuator | 20#42# Umum ¦ Merk: Keystone [] | 10064
25844 | 8a4f2c68ef2e5dfd9dc962ea41f6deb40e461ec3 | coba ngagel | A/00.00.00/04.03.01.001/xxxx | - |  | Aset Sipil Pendukung | Jembatan Pipa | Pipa PDAM |  | 10065
25846 | 9fdc469c3be9f319c4de8d96e4eba77255dc5ae1 | coba ngagel | A/00.00.00/05.00.00.001/xxxx | - |  | Aset Distribusi |  |  |  | 10066
25847 | fa328a12e56a95f06cd3ef58ff255187bd552a5e | coba KP | A/00.00.00/05.00.00.002/xxxx | - |  | Aset Distribusi |  |  |  | 10067
25848 | 6a84cc3b90c040bf5a0ceb0744521210bab4ba3f | coba luar kota | A/00.00.00/05.00.00.003/xxxx | - |  | Aset Distribusi |  |  |  | 10068
25849 | c347b8403e76c0df790e0a6702df5121a4d7642d | Transformator RP Gempol | A/16.04.01/01.01.02.039/xxxx | - | Rumah Pompa Gempol | Aset Utama | Transformator | Transformator Step Down |  | 10069
25850 | cf4d5dbb94f85cdfbca6d9695e814d7061cbddaf | Cubicle Incoming RP Gempol | A/16.04.01/02.14.00.040/xxxx | - | Rumah Pompa Gempol | Aset Elektrikal Pendukung | Cubicle Tegangan Menengah |  |  | 10070
25851 | 4364e8edcdbb8fa66dcdd48411f011ddfb91e0a9 | Cubicle Outgoing RP Gempol | A/16.04.01/02.14.00.041/xxxx | - | Rumah Pompa Gempol | Aset Elektrikal Pendukung | Cubicle Tegangan Menengah |  |  | 10071
25852 | e49ba322d387deb201f807aa2646d7e96d72d217 | Kelder Valve Wash Out RP Gempol | A/16.06.00/04.01.00.042/xxxx | S | Rumah Pompa Gempol | Aset Sipil Pendukung | Bangunan Sipil |  |  | 10072
25853 | e3956fb1ae7db38288cd8ab3cb0cf8207d0634f8 | Valve Wash Out RP Gempol | A/16.08.00/03.01.00.043/xxxx | - | Rumah Pompa Gempol | Aset Mekanikal Pendukung | Valve |  |  | 10073
25854 | 76985bcdce6fb49a792b7f8f21a2d0fa516c4f31 | Panel Starter Pompa RP Gempol No. 3 | A/16.01.03/02.08.02.044/xxxx | - | Rumah Pompa Gempol | Aset Elektrikal Pendukung | Peralatan Asut Elektromotor | Inverter | 36#49# Panel ¦ Dimensi (Panjang): 82 [cm] 36#50# Panel ¦ Dimensi (Lebar): 85 [cm] 36#51# Panel ¦ Dimensi (Tinggi): 231 [cm] | 10074
25855 | ac70c9e2d2ec8137b7fe960b751aabea7606ca25 | Panel Starter Pompa RP Gempol No. 4 | A/16.01.03/02.08.02.045/xxxx | - | Rumah Pompa Gempol | Aset Elektrikal Pendukung | Peralatan Asut Elektromotor | Inverter | 36#49# Panel ¦ Dimensi (Panjang): 82 [cm] 36#50# Panel ¦ Dimensi (Lebar): 85 [cm] 36#51# Panel ¦ Dimensi (Tinggi): 231 [cm] | 10075
25856 | b36abcc55593d8f9e2f044fb913f7fc6355e973d | Panel MDP RP Gempol | A/16.01.03/02.11.01.046/xxxx | - | Rumah Pompa Gempol | Aset Elektrikal Pendukung | Panel Tegangan Rendah | Panel MDP | 36#49# Panel ¦ Dimensi (Panjang): 82 [cm] 36#50# Panel ¦ Dimensi (Lebar): 85 [cm] 36#51# Panel ¦ Dimensi (Tinggi): 231 [cm] | 10076
25857 | f90b7ebd77b690d2df337b970449e2daed02f6c5 | Pompa RP Gempol No. 3 | A/16.01.03/01.07.01.047/xxxx | - | Rumah Pompa Gempol | Aset Utama | Pompa | Pompa Sentrifugal Horisontal | 21#42# General ¦ Merk: PACO [] 21#43# General ¦ Tipe / model/Tipe & Size: KPE60191-A7B069 [] 21#44# General ¦ Serial No.: 13W10815-001A [] 21#45# General ¦ No. Katalog (Cat. No. / Part No.): 98443003 [] 15#119# Pompa, dan Mekanikal ¦ Debit (Q): 125 [l/dt] 15#122# Pompa, dan Mekanikal ¦ Jangkauan (Head / H): 110 [m] 15#171# Pompa, dan Mekanikal ¦ Diameter Impeler: 432 [mm] | 10077
25858 | fcb10e7a1b23c3cf242eebcd4b8d633bd8f262d8 | Pompa RP Gempol No. 4 | A/16.01.03/01.07.01.048/xxxx | - | Rumah Pompa Gempol | Aset Utama | Pompa | Pompa Sentrifugal Horisontal | 21#42# General ¦ Merk: PACO [] 21#43# General ¦ Tipe / model/Tipe & Size: KPE60191-A7B069 [] 21#44# General ¦ Serial No.: 13W10815-001B [] 21#45# General ¦ No. Katalog (Cat. No. / Part No.): 98443003 [] 15#119# Pompa, dan Mekanikal ¦ Debit (Q): 125 [l/dt] 15#122# Pompa, dan Mekanikal ¦ Jangkauan (Head / H): 110 [m] 15#171# Pompa, dan Mekanikal ¦ Diameter Impeler: 432 [mm] | 10078
25859 | 2aa6249f73b85394e7e9aab3b7397e1db9b1279a | Elektromotor Pompa No. 3 RP Umbulan (Ex. RP Gempol) | A/01.07.02/01.05.04.080/xxxx | - | Sumber Air Umbulan | Aset Utama | Elektromotor | Elektromotor Horisontal Tegangan Rendah | 21#42# General ¦ Merk: PACO [] 21#43# General ¦ Tipe / model/Tipe & Size: ELF 315L2-4 [] 21#44# General ¦ Serial No.: PW130787-006A [] 21#45# General ¦ No. Katalog (Cat. No. / Part No.): M046103920K206 [] 21#47# General ¦ Tahun Pembuatan: 2013 [] 21#54# General ¦ Berat: 1200 [kg] 21#57# General ¦ Fase: 3 [] 21#58# General ¦ Tegangan: 380 [V] 21#59# General ¦ Arus: 359 [A] 21#60# General ¦ Faktor Daya (PF / Cos Phi): 0,89 [] 21#61# General ¦ Daya Aktif (P): 200 [kW] 21#64# General ¦ Frekuensi: 50 [Hz] 21#65# General ¦ Indeks Proteksi (IP): 55 [] 21#66# General ¦ Kelas Insulasi (Insl. Class): F [] 21#82# General ¦ Faktor Pelayanan (Service Factor / SF): 1 [] 21#83# General ¦ Jumlah Kutub (Pole): 3 [] 21#84# General ¦ Tingkat Kinerja (Rating): 95 [] 21#85# General ¦ No. Rangka (Frame No.): 315L2 [] 24#82# Elektromotor ¦ Faktor Pelayanan (Service Factor / SF): 1 [] 24#83# Elektromotor ¦ Jumlah Kutub (Pole): 3 [] 24#116# Elektromotor ¦ Daya Output Rata-rata: 270 [HP] 24#121# Elektromotor ¦ Putaran (n): 1480 [RPM] 24#124# Elektromotor ¦ Bantalan (Bearing) DE: 6319 C3 [] 24#125# Elektromotor ¦ Bantalan (Bearing) NDE: 6319 C3 [] | 10079
25860 | f883f3b46d9bef53f86953781737316e92bcbdbc | Elektromotor Pompa RP Gempol No. 4 | A/16.01.03/01.05.04.050/xxxx | - | Rumah Pompa Gempol | Aset Utama | Elektromotor | Elektromotor Horisontal Tegangan Rendah | 21#42# General ¦ Merk: PACO [] 21#43# General ¦ Tipe / model/Tipe & Size: ELF 315L2-4 [] 21#44# General ¦ Serial No.: PW130787-006B [] 21#45# General ¦ No. Katalog (Cat. No. / Part No.): M046103920K206 [] 21#47# General ¦ Tahun Pembuatan : 2013 [] 21#54# General ¦ Berat: 1200 [kg] 21#57# General ¦ Fase: 3 [] 21#58# General ¦ Tegangan: 380 [V] 21#59# General ¦ Arus: 359 [A] 21#60# General ¦ Faktor Daya (PF / Cos Phi): 0,89 [] 21#61# General ¦ Daya Aktif (P): 200 [kW] 21#64# General ¦ Frekuensi: 50 [Hz] 21#65# General ¦ Indeks Proteksi (IP): 55 [] 21#66# General ¦ Kelas Insulasi (Insl. Class): F [] 21#82# General ¦ Faktor Pelayanan (Service Factor / SF): 1 [] 21#83# General ¦ Jumlah Kutub (Pole): 3 [] 21#84# General ¦ Tingkat Kinerja (Rating): 95 [] 21#85# General ¦ No. Rangka (Frame No.): 315L2 [] 24#82# Elektromotor ¦ Faktor Pelayanan (Service Factor / SF): 1 [] 24#83# Elektromotor ¦ Jumlah Kutub (Pole): 3 [] 24#85# Elektromotor ¦ No. Rangka (Frame No.): 315L2 [] 24#116# Elektromotor ¦ Daya Output Rata-rata: 270 [HP] 24#121# Elektromotor ¦ Putaran (n): 1480 [RPM] 24#124# Elektromotor ¦ Bantalan (Bearing) DE: 6319 C3 [] 24#125# Elektromotor ¦ Bantalan (Bearing) NDE: 6319 C3 [] | 10080
25861 | 09d021dab867e327d2a13d86f427c8ad39a4b3ec | Gate Valve Header Discharge / Pipa Bypasss RP Gempol | A/16.01.03/03.01.02.051/xxxx | M | Rumah Pompa Gempol | Aset Mekanikal Pendukung | Valve | Gate Valve | 37#52# Valve ¦ Dimensi (Diameter): 600 [mm] | 10081
25862 | e4228c7b72b233f3a09dc1d9c603f9167933e7ec | Gate Valve Discharge Pompa RP Gempol No. 3 | A/16.01.03/03.01.02.052/xxxx | - | Rumah Pompa Gempol | Aset Mekanikal Pendukung | Valve | Gate Valve | 21#44# General ¦ Serial No.: 21250502142079 [] 21#47# General ¦ Tahun Pembuatan : 2014 [] 37#42# Valve ¦ Merk: AVR [] 37#52# Valve ¦ Dimensi (Diameter): 250 [mm] 37#120# Valve ¦ Tekanan Nominal (P): 16 [bar] | 10082
25863 | 2638dbb495d3af7f6f26ba9eefdd3ce3d25329bc | Gate Valve Discharge Pompa RP Gempol No. 4 | A/16.01.03/03.01.02.053/xxxx | - | Rumah Pompa Gempol | Aset Mekanikal Pendukung | Valve | Gate Valve | 21#44# General ¦ Serial No.: 21250502142064 [] 21#47# General ¦ Tahun Pembuatan : 2015 [] 37#42# Valve ¦ Merk: AVR [] 37#52# Valve ¦ Dimensi (Diameter): 250 [mm] 37#120# Valve ¦ Tekanan Nominal (P): 16 [bar] | 10083
25864 | e16c9d86565e24d27301817f4eef3d9be9dd8364 | Check Valve Discharge Pompa RP Gempol No. 3 | A/16.01.03/03.02.02.054/xxxx | - | Rumah Pompa Gempol | Aset Mekanikal Pendukung | Check Valve | Swing Check Valve | 37#52# Valve ¦ Dimensi (Diameter): 250 [mm] 37#120# Valve ¦ Tekanan Nominal (P): 16 [bar] | 10084
25865 | 64e7af568bffd021274060c4124e13c0f15b1ee8 | Check Valve Discharge Pompa RP Gempol No. 4 | A/16.01.03/03.02.02.055/xxxx | - | Rumah Pompa Gempol | Aset Mekanikal Pendukung | Check Valve | Swing Check Valve | 37#52# Valve ¦ Dimensi (Diameter): 250 [mm] 37#120# Valve ¦ Tekanan Nominal (P): 16 [bar] | 10085
25866 | 9b7c20505a5b1c7320d10a1d7e97554308b3bdb8 | Genset RP Gempol | A/16.04.02/02.13.02.056/xxxx | - | Rumah Pompa Gempol | Aset Elektrikal Pendukung | Motor Bakar | Mesin Diesel | 21#42# General ¦ Merk: STAMFORD [] 21#44# General ¦ Serial No.: X13C125603 [] 21#136# General ¦ Suhu Lingkungan (Ambient Temp.): 40 [C] 21#49# General ¦ Dimensi (Panjang): 515 [cm] 21#50# General ¦ Dimensi (Lebar): 133 [cm] 21#51# General ¦ Dimensi (Tinggi): 220 [cm] 21#54# General ¦ Berat: 1393 [kg] 21#57# General ¦ Fase: 3 [] 21#58# General ¦ Tegangan: 48 [V] 21#59# General ¦ Arus: 2,5 [A] 21#60# General ¦ Faktor Daya (PF / Cos Phi): 0,80 [] 21#61# General ¦ Daya Aktif (P): 440-475,2 [kW] 21#63# General ¦ Daya Nyata (S): 550-594 [kVA] 21#65# General ¦ Indeks Proteksi (IP): 23 [] 21#66# General ¦ Kelas Insulasi (Insl. Class): H [] 21#74# General ¦ Tipe pendingin: IC01 [] 21#85# General ¦ No. Rangka (Frame No.): HC.I544D1 [] 21#86# General ¦ Tipe Mounting (Pemasangan): IM B15 [] 21#101# General ¦ Range Frekuensi: 50-60 [] 21#118# General ¦ Putaran Maksimum (n max): 1500-1800 [RPM] 21#138# General ¦ Temperatur Rise Oil / Winding: 125 K [C] 26#99# Generator ¦ Tegangan Eksitasi: 400-440 [V] 26#100# Generator ¦ Arus Eksitasi: 793,9-779,4 [A] | 10086
25867 | 7385bd617745a16372271daafc14fe9ade1ffeec | Panel Kapasitor Bank RP Gempol | A/16.04.02/02.11.03.057/xxxx | - | Rumah Pompa Gempol | Aset Elektrikal Pendukung | Panel Tegangan Rendah | Panel Beban | 36#49# Panel ¦ Dimensi (Panjang): 100 [cm] 36#50# Panel ¦ Dimensi (Lebar): 50 [cm] 36#51# Panel ¦ Dimensi (Tinggi): 180 [cm] | 10087
25868 | 48ac9eb16a19e22057c99c28378f2d9a818f274f | Panel LVMDP RP Gempol | A/16.04.02/02.11.01.058/xxxx | - | Rumah Pompa Gempol | Aset Elektrikal Pendukung | Panel Tegangan Rendah | Panel MDP | 36#49# Panel ¦ Dimensi (Panjang): 79 [cm] 36#50# Panel ¦ Dimensi (Lebar): 83 [cm] 36#51# Panel ¦ Dimensi (Tinggi): 187 [cm] | 10088
25869 | 05f1ce413775015813c4745a47140ec09a514ebe | Kelder Surge Vessel RP Gempol | A/16.06.00/04.01.00.059/xxxx | S | Rumah Pompa Gempol | Aset Sipil Pendukung | Bangunan Sipil |  |  | 10089
25870 | 960394a18340cd19dab50c51a1a94466cf88e9e4 | Surge Vessel RP Gempol | A/16.09.00/03.07.02.060/xxxx | M | Rumah Pompa Gempol | Aset Mekanikal Pendukung | Bejana | Surge Vessel |  | 10090
25871 | 63d65d5d20e99e75a7242c6a3baf4c620a86335c | Gate Valve Inlet Surge Vessel RP Gempol | A/16.09.00/03.01.02.061/xxxx | M | Rumah Pompa Gempol | Aset Mekanikal Pendukung | Valve | Gate Valve | 37#52# Valve ¦ Dimensi (Diameter): 450 [mm] 37#120# Valve ¦ Tekanan Nominal (P): 16 [bar] | 10091
25872 | daa45f2bf6381aa06462af9bc78e0120dfc243ad | Gate Valve Outlet Surge Vessel RP Gempol | A/16.09.00/03.01.02.062/xxxx | M | Rumah Pompa Gempol | Aset Mekanikal Pendukung | Valve | Gate Valve | 37#52# Valve ¦ Dimensi (Diameter): 450 [mm] 37#120# Valve ¦ Tekanan Nominal (P): 16 [bar] | 10092
25873 | b38a8ee9034b56206ea67526878ce476a73dc062 | Gate Valve Bypass Surge Vessel RP Gempol | A/16.09.00/03.01.02.063/xxxx | M | Rumah Pompa Gempol | Aset Mekanikal Pendukung | Valve | Gate Valve | 37#52# Valve ¦ Dimensi (Diameter): 450 [mm] 37#120# Valve ¦ Tekanan Nominal (P): 16 [bar] | 10093
25874 | 57ff0268cd98c51e1a614987e2c75f7a91d4e7e6 | Kelder Valve Inlet Tando Air Tamanan | A/02.03.00/04.01.00.023/xxxx | S | Tandon Air Tamanan | Aset Sipil Pendukung | Bangunan Sipil |  |  | 10094
25875 | 5a65c1a0ce71c45700f19a3d598d76b6ddbceeb0 | Kelder Meter Air Dari Sumber Air Toyo Arang | A/02.03.00/04.01.00.024/xxxx | S | Tandon Air Tamanan | Aset Sipil Pendukung | Bangunan Sipil |  |  | 10095
25876 | 6002b888d07d27f2c4e5e0567c4efe3e58096b79 | Gate Valve Inlet Tandon Air Tamanan Dari Sumber Air Klampok | A/02.07.00/03.01.02.025/xxxx | M | Tandon Air Tamanan | Aset Mekanikal Pendukung | Valve | Gate Valve | 37#52# Valve ¦ Dimensi (Diameter): 250 [mm] | 10096
25877 | d73ff7fb1b27a0c2fbac6e4a193df912e0478d19 | Gate Valve Inlet Tandon Air Tamanan Dari Sumber Air Duren Sewu | A/02.07.00/03.01.02.026/xxxx | M | Tandon Air Tamanan | Aset Mekanikal Pendukung | Valve | Gate Valve | 37#52# Valve ¦ Dimensi (Diameter): 250 [mm] | 10097
25878 | dea5e6bab58e1c431722d2cd0533647200919cc4 | Gate Valve Inlet Tandon Air Tamanan Dari Sumber Air Jambangan | A/02.07.00/03.01.02.027/xxxx | M | Tandon Air Tamanan | Aset Mekanikal Pendukung | Valve | Gate Valve | 37#52# Valve ¦ Dimensi (Diameter): 150 [mm] | 10098
25879 | 5b9e283deb3f40fec1acf30208fe0360cde89fde | Meter Air Dari Sumber Air Toyo Arang | A/02.08.00/03.08.01.028/xxxx | M | Tandon Air Tamanan | Aset Mekanikal Pendukung | Meter | Meter Air | 37#52# Valve ¦ Dimensi (Diameter): 200 [mm] | 10099
25880 | 77bd917615ea51a711486b6f9e202125c5e64340 | Meter Air Dari Sumber Air Duren Sewu | A/02.04.00/03.08.01.029/xxxx | M | Tandon Air Tamanan | Aset Mekanikal Pendukung | Meter | Meter Air | 37#52# Valve ¦ Dimensi (Diameter): 250 [mm] | 10100
25881 | a606b2726b72a31fdf01567b1b6b047d11413c8c | Flow Meter Outlet Tandon Air Tamanan | A/02.01.00/02.04.02.030/xxxx | I | Tandon Air Tamanan | Aset Elektrikal Pendukung | Flow Meter | Magnetic Flow Meter |  | 10101
25885 | 8d0d7300893b87d767246becee0cc7aca703b7bb | Kelder Meter Air Dari Sumber Air Plintahan I & II | A/06.03.00/04.01.00.008/xxxx | S | Sumber Air Plintahan | Aset Sipil Pendukung | Bangunan Sipil |  |  | 10102
25886 | 50c74ea37bdd724b7a408044c1902297237e5faa | Kelder Meter Air Dari Sumber Air Plintahan III | A/06.03.00/04.01.00.009/xxxx | S | Sumber Air Plintahan | Aset Sipil Pendukung | Bangunan Sipil |  |  | 10103
25887 | 77d45b054e7b572b2148c0742b148b06896c69b9 | Gate Valve Outlet Sumber Air Plintahan II | A/06.04.00/03.01.02.010/xxxx | M | Sumber Air Plintahan | Aset Mekanikal Pendukung | Valve | Gate Valve | 37#52# Valve ¦ Dimensi (Diameter): 150 [mm] | 10104
25888 | 3119a53ba58560887f27df0301d643cdfc0e24d4 | Butterfly Valve Discharge Pompa No. 3 RP Umbulan | A/01.07.02/03.01.01.081/2021 | M | Sumber Air Umbulan | Aset Mekanikal Pendukung | Valve | Butterfly Valve | 37#52# Valve ¦ Dimensi (Diameter): 250 [mm] 37#120# Valve ¦ Tekanan Nominal (P): 16 [bar] | 10105
25889 | a920b00686c841fbfc70274163d67da7806b0d9a | Butterfly Valve Bypass 2 Sumber Air ke Discharge Pompa RP Umbulan | A/01.02.00/03.01.01.082/2015 | M | Sumber Air Umbulan | Aset Mekanikal Pendukung | Valve | Butterfly Valve |  | 10106
25890 | d4d0ccd5792117f99d2d90314d7cf2f8d211c2e4 | Jl. Raya Ngagel-Jembatan Bungkuk (sisi utara) | A/41.05.00/05.01.01.142/1954 | - | Zona 2 | Aset Distribusi | Jembatan Pipa PDAM | Primer | 55#108# Pipa ¦ Material: Cast Iron [DCI] 55#147# Pipa ¦ Diameter Luar: 640 [mm] 55#148# Pipa ¦ Diameter Dalam: 600 [mm] 55#178# Pipa ¦ Panjang: 38.75 [m] 55#180# Pipa ¦ Kondisi Visual: - [Baik] 55#183# Pipa ¦ Kategori Pipa: - [Primer] 57#108# Penyangga ¦ Material: - [BAJA WF] 57#162# Penyangga ¦ Jumlah: 2 [Buah] 57#178# Penyangga ¦ Panjang: 38,75 [m] 57#179# Penyangga ¦ Dimensi/Data Teknis: 32 x 14 x 1,2 cm [] 57#180# Penyangga ¦ Kondisi Visual: - [Baik] 58#179# Pondasi Jembatan Pipa ¦ Dimensi/Data Teknis: 171x110x80 cm (sisi timur), 460x110x80 cm (sisi barat) [] 59#179# Bantalan ¦ Dimensi/Data Teknis: Kayu, 20x15x88 cm jumlah 20 buah [] 60#179# Klem ¦ Dimensi/Data Teknis: Besi Plat strip tebal 1,2 mm [] 60#180# Klem ¦ Kondisi Visual: - [Baik] 62#179# Plat Strip bergerigi ¦ Dimensi/Data Teknis: Besi Plat tebal 0,6 mm, panjang 38 meter [] 62#180# Plat Strip bergerigi ¦ Kondisi Visual: - [Baik] 65#179# Air Valve 1 ¦ Dimensi/Data Teknis: Hdpe, 1 inchi [] 65#181# Air Valve 1 ¦ Merek: bermad [] 63#179# Pressure Point ¦ Dimensi/Data Teknis: Kuningan, 1 inchi [] 64#181# Manometer ¦ Merek: wika [] 64#182# Manometer ¦ Skala: 0-6 bar [] 68#179# Box 1 ¦ Dimensi/Data Teknis: 60x50x30 cm [] 68#180# Box 1 ¦ Kondisi Visual: - [Rusak] 69#179# Box 2 ¦ Dimensi/Data Teknis: 150x100x60 cm [] 69#180# Box 2 ¦ Kondisi Visual: - [Baik] 70#179# Box 3 ¦ Dimensi/Data Teknis: 30x30x30 cm [] 70#180# Box 3 ¦ Kondisi Visual: - [Baik] | 10107
25892 | b4b9a946298403c623e8fd8d9ceb93fcbe84d961 | Jl. Raya Ngagel-Jembatan Bungkuk (sisi selatan) | A/41.05.00/05.01.01.145/1954 | - | Zona 2 | Aset Distribusi | Jembatan Pipa PDAM | Primer | 55#108# Pipa ¦ Material: Cast Iron [DCI] 55#147# Pipa ¦ Diameter Luar: 742 [mm] 55#148# Pipa ¦ Diameter Dalam: 700 [mm] 55#178# Pipa ¦ Panjang: 38,75 [m] 55#180# Pipa ¦ Kondisi Visual: - [Baik] 55#183# Pipa ¦ Kategori Pipa: - [Primer] 57#108# Penyangga ¦ Material: - [BAJA WF] 57#162# Penyangga ¦ Jumlah: 2 [Buah] 57#178# Penyangga ¦ Panjang: 38,75 [m] 57#179# Penyangga ¦ Dimensi/Data Teknis: 32 x 14 x 1,2 cm [] 57#180# Penyangga ¦ Kondisi Visual: - [Baik] 58#179# Pondasi Jembatan Pipa ¦ Dimensi/Data Teknis: 171x110x80 cm (sisi timur), 460x110x80 cm (sisi barat) [] 58#180# Pondasi Jembatan Pipa ¦ Kondisi Visual: - [Baik] 59#179# Bantalan ¦ Dimensi/Data Teknis: Kayu, 20x15x90 cm jumlah 20 buah [] 59#180# Bantalan ¦ Kondisi Visual: - [Baik] 60#179# Klem ¦ Dimensi/Data Teknis: Plat strip, 1.2 cm jumlah 20 buah [] 60#180# Klem ¦ Kondisi Visual: - [Baik] 61#180# Pagar Pengaman ¦ Kondisi Visual: - [Baik] 62#179# Plat Strip bergerigi ¦ Dimensi/Data Teknis: Besi Plat tebal 0,8 mm, panjang 38 meter [] 62#180# Plat Strip bergerigi ¦ Kondisi Visual: - [Baik] 65#179# Air Valve 1 ¦ Dimensi/Data Teknis: Hdpe, 1 inchi [] 65#181# Air Valve 1 ¦ Merek: Bermad [] 63#179# Pressure Point ¦ Dimensi/Data Teknis: Kuningan, 1 inchi [] 64#181# Manometer ¦ Merek: Wika [] 64#182# Manometer ¦ Skala: 0-6 Bar [] 68#179# Box 1 ¦ Dimensi/Data Teknis: 60x50x30 cm [] 69#179# Box 2 ¦ Dimensi/Data Teknis: 150x100x60 cm [] 70#179# Box 3 ¦ Dimensi/Data Teknis: 30x30x30 cm [] | 10108
25893 | 532c6713066b3e621f41ec395918335ae3f0b65d | Jl. Raya Ngagel Wonokromo BAT (sisi timur) | A/41.35.00/05.01.03.143/1993 | - | Zona 2 | Aset Distribusi | Jembatan Pipa PDAM | Tersier | 55#108# Pipa ¦ Material: - [GI] 55#147# Pipa ¦ Diameter Luar: 114 [mm] 55#148# Pipa ¦ Diameter Dalam: 100 [mm] 55#178# Pipa ¦ Panjang: 10,8 [m] 55#180# Pipa ¦ Kondisi Visual: - [Baik] 55#183# Pipa ¦ Kategori Pipa: - [Tersier] 57#108# Penyangga ¦ Material: - [BAJA WF] 57#162# Penyangga ¦ Jumlah: 1 [Buah] 57#178# Penyangga ¦ Panjang: 10,8 [m] 57#179# Penyangga ¦ Dimensi/Data Teknis: 30x10x0.8 (cm) [] 57#180# Penyangga ¦ Kondisi Visual: - [Baik] 58#179# Pondasi Jembatan Pipa ¦ Dimensi/Data Teknis: 40x65x45 (cm) [] 58#180# Pondasi Jembatan Pipa ¦ Kondisi Visual: - [Baik] 59#179# Bantalan ¦ Dimensi/Data Teknis: Kayu, 12x15x35 (cm) 9 buah [] 59#180# Bantalan ¦ Kondisi Visual: - [Baik] 60#179# Klem ¦ Dimensi/Data Teknis: Besi Cor 12 mm [] 60#180# Klem ¦ Kondisi Visual: - [Baik] 61#179# Pagar Pengaman ¦ Dimensi/Data Teknis: Besi cor Vabrikasi, Pagar Matahari 1/2 lingkaran [] 61#180# Pagar Pengaman ¦ Kondisi Visual: - [Rusak Beberapa] 62#179# Plat Strip bergerigi ¦ Dimensi/Data Teknis: Plat Strip Bergerigi, Tebal 6 mm [] 62#180# Plat Strip bergerigi ¦ Kondisi Visual: - [Rusak Beberapa] 63#179# Pressure Point ¦ Dimensi/Data Teknis: Kuningan, 3/4 [] | 10109
25894 | a90a0421be290e795b4d4009ff12f0a5e80127d7 | Jl. Raya Ngagel Wonokromo BAT (sisi barat) | A/41.35.00/05.01.02.144/1975 | - | Zona 2 | Aset Distribusi | Jembatan Pipa PDAM | Sekunder | 55#108# Pipa ¦ Material: - [DCI] 55#147# Pipa ¦ Diameter Luar: 484 [mm] 55#148# Pipa ¦ Diameter Dalam: 450 [mm] 55#178# Pipa ¦ Panjang: 7 [m] 55#180# Pipa ¦ Kondisi Visual: Baik [Baik] 55#183# Pipa ¦ Kategori Pipa: - [Sekunder] 58#179# Pondasi Jembatan Pipa ¦ Dimensi/Data Teknis: 140x100x150 (cm) [] 58#180# Pondasi Jembatan Pipa ¦ Kondisi Visual: - [Baik] 59#179# Bantalan ¦ Dimensi/Data Teknis: 30x25x70 (cm) 4 buah [] 59#180# Bantalan ¦ Kondisi Visual: - [Baik] 63#179# Pressure Point ¦ Dimensi/Data Teknis: Kuningan, 3/4 inchi [] 64#181# Manometer ¦ Merek: Wika [] 64#182# Manometer ¦ Skala: 0-6 Bar [] | 10110
25895 | 7e368cbe704ff31c52d20378fb3ccbed0d9681e8 | Butterfly Valve Header Discharge Pompa No.2 Arah Gresik RP Wonokitri | A/28.01.01/03.01.01.130/2021 | M | Rumah Pompa Wonokitri | Aset Mekanikal Pendukung | Valve | Butterfly Valve | 20#44# Umum ¦ Serial No.: 151239300 [] 20#47# Umum ¦ Tahun Pembuatan : 2015 [] 37#52# Valve ¦ Dimensi (Diameter): 300 [mm] 37#120# Valve ¦ Tekanan Nominal (P): 10 [bar] 37#160# Valve ¦ Bahan: GGG50 [] | 10111
25896 | def98d645133de81876dea70fc7522ce8ad55d73 | Gate Valve Koneksi Discharge Pompa No.2 Ke Arah Gresik RP Wonokitri | A/28.01.03/03.01.02.131/2021 | M | Rumah Pompa Wonokitri | Aset Mekanikal Pendukung | Valve | Gate Valve | 37#52# Valve ¦ Dimensi (Diameter): 300 [mm] 37#120# Valve ¦ Tekanan Nominal (P): 10 [bar] | 10112
25897 | d7fe0a0eb9bcf22e1d140a438d368e968a15c4f5 | Jl.Grand island - ry laguna kejawan putih timur sisi barat | A/41.34.00/05.01.02.001/2016 | - | Zona 2 | Aset Distribusi | Jembatan Pipa PDAM | Sekunder | 55#108# Pipa ¦ Material: - [GI] 55#147# Pipa ¦ Diameter Luar: 220 [mm] 55#148# Pipa ¦ Diameter Dalam: 200 [mm] 55#178# Pipa ¦ Panjang: 49,2 [m] 55#180# Pipa ¦ Kondisi Visual: - [Cat memudar] 55#183# Pipa ¦ Kategori Pipa: - [Sekunder] 57#108# Penyangga ¦ Material: - [BAJA CASTELLA] 57#162# Penyangga ¦ Jumlah: 2 [Buah] 57#178# Penyangga ¦ Panjang: 49,2 [m] 57#179# Penyangga ¦ Dimensi/Data Teknis: 15x30x0.8 (cm) [] 57#180# Penyangga ¦ Kondisi Visual: - [Baik] 58#179# Pondasi Jembatan Pipa ¦ Dimensi/Data Teknis: 115x50x120 (cm) [] 58#180# Pondasi Jembatan Pipa ¦ Kondisi Visual: - [Baik] 59#179# Bantalan ¦ Dimensi/Data Teknis: Besi U Fabrikasi [] 59#180# Bantalan ¦ Kondisi Visual: - [Baik] 60#179# Klem ¦ Dimensi/Data Teknis: Besi beton 18 SNI [] 60#180# Klem ¦ Kondisi Visual: - [Baik] 61#179# Pagar Pengaman ¦ Dimensi/Data Teknis: Besi beton fabrikasi 1/2 lingkaran [] 61#180# Pagar Pengaman ¦ Kondisi Visual: - [Baik] 62#179# Plat Strip bergerigi ¦ Dimensi/Data Teknis: Plat besi tebal 0.6 mm [] 62#180# Plat Strip bergerigi ¦ Kondisi Visual: - [Baik] 65#179# Air Valve 1 ¦ Dimensi/Data Teknis: Hdpe, 3/4 " [] 65#181# Air Valve 1 ¦ Merek: Patpend [] | 10113
25898 | 2f656e755bbe1c951961f589821a1036d27b3143 | JL. Grand island - ry laguna kejawan putih timur sisi timur | A/41.34.00/05.01.02.002/2016 | - | Zona 2 | Aset Distribusi | Jembatan Pipa PDAM | Sekunder | 55#108# Pipa ¦ Material: - [GI] 55#147# Pipa ¦ Diameter Luar: 220 [mm] 55#148# Pipa ¦ Diameter Dalam: 200 [mm] 55#178# Pipa ¦ Panjang: 61.8 [m] 55#180# Pipa ¦ Kondisi Visual: - [Cat memudar] 55#183# Pipa ¦ Kategori Pipa: - [Sekunder] 57#108# Penyangga ¦ Material: - [BAJA CASTELLA] 57#162# Penyangga ¦ Jumlah: 1 [Buah] 57#178# Penyangga ¦ Panjang: 49.2 [m] 57#179# Penyangga ¦ Dimensi/Data Teknis: 10x20x0.8 (cm) [] 57#180# Penyangga ¦ Kondisi Visual: - [Baik] 58#179# Pondasi Jembatan Pipa ¦ Dimensi/Data Teknis: Tertanam di plengsengan [] 58#180# Pondasi Jembatan Pipa ¦ Kondisi Visual: - [Baik] 59#179# Bantalan ¦ Dimensi/Data Teknis: Kayu, 15x13x40 (cm), 12 buah [] 59#180# Bantalan ¦ Kondisi Visual: - [Baik] 60#179# Klem ¦ Dimensi/Data Teknis: Besi beton 12 SNI, 12 buah dan sebagian plat fabrikasi [] 60#180# Klem ¦ Kondisi Visual: - [Baik] 62#179# Plat Strip bergerigi ¦ Dimensi/Data Teknis: Plat strip 0,6 mm [] 62#180# Plat Strip bergerigi ¦ Kondisi Visual: - [Baik] 63#179# Pressure Point ¦ Dimensi/Data Teknis: Kuningan, 3/4" [] | 10114
25899 | 6bce22871c92f19220f010c2e4ad6aec979fceae | Jl. Dharmahusada Indah L dharma husada indah sisi timur | A/41.20.00/05.01.02.003/1984 | - | Zona 2 | Aset Distribusi | Jembatan Pipa PDAM | Sekunder | 55#147# Pipa ¦ Diameter Luar: 223 [mm] 55#148# Pipa ¦ Diameter Dalam: 200 [mm] 55#178# Pipa ¦ Panjang: 18 [m] 57#108# Penyangga ¦ Material: UNP [FABRIKASI] 57#179# Penyangga ¦ Dimensi/Data Teknis: Penyangga menempel di jembatan jalan [] 58#179# Pondasi Jembatan Pipa ¦ Dimensi/Data Teknis: Jadi 1 dengan plengsengan sungai [] 59#179# Bantalan ¦ Dimensi/Data Teknis: Kayu, 20x10x40 cm [] 60#179# Klem ¦ Dimensi/Data Teknis: Besi beton 14 SNI [] 65#179# Air Valve 1 ¦ Dimensi/Data Teknis: Besi, model lama 2"x3/4" [] 68#179# Box 1 ¦ Dimensi/Data Teknis: 60x40x20 (cm) [] 68#180# Box 1 ¦ Kondisi Visual: Tutup box tidak ada [Rusak] | 10115
25900 | 9405595d789041c3ee349f506e9ae867b7e1461f | Selenoid Actuator Butterfly Valve Outlet Filter No. 1 | A/22.15.06/02.15.01.1336/1998 | E | IPAM Karang Pilang II | Aset Elektrikal Pendukung | Solenoid | Solenoid Linier |  | 10116
25911 | b74c925c8b52f97641ee479c94e57800ff696be4 | Selenoid Actuator Butterfly Valve Outlet Filter No. 3 | A/22.15.06/02.15.01.1337/1998 | E | IPAM Karang Pilang II | Aset Elektrikal Pendukung | Solenoid | Solenoid Linier |  | 10117
25912 | 9c74fe0be26895658ea1dd740fa6e78e07795497 | Selenoid Actuator Butterfly Valve Outlet Filter No. 4 | A/22.15.06/02.15.01.1338/1998 | E | IPAM Karang Pilang II | Aset Elektrikal Pendukung | Solenoid | Solenoid Linier |  | 10118
25913 | 2a30f5ea0b2d993123b24a5c074bf691740011c1 | Selenoid Actuator Butterfly Valve Outlet Filter No. 5 | A/22.15.06/02.15.01.1339/1998 | E | IPAM Karang Pilang II | Aset Elektrikal Pendukung | Solenoid | Solenoid Linier |  | 10119
25914 | 7012301f9fc5e12837480f148691174fd25c0077 | Selenoid Actuator Butterfly Valve Outlet Filter No. 6 | A/22.15.06/02.15.01.1340/1998 | E | IPAM Karang Pilang II | Aset Elektrikal Pendukung | Solenoid | Solenoid Linier |  | 10120
25915 | f96e88bc4018ac9cb630866dcef458c9c149f604 | Selenoid Actuator Butterfly Valve Outlet Filter No. 9 | A/22.15.06/02.15.01.1341/1998 | E | IPAM Karang Pilang II | Aset Elektrikal Pendukung | Solenoid | Solenoid Linier |  | 10121
25916 | c411b60b70543398bbadbeab178153c61173b0f0 | Selenoid Actuator Butterfly Valve Outlet Filter No. 10 | A/22.15.06/02.15.01.1342/1998 | E | IPAM Karang Pilang II | Aset Elektrikal Pendukung | Solenoid | Solenoid Linier |  | 10122
25917 | ee2c845ad729b71a93051aa55524a24b6cc31438 | Selenoid Actuator Butterfly Valve Outlet Filter No. 11 | A/22.15.06/02.15.01.1343/1998 | E | IPAM Karang Pilang II | Aset Elektrikal Pendukung | Solenoid | Solenoid Linier |  | 10123
25918 | ff476783e9d133dae645163a6b37e9f0aeecb74c | Selenoid Actuator Butterfly Valve Outlet Filter No. 12 | A/22.15.06/02.15.01.1344/1998 | - | IPAM Karang Pilang II | Aset Elektrikal Pendukung | Solenoid | Solenoid Linier |  | 10124
25919 | cf2979ac0e5835a4e23a15597a2ea7294d90b1c5 | Selenoid Actuator Butterfly Valve Outlet Filter No. 13 | A/22.15.06/02.15.01.1345/1998 | E | IPAM Karang Pilang II | Aset Elektrikal Pendukung | Solenoid | Solenoid Linier |  | 10125
25922 | 1f90dfaf11dfee391adb4738a49238630b337a7b | Selenoid Actuator Butterfly Valve Outlet Filter No. 16 | A/22.15.06/02.15.01.1346/1998 | E | IPAM Karang Pilang II | Aset Elektrikal Pendukung | Solenoid | Solenoid Linier |  | 10126
25923 | eefdeaf6766883e8e71e1e2d51c76184b75ae53b | Jl. Arif rachman hakim depan rumah no 90 sisi utara | A/41.09.00/05.01.02.004/1990 | - | Zona 2 | Aset Distribusi | Jembatan Pipa PDAM | Sekunder | 55#147# Pipa ¦ Diameter Luar: 274 [mm] 55#148# Pipa ¦ Diameter Dalam: 250 [mm] 55#178# Pipa ¦ Panjang: 5.1 [m] 58#179# Pondasi Jembatan Pipa ¦ Dimensi/Data Teknis: Jadi 1 dengan Plengsengan [] 63#179# Pressure Point ¦ Dimensi/Data Teknis: Kuningan, 3/4 " [] 64#181# Manometer ¦ Merek: Wika [] 64#182# Manometer ¦ Skala: 0-6 Bar [] | 10127
25924 | 77a11cef6f735bbe7349fe60a7e76c6da335cebb | Jl. Arif rachman hakim depan rumah no 90 sisi barat | A/41.09.00/05.01.02.005/1990 | - | Zona 2 | Aset Distribusi | Jembatan Pipa PDAM | Sekunder | 55#147# Pipa ¦ Diameter Luar: 323 [mm] 55#148# Pipa ¦ Diameter Dalam: 300 [mm] 55#178# Pipa ¦ Panjang: 5.1 [cm] 58#179# Pondasi Jembatan Pipa ¦ Dimensi/Data Teknis: Jadi 1 dengan Plengsengan [] 63#179# Pressure Point ¦ Dimensi/Data Teknis: Kuningan, 3/4 [] 64#181# Manometer ¦ Merek: Wika [] 64#182# Manometer ¦ Skala: 0-4 Bar [] | 10128
25925 | c74d955ddb4a48a554f8e83df6246363e64bcf39 | Jl. Arif rachman hakim L Deles gg III sisi barat | A/41.22.00/05.01.03.006/1987 | - | Zona 2 | Aset Distribusi | Jembatan Pipa PDAM | Tersier | 55#108# Pipa ¦ Material: - [DCI] 55#147# Pipa ¦ Diameter Luar: 118 [mm] 55#148# Pipa ¦ Diameter Dalam: 100 [mm] 55#178# Pipa ¦ Panjang: 4.1 [m] 55#180# Pipa ¦ Kondisi Visual: - [Baik] 55#183# Pipa ¦ Kategori Pipa: - [Tersier] 58#179# Pondasi Jembatan Pipa ¦ Dimensi/Data Teknis: Jadi 1 dengan Plengsengan [] 68#179# Box 1 ¦ Dimensi/Data Teknis: 20x40x60 (cm) [] 68#180# Box 1 ¦ Kondisi Visual: - [Rusak] | 10129
25926 | b2ac488d09ed50d9bb81749c7c8332625a48d7bc | Jl. Arif rachman hakim L RSIA Putri sisi selatan | A/41.22.00/05.01.03.007/1990 | - | Zona 2 | Aset Distribusi | Jembatan Pipa PDAM | Tersier | 55#108# Pipa ¦ Material: - [GI] 55#147# Pipa ¦ Diameter Luar: 89 [mm] 55#148# Pipa ¦ Diameter Dalam: 80 [mm] 55#178# Pipa ¦ Panjang: 4.4 [m] 55#180# Pipa ¦ Kondisi Visual: - [Berkarat] 55#183# Pipa ¦ Kategori Pipa: - [Tersier] 58#179# Pondasi Jembatan Pipa ¦ Dimensi/Data Teknis: Jadi 1 dengan Plengsengan [] | 10130
25927 | 82c4a6de12436c6f89b80b90cb11bab936138351 | Jl. Arif rachman hakim samping rumah no 90 sisi selatan | A/41.09.00/05.01.02.008/1990 | - | Zona 2 | Aset Distribusi | Jembatan Pipa PDAM | Sekunder | 55#147# Pipa ¦ Diameter Luar: 272 [mm] 55#148# Pipa ¦ Diameter Dalam: 250 [mm] 55#178# Pipa ¦ Panjang: 7.2 [m] 58#179# Pondasi Jembatan Pipa ¦ Dimensi/Data Teknis: 80x80x30 [] 65#179# Air Valve 1 ¦ Dimensi/Data Teknis: Hdpe, 1" [] 65#181# Air Valve 1 ¦ Merek: Bermad [] 63#179# Pressure Point ¦ Dimensi/Data Teknis: Kuningan, 3/4" [] | 10131
25928 | 7bbb206c7dc3ff0a1ba585af0ed59aec7b55135d | Jl. Arif rahman hakim L galaxy bumi permai | A/41.21.00/05.01.02.009/1990 | - | Zona 2 | Aset Distribusi | Jembatan Pipa PDAM | Sekunder | 55#147# Pipa ¦ Diameter Luar: 325 [mm] 55#148# Pipa ¦ Diameter Dalam: 300 [mm] 55#178# Pipa ¦ Panjang: 13.8 [cm] 57#162# Penyangga ¦ Jumlah: 2 [Buah] 57#178# Penyangga ¦ Panjang: 10 [m] 57#179# Penyangga ¦ Dimensi/Data Teknis: 20x40x1,2 (cm) [] 58#179# Pondasi Jembatan Pipa ¦ Dimensi/Data Teknis: 115x100x70 (cm) [] 59#179# Bantalan ¦ Dimensi/Data Teknis: Fabrikasi [] 60#179# Klem ¦ Dimensi/Data Teknis: Besi beton 18 SNI [] 61#179# Pagar Pengaman ¦ Dimensi/Data Teknis: Besin beton 16 SNI fabrikasi (1/2 lingkaran) [] 62#179# Plat Strip bergerigi ¦ Dimensi/Data Teknis: Plat strip tebal 0,6 mm panjang 8 meter [] 65#179# Air Valve 1 ¦ Dimensi/Data Teknis: Besi model lama, 3/4" [] 68#179# Box 1 ¦ Dimensi/Data Teknis: 50x30x60 (cm) [] 68#180# Box 1 ¦ Kondisi Visual: tutup hilang [Rusak Beberapa] | 10132
25929 | b5943e3dc869aae7b7c8ec3101d667dc9c2af837 | Jl. Arif rahman hakim L hang tuah | A/41.21.00/05.01.03.010/1989 | - | Zona 2 | Aset Distribusi | Jembatan Pipa PDAM | Tersier | 55#147# Pipa ¦ Diameter Luar: 115 [mm] 55#148# Pipa ¦ Diameter Dalam: 100 [mm] 55#178# Pipa ¦ Panjang: 14.7 [m] 55#180# Pipa ¦ Kondisi Visual: Pipa menggantung diikat kawat menempel di jembatan [Baik] 58#179# Pondasi Jembatan Pipa ¦ Dimensi/Data Teknis: Jadi 1 dengan Plengsengan [] | 10133
25930 | 3299c6aa29c9e6dd8e1e35686d79184d2c61641b | Jl. Arif rahman hakim L Keputih Makam sisi barat | A/41.21.00/05.01.03.011/1997 | - | Zona 2 | Aset Distribusi | Jembatan Pipa PDAM | Tersier | 55#108# Pipa ¦ Material: - [GI] 55#147# Pipa ¦ Diameter Luar: 115 [mm] 55#148# Pipa ¦ Diameter Dalam: 100 [mm] 55#178# Pipa ¦ Panjang: 7,2 [m] 55#180# Pipa ¦ Kondisi Visual: - [Baik] 55#183# Pipa ¦ Kategori Pipa: - [Tersier] 57#108# Penyangga ¦ Material: - [BAJA WF] 57#162# Penyangga ¦ Jumlah: 2 [Buah] 57#178# Penyangga ¦ Panjang: 5,2 [m] 57#179# Penyangga ¦ Dimensi/Data Teknis: 10x30x0.8 (cm) [] 57#180# Penyangga ¦ Kondisi Visual: - [Berkarat] 58#179# Pondasi Jembatan Pipa ¦ Dimensi/Data Teknis: 70x30x40 (cm) [] 58#180# Pondasi Jembatan Pipa ¦ Kondisi Visual: - [Baik] 59#179# Bantalan ¦ Dimensi/Data Teknis: Kayu, 10x10x30 (cm) jumlah 4 buah [] 59#180# Bantalan ¦ Kondisi Visual: - [Baik] 60#179# Klem ¦ Dimensi/Data Teknis: Besi beton 8 SNI (4 buah) [] 60#180# Klem ¦ Kondisi Visual: - [Baik] 62#179# Plat Strip bergerigi ¦ Dimensi/Data Teknis: Plat strip tebal 6 mm [] 62#180# Plat Strip bergerigi ¦ Kondisi Visual: - [Baik] 65#179# Air Valve 1 ¦ Dimensi/Data Teknis: Kuningan, 3/4" [] | 10134
25931 | 75121c430c4f6783a59f72c1ee2cca04112979ae | Jl. Arif Rahman Hakim L Perum Wisma Mukti sisi barat | A/41.09.00/05.01.03.012/1986 | - | Zona 2 | Aset Distribusi | Jembatan Pipa PDAM | Tersier | 55#147# Pipa ¦ Diameter Luar: 223 [mm] 55#148# Pipa ¦ Diameter Dalam: 200 [mm] 55#178# Pipa ¦ Panjang: 7,6 [m] 57#162# Penyangga ¦ Jumlah: 2 [Buah] 57#178# Penyangga ¦ Panjang: 7,6 [m] 57#179# Penyangga ¦ Dimensi/Data Teknis: 10x24x0.8 cm [] 58#179# Pondasi Jembatan Pipa ¦ Dimensi/Data Teknis: 100x150x100 cm [] 59#179# Bantalan ¦ Dimensi/Data Teknis: UNP fabrikasi jumlah 6 buah [] 60#179# Klem ¦ Dimensi/Data Teknis: Besi beton 16 SNI [] 61#179# Pagar Pengaman ¦ Dimensi/Data Teknis: Besi beton 16 SNI fabrikasi 1/2 lingkaran [] 62#179# Plat Strip bergerigi ¦ Dimensi/Data Teknis: Plat strip 8 mm, panjang 7 m [] 65#179# Air Valve 1 ¦ Dimensi/Data Teknis: Besi model lama 2"-3/4" [] | 10135
25932 | c3c931e5dc4c236f7b72ad7433d48f653598125f | Jl. Arif rahman hakim L puri galaxy sukolilo sisi barat | A/41.21.00/05.01.03.013/1990 | - | Zona 2 | Aset Distribusi | Jembatan Pipa PDAM | Tersier | 55#108# Pipa ¦ Material: - [GI] 55#147# Pipa ¦ Diameter Luar: 220 [mm] 55#148# Pipa ¦ Diameter Dalam: 200 [mm] 55#178# Pipa ¦ Panjang: 13,4 [m] 55#180# Pipa ¦ Kondisi Visual: - [Baik] 55#183# Pipa ¦ Kategori Pipa: - [Tersier] 57#108# Penyangga ¦ Material: - [BAJA WF] 57#162# Penyangga ¦ Jumlah: 2 [Buah] 57#178# Penyangga ¦ Panjang: 12 [m] 57#179# Penyangga ¦ Dimensi/Data Teknis: 10x30x0,8 cm [] 57#180# Penyangga ¦ Kondisi Visual: - [Baik] 58#179# Pondasi Jembatan Pipa ¦ Dimensi/Data Teknis: 70x110x80 [] 58#180# Pondasi Jembatan Pipa ¦ Kondisi Visual: - [Baik] 59#179# Bantalan ¦ Dimensi/Data Teknis: Kayu, 15x12x50 jumlah 12 buah [] 59#180# Bantalan ¦ Kondisi Visual: - [Baik] 60#179# Klem ¦ Dimensi/Data Teknis: Besi beton 14 SNI [] 60#180# Klem ¦ Kondisi Visual: - [Baik] 61#179# Pagar Pengaman ¦ Dimensi/Data Teknis: Setengah lingkaran ,Fabrikasi [] 61#180# Pagar Pengaman ¦ Kondisi Visual: - [Baik] 62#179# Plat Strip bergerigi ¦ Dimensi/Data Teknis: Plat strip tebal 6 mm panjang 11 m [] 62#180# Plat Strip bergerigi ¦ Kondisi Visual: - [Baik] 65#179# Air Valve 1 ¦ Dimensi/Data Teknis: Hdpe, 3/4" [] 65#181# Air Valve 1 ¦ Merek: Patpend [] 66#179# Air Valve 2 ¦ Dimensi/Data Teknis: Hdpe, 3/4" [] 66#181# Air Valve 2 ¦ Merek: Patpend [] 63#179# Pressure Point ¦ Dimensi/Data Teknis: Kuningan, 3/4" [] | 10136
25933 | 65baa2f78b80d67f12f2fe17c20b8572496323d6 | Jl. Arif rahman hakim L Regency 21 sisi timur | A/41.21.00/05.01.03.014/1990 | - | Zona 2 | Aset Distribusi | Jembatan Pipa PDAM | Tersier | 55#108# Pipa ¦ Material: - [GI] 55#147# Pipa ¦ Diameter Luar: 165 [mm] 55#148# Pipa ¦ Diameter Dalam: 150 [mm] 55#178# Pipa ¦ Panjang: 8,2 [m] 55#180# Pipa ¦ Kondisi Visual: - [Baik] 55#183# Pipa ¦ Kategori Pipa: - [Tersier] 57#108# Penyangga ¦ Material: - [BAJA WF] 57#162# Penyangga ¦ Jumlah: 2 [Buah] 57#178# Penyangga ¦ Panjang: 7 [m] 57#179# Penyangga ¦ Dimensi/Data Teknis: 10x20x0.8 cm [] 57#180# Penyangga ¦ Kondisi Visual: - [Baik] 58#179# Pondasi Jembatan Pipa ¦ Dimensi/Data Teknis: 50x60x40 cm [] 58#180# Pondasi Jembatan Pipa ¦ Kondisi Visual: - [Baik] 59#179# Bantalan ¦ Dimensi/Data Teknis: Kayu, 10x15x40 cm, jumlah 3 buah [] 59#180# Bantalan ¦ Kondisi Visual: - [Baik] 60#179# Klem ¦ Dimensi/Data Teknis: Besi beton 12 SNI, jumlah 3 buah [] 60#180# Klem ¦ Kondisi Visual: - [Baik] 62#179# Plat Strip bergerigi ¦ Dimensi/Data Teknis: Plat strip tebal 6 mm, panjang 5,6 m [] 62#180# Plat Strip bergerigi ¦ Kondisi Visual: - [Baik] | 10137
25934 | ab6bfa95758f3de3f71437753113347ac2b94e88 | Jl. Arif rahman hakim L RSGM Nala Husada sisi barat | A/41.21.00/05.01.03.015/1990 | - | Zona 2 | Aset Distribusi | Jembatan Pipa PDAM | Tersier | 55#108# Pipa ¦ Material: - [GI] 55#147# Pipa ¦ Diameter Luar: 60 [mm] 55#148# Pipa ¦ Diameter Dalam: 50 [mm] 55#178# Pipa ¦ Panjang: 12,3 [m] 55#180# Pipa ¦ Kondisi Visual: - [Baik] 55#183# Pipa ¦ Kategori Pipa: - [Tersier] 58#179# Pondasi Jembatan Pipa ¦ Dimensi/Data Teknis: Jadi 1 dengan plengsengan [] | 10138
25935 | 8fc9afd3f13bae705a2f1d7f45ef9d91e57e8b4b | Jl. Arif rahman hakim-jl.klampis ngasem | A/41.22.00/05.01.03.016/1986 | - | Zona 2 | Aset Distribusi | Jembatan Pipa PDAM | Tersier | 55#108# Pipa ¦ Material: - [GI] 55#147# Pipa ¦ Diameter Luar: 273 [mm] 55#148# Pipa ¦ Diameter Dalam: 250 [mm] 55#178# Pipa ¦ Panjang: 13 [m] 55#180# Pipa ¦ Kondisi Visual: - [Cat Mengelupas/Belum dicat] 55#183# Pipa ¦ Kategori Pipa: - [Sekunder] 57#108# Penyangga ¦ Material: - [BAJA WF] 57#162# Penyangga ¦ Jumlah: 2 [Buah] 57#178# Penyangga ¦ Panjang: 13 [m] 57#179# Penyangga ¦ Dimensi/Data Teknis: 12x24x0,8 cm [] 57#180# Penyangga ¦ Kondisi Visual: - [Baik] 59#179# Bantalan ¦ Dimensi/Data Teknis: Kayu, 15x12x45 cm, jumlah 9 buah [] 59#180# Bantalan ¦ Kondisi Visual: - [Hilang beberapa] 60#179# Klem ¦ Dimensi/Data Teknis: Besi beton 12 SNI [] 60#180# Klem ¦ Kondisi Visual: - [Baik] 62#179# Plat Strip bergerigi ¦ Dimensi/Data Teknis: Plat strip tebal 6 mm, panjang 12 m [] 62#180# Plat Strip bergerigi ¦ Kondisi Visual: - [Berkarat] 65#179# Air Valve 1 ¦ Dimensi/Data Teknis: Hdpe, 3/4" [] 65#181# Air Valve 1 ¦ Merek: Patpend [] 63#179# Pressure Point ¦ Dimensi/Data Teknis: Kuningan, 3/4 [] | 10139
25936 | 6722d0d02ed6aed2fe4024a46cc6fe2cf4166b47 | Jl. Barata Jaya I depan rumah no.55 | A/41.32.00/05.01.01.017/1982 | - | Zona 2 | Aset Distribusi | Jembatan Pipa PDAM | Primer | 55#108# Pipa ¦ Material: - [STEEL] 55#147# Pipa ¦ Diameter Luar: 917 [mm] 55#148# Pipa ¦ Diameter Dalam: 900 [mm] 55#178# Pipa ¦ Panjang: 14,5 [m] 55#180# Pipa ¦ Kondisi Visual: - [Baik] 55#183# Pipa ¦ Kategori Pipa: - [Primer] 57#108# Penyangga ¦ Material: - [BAJA WF] 57#162# Penyangga ¦ Jumlah: 2 [Buah] 57#178# Penyangga ¦ Panjang: 14,5 [m] 57#179# Penyangga ¦ Dimensi/Data Teknis: 20x60x1,8 cm [] 57#180# Penyangga ¦ Kondisi Visual: - [Berkarat] 58#179# Pondasi Jembatan Pipa ¦ Dimensi/Data Teknis: 250x250x255 cm [] 58#180# Pondasi Jembatan Pipa ¦ Kondisi Visual: - [Baik] 59#179# Bantalan ¦ Dimensi/Data Teknis: Besi UNP Fabrikasi, Jumlah : 9 buah [] 59#180# Bantalan ¦ Kondisi Visual: - [Baik] 60#179# Klem ¦ Dimensi/Data Teknis: Besi Uk : 2 mm, Jumlah : 9 buah [] 60#180# Klem ¦ Kondisi Visual: - [Baik] 61#179# Pagar Pengaman ¦ Dimensi/Data Teknis: Besi beton fabrikasi 1/2 lingkaran, Besi Uk : 20x10 [] 61#180# Pagar Pengaman ¦ Kondisi Visual: - [Baik] 65#179# Air Valve 1 ¦ Dimensi/Data Teknis: Hdpe, 4" [] 65#181# Air Valve 1 ¦ Merek: Bermad [] 63#179# Pressure Point ¦ Dimensi/Data Teknis: Kuningan, 3/4" 2 buah [] 64#181# Manometer ¦ Merek: Wika [] 64#182# Manometer ¦ Skala: 0-4 Bar [] 68#179# Box 1 ¦ Dimensi/Data Teknis: 150x100x70 cm [] 68#180# Box 1 ¦ Kondisi Visual: - [Berkarat] | 10140
25937 | 30ffc56fef8c3234dc0c7bf11fbf8dda8fd5baac | Jl. Barata Jaya I depan rumah no.79 L Barata Jaya XII A | A/41.32.00/05.01.02.018/1992 | - | Zona 2 | Aset Distribusi | Jembatan Pipa PDAM | Sekunder | 55#108# Pipa ¦ Material: - [DCI] 55#147# Pipa ¦ Diameter Luar: 323 [mm] 55#148# Pipa ¦ Diameter Dalam: 300 [mm] 55#178# Pipa ¦ Panjang: 14,1 [m] 55#180# Pipa ¦ Kondisi Visual: - [Cat Mengelupas/Belum dicat] 55#183# Pipa ¦ Kategori Pipa: - [Sekunder] 57#108# Penyangga ¦ Material: - [BAJA WF] 57#162# Penyangga ¦ Jumlah: 2 [Buah] 57#178# Penyangga ¦ Panjang: 14,1 [m] 57#179# Penyangga ¦ Dimensi/Data Teknis: 12x36x0,8 cm [] 57#180# Penyangga ¦ Kondisi Visual: - [Baik] 58#179# Pondasi Jembatan Pipa ¦ Dimensi/Data Teknis: 120x90x120 cm [] 58#180# Pondasi Jembatan Pipa ¦ Kondisi Visual: - [Baik] 59#179# Bantalan ¦ Dimensi/Data Teknis: WF Fabrikasi dan kayu [] 59#180# Bantalan ¦ Kondisi Visual: - [Baik] 60#179# Klem ¦ Dimensi/Data Teknis: Besi beton 14 SNI [] 60#180# Klem ¦ Kondisi Visual: - [Baik] 61#179# Pagar Pengaman ¦ Dimensi/Data Teknis: Besi beton fabrikasi 1/2 lingkaran [] 61#180# Pagar Pengaman ¦ Kondisi Visual: - [Baik] 62#179# Plat Strip bergerigi ¦ Dimensi/Data Teknis: Plat besi 8 mm [] 62#180# Plat Strip bergerigi ¦ Kondisi Visual: - [Baik] 65#179# Air Valve 1 ¦ Dimensi/Data Teknis: Hdpe, 2" [] 65#181# Air Valve 1 ¦ Merek: Bermad [] 63#179# Pressure Point ¦ Dimensi/Data Teknis: Kuningan, 3/4" [] | 10141
25938 | 313a0bdba16e366614b29c97d03ba42fea51060b | Jl. Barata Jaya I L Bratang Gede VI E (sisi barat bozem) | A/41.32.00/05.01.02.019/1984 | - | Zona 2 | Aset Distribusi | Jembatan Pipa PDAM | Sekunder | 55#108# Pipa ¦ Material: - [DCI] 55#147# Pipa ¦ Diameter Luar: 480 [mm] 55#148# Pipa ¦ Diameter Dalam: 450 [mm] 55#178# Pipa ¦ Panjang: 14,1 [m] 55#180# Pipa ¦ Kondisi Visual: - [Baik] 55#183# Pipa ¦ Kategori Pipa: - [Sekunder] 57#108# Penyangga ¦ Material: - [BAJA WF] 57#162# Penyangga ¦ Jumlah: 2 [Buah] 57#178# Penyangga ¦ Panjang: 14,1 [m] 57#179# Penyangga ¦ Dimensi/Data Teknis: 13,5x35x1,4 [] 57#180# Penyangga ¦ Kondisi Visual: - [Baik] 58#179# Pondasi Jembatan Pipa ¦ Dimensi/Data Teknis: 100x1500x1500 cm [] 58#180# Pondasi Jembatan Pipa ¦ Kondisi Visual: - [Baik] 59#179# Bantalan ¦ Dimensi/Data Teknis: Kayu 25x15x60 cm,, 8 buah [] 59#180# Bantalan ¦ Kondisi Visual: - [Baik] 60#179# Klem ¦ Dimensi/Data Teknis: Besi beton 18 SNI [] 60#180# Klem ¦ Kondisi Visual: - [Baik] 61#179# Pagar Pengaman ¦ Dimensi/Data Teknis: Besi beton 12 SNI, fabrikasi 1/2 lingkaran [] 61#180# Pagar Pengaman ¦ Kondisi Visual: - [Baik] 62#179# Plat Strip bergerigi ¦ Dimensi/Data Teknis: Plat strip tebal 8 mm, panjang 10,6 m [] 62#180# Plat Strip bergerigi ¦ Kondisi Visual: - [Baik] 65#179# Air Valve 1 ¦ Dimensi/Data Teknis: Hdpe, 2" [] 65#181# Air Valve 1 ¦ Merek: Bermad [] 63#179# Pressure Point ¦ Dimensi/Data Teknis: Kuningan, 3/4" [] 64#181# Manometer ¦ Merek: Wika [] 64#182# Manometer ¦ Skala: 0-6 Bar [] 68#179# Box 1 ¦ Dimensi/Data Teknis: 40x60x20 cm [] 68#180# Box 1 ¦ Kondisi Visual: Tutup box hilang [Rusak Beberapa] | 10142
25939 | 3f7301c216f2cb1f9b74584469e2b5aceefa2819 | Jl. Bratang Gede L Barata Jaya I | A/41.32.00/05.01.03.020/1995 | - | Zona 2 | Aset Distribusi | Jembatan Pipa PDAM | Tersier | 55#108# Pipa ¦ Material: - [DCI] 55#147# Pipa ¦ Diameter Luar: 168 [mm] 55#148# Pipa ¦ Diameter Dalam: 150 [mm] 55#178# Pipa ¦ Panjang: 14 [m] 55#180# Pipa ¦ Kondisi Visual: - [Cat memudar] 55#183# Pipa ¦ Kategori Pipa: - [Tersier] 57#108# Penyangga ¦ Material: - [BAJA WF] 57#162# Penyangga ¦ Jumlah: 1 [Buah] 57#178# Penyangga ¦ Panjang: 14 [m] 57#179# Penyangga ¦ Dimensi/Data Teknis: 10x24x0.8 cm [] 57#180# Penyangga ¦ Kondisi Visual: - [Keropos] 58#179# Pondasi Jembatan Pipa ¦ Dimensi/Data Teknis: Jadi 1 dengan Plengsengan [] 58#180# Pondasi Jembatan Pipa ¦ Kondisi Visual: - [Baik] 59#179# Bantalan ¦ Dimensi/Data Teknis: Kayu, 18x14x30 cm, jumlah 8 buah [] 59#180# Bantalan ¦ Kondisi Visual: 8 Buah, hilang 1 [Hilang beberapa] 60#179# Klem ¦ Dimensi/Data Teknis: Besi beton 16 SNI [] 60#180# Klem ¦ Kondisi Visual: - [Baik] 64#181# Manometer ¦ Merek: Wika [] 64#182# Manometer ¦ Skala: 0-6 bar [] 68#179# Box 1 ¦ Dimensi/Data Teknis: 40x60x20 cm [] 68#180# Box 1 ¦ Kondisi Visual: Tutup hilang [Rusak Beberapa] | 10143
25940 | 7a37301632efaaf7ce817de60a469e22b980fa55 | Jl. Bratang Gede L Bratang wetan samping no.155(sisi utara) | A/41.32.00/05.01.03.021/1983 | - | Zona 2 | Aset Distribusi | Jembatan Pipa PDAM | Tersier | 55#108# Pipa ¦ Material: - [DCI] 55#147# Pipa ¦ Diameter Luar: 168 [mm] 55#148# Pipa ¦ Diameter Dalam: 150 [mm] 55#178# Pipa ¦ Panjang: 13 [m] 55#180# Pipa ¦ Kondisi Visual: - [Cat memudar] 55#183# Pipa ¦ Kategori Pipa: - [Tersier] 57#108# Penyangga ¦ Material: - [BAJA WF] 57#162# Penyangga ¦ Jumlah: 1 [Buah] 57#178# Penyangga ¦ Panjang: 13 [m] 57#179# Penyangga ¦ Dimensi/Data Teknis: 15X30X0.8 (CM) [] 57#180# Penyangga ¦ Kondisi Visual: - [Berkarat] 58#179# Pondasi Jembatan Pipa ¦ Dimensi/Data Teknis: 70X70X90 (CM) [] 58#180# Pondasi Jembatan Pipa ¦ Kondisi Visual: - [Baik] 59#179# Bantalan ¦ Dimensi/Data Teknis: Kayu, 10x14x30 (cm) 8 buah [] 59#180# Bantalan ¦ Kondisi Visual: - [Baik] 60#179# Klem ¦ Dimensi/Data Teknis: Besi beton 12 SNI (8 buah) [] 60#180# Klem ¦ Kondisi Visual: - [Baik] 62#179# Plat Strip bergerigi ¦ Dimensi/Data Teknis: Plat strip 0,6 cm (p : 12,5 m) [] 62#180# Plat Strip bergerigi ¦ Kondisi Visual: - [Berkarat] | 10144
25941 | b30ce58c17bb27ef893076d702a710bc6993471d | Jl. Bratang Gede L Bratang wetan samping no.155(sisi utara) | A/41.32.00/05.01.02.022/1975 | - | Zona 2 | Aset Distribusi | Jembatan Pipa PDAM | Sekunder | 55#108# Pipa ¦ Material: - [STEEL] 55#147# Pipa ¦ Diameter Luar: 410 [mm] 55#148# Pipa ¦ Diameter Dalam: 400 [mm] 55#178# Pipa ¦ Panjang: 14 [m] 55#180# Pipa ¦ Kondisi Visual: - [Berkarat] 55#183# Pipa ¦ Kategori Pipa: - [Sekunder] 57#108# Penyangga ¦ Material: - [BAJA WF] 57#162# Penyangga ¦ Jumlah: 2 [Buah] 57#178# Penyangga ¦ Panjang: 14 [m] 57#179# Penyangga ¦ Dimensi/Data Teknis: 20x40x1.2 cm (2 buah) [] 57#180# Penyangga ¦ Kondisi Visual: - [Berkarat] 58#179# Pondasi Jembatan Pipa ¦ Dimensi/Data Teknis: 200x150x100 cm [] 58#180# Pondasi Jembatan Pipa ¦ Kondisi Visual: - [Baik] 59#179# Bantalan ¦ Dimensi/Data Teknis: UNP [] 59#180# Bantalan ¦ Kondisi Visual: Jumlah 9 buah [Berkarat] 60#179# Klem ¦ Dimensi/Data Teknis: Besi beton :16 mm [] 60#180# Klem ¦ Kondisi Visual: - [Berkarat] 61#179# Pagar Pengaman ¦ Dimensi/Data Teknis: Setengah lingkaran,besi beton 16 mm [] 61#180# Pagar Pengaman ¦ Kondisi Visual: - [Cat memudar] 62#179# Plat Strip bergerigi ¦ Dimensi/Data Teknis: Platstrip:6 mm, P:8 m [] 62#180# Plat Strip bergerigi ¦ Kondisi Visual: - [Berkarat] 65#179# Air Valve 1 ¦ Dimensi/Data Teknis: HDPE,ukuran:2" [] 65#181# Air Valve 1 ¦ Merek: A.R.I.pat.pend [] 66#179# Air Valve 2 ¦ Dimensi/Data Teknis: HDPE,ukuran:3" [] 66#181# Air Valve 2 ¦ Merek: Bermad [] 63#179# Pressure Point ¦ Dimensi/Data Teknis: Kuningan :3/4 inchi,2 inchi [] | 10145
25942 | 4bdf7ce2a2e2d25fe3671e3112a12e1c1f7eeda5 | Jl. Dharma husada - Jl.Kedung Tarukan Baru 1 A (sisi selatan ) | A/41.08.00/05.01.01.023/1986 | - | Zona 2 | Aset Distribusi | Jembatan Pipa PDAM | Primer | 55#147# Pipa ¦ Diameter Luar: 815 [mm] 55#148# Pipa ¦ Diameter Dalam: 800 [mm] 55#178# Pipa ¦ Panjang: 9.1 [m] 58#179# Pondasi Jembatan Pipa ¦ Dimensi/Data Teknis: 150x180x200 cm [] 59#179# Bantalan ¦ Dimensi/Data Teknis: Besi U : 2 sisi [] 60#179# Klem ¦ Dimensi/Data Teknis: Besi beton:2.2 mm, 2 buah [] 61#179# Pagar Pengaman ¦ Dimensi/Data Teknis: Setengah lingkaran, besi beton 20",(1 sisi) [] 65#179# Air Valve 1 ¦ Dimensi/Data Teknis: 150 mm [] 65#181# Air Valve 1 ¦ Merek: AVK [] 63#179# Pressure Point ¦ Dimensi/Data Teknis: Kuningan 3/4 " [] 64#181# Manometer ¦ Merek: Wika [] 64#182# Manometer ¦ Skala: 0-6 bar [] 68#179# Box 1 ¦ Dimensi/Data Teknis: 70x100x150 cm [] | 10146
25943 | b6347a01ca4b5300d5a934c212951920e84a2be8 | Jl. Dharmahusada Indah tengah taman | A/41.20.00/05.01.01.024/1986 | - | Zona 2 | Aset Distribusi | Jembatan Pipa PDAM | Primer | 55#147# Pipa ¦ Diameter Luar: 917 [mm] 55#148# Pipa ¦ Diameter Dalam: 900 [mm] 55#178# Pipa ¦ Panjang: 21.5 [m] 57#162# Penyangga ¦ Jumlah: 1 [Buah] 57#178# Penyangga ¦ Panjang: 21.5 [m] 57#179# Penyangga ¦ Dimensi/Data Teknis: 300x700x36 mm [] 58#179# Pondasi Jembatan Pipa ¦ Dimensi/Data Teknis: 1.52x0.52x2.6 m [] 59#179# Bantalan ¦ Dimensi/Data Teknis: UNP Fabrikasi [] 60#179# Klem ¦ Dimensi/Data Teknis: Besi beton : 2.2 cm [] 61#179# Pagar Pengaman ¦ Dimensi/Data Teknis: UNP Fabrikasi [] 63#179# Pressure Point ¦ Dimensi/Data Teknis: D.100x3/4 " [] 64#181# Manometer ¦ Merek: Wika [] 64#182# Manometer ¦ Skala: 0-6 bar [] 68#179# Box 1 ¦ Dimensi/Data Teknis: 1x0.6x1.4 m [] 69#179# Box 2 ¦ Dimensi/Data Teknis: 1x0.7x1.4 m [] | 10147
25944 | c7b94738fbf8034c352d2b8dddbc661ab71cb08c | Jl. Dharmahusada Indah L manyar kertoarjo IX sisi barat | A/41.20.00/05.01.02.025/1990 | - | Zona 2 | Aset Distribusi | Jembatan Pipa PDAM | Sekunder | 55#147# Pipa ¦ Diameter Luar: 222 [mm] 55#148# Pipa ¦ Diameter Dalam: 200 [mm] 55#178# Pipa ¦ Panjang: 18 [m] 57#162# Penyangga ¦ Jumlah: 1 [Buah] 57#178# Penyangga ¦ Panjang: 18 [m] 57#179# Penyangga ¦ Dimensi/Data Teknis: Fabrikasi [] 59#179# Bantalan ¦ Dimensi/Data Teknis: UNP Fabrikasi [] 60#179# Klem ¦ Dimensi/Data Teknis: Fabrikasi [] 63#179# Pressure Point ¦ Dimensi/Data Teknis: Kuningan 3/4",Baik [] 64#181# Manometer ¦ Merek: Wika [] 64#182# Manometer ¦ Skala: 0-6 bar [] 68#179# Box 1 ¦ Dimensi/Data Teknis: 0.4x0.2x0.6 m [] 68#180# Box 1 ¦ Kondisi Visual: Tutup Hilang [Rusak] | 10148
25945 | 93f303eb55b7bb1600fc74882f3fa18e503a6575 | Jl. Dharmahusada -Jl.Kedung Tarukan Baru 1A (sisi utara ) | A/41.08.00/05.01.02.026/1991 | - | Zona 2 | Aset Distribusi | Jembatan Pipa PDAM | Sekunder | 55#147# Pipa ¦ Diameter Luar: 323 [mm] 55#148# Pipa ¦ Diameter Dalam: 300 [mm] 55#178# Pipa ¦ Panjang: 8.6 [m] 57#162# Penyangga ¦ Jumlah: 1 [Buah] 57#178# Penyangga ¦ Panjang: 8.6 m [m] 57#179# Penyangga ¦ Dimensi/Data Teknis: 3000x130x10 mm [] 59#179# Bantalan ¦ Dimensi/Data Teknis: Kayu ,2 buah [] | 10149
25946 | 7654c2c62f8267ce4f9815c80e417beaf1dbe269 | Jl. Dharmawangsa L Gubeng Kertajaya VIII H ( depan no.24 ) | A/41.02.00/05.01.02.027/1990 | - | Zona 2 | Aset Distribusi | Jembatan Pipa PDAM | Sekunder | 55#108# Pipa ¦ Material: - [DCI] 55#147# Pipa ¦ Diameter Luar: 280 [mm] 55#148# Pipa ¦ Diameter Dalam: 250 [mm] 55#178# Pipa ¦ Panjang: 6 [m] 55#180# Pipa ¦ Kondisi Visual: - [Baik] 55#183# Pipa ¦ Kategori Pipa: - [Sekunder] 57#108# Penyangga ¦ Material: - [BAJA CASTELLA] 57#162# Penyangga ¦ Jumlah: 1 [Buah] 57#178# Penyangga ¦ Panjang: 6 [m] 57#179# Penyangga ¦ Dimensi/Data Teknis: 400x200x1000mm [] 57#180# Penyangga ¦ Kondisi Visual: - [Baik] 58#179# Pondasi Jembatan Pipa ¦ Dimensi/Data Teknis: 0.4x0.6x1.8m [] 58#180# Pondasi Jembatan Pipa ¦ Kondisi Visual: - [Baik] 59#179# Bantalan ¦ Dimensi/Data Teknis: Fabrikasi, jumlah 3 buah [] 59#180# Bantalan ¦ Kondisi Visual: - [Baik] 60#179# Klem ¦ Dimensi/Data Teknis: Fabrikasi, jumlah : 3 buah [] 60#180# Klem ¦ Kondisi Visual: - [Baik] 61#179# Pagar Pengaman ¦ Dimensi/Data Teknis: Setengah lingkaran [] 61#180# Pagar Pengaman ¦ Kondisi Visual: - [Baik] 62#179# Plat Strip bergerigi ¦ Dimensi/Data Teknis: Platstrip :0.6 mm [] 62#180# Plat Strip bergerigi ¦ Kondisi Visual: - [Baik] 65#179# Air Valve 1 ¦ Dimensi/Data Teknis: Uk : 3/4",besi [] 65#181# Air Valve 1 ¦ Merek: AF-4 [] 63#179# Pressure Point ¦ Dimensi/Data Teknis: Kuningan 3/4" [] 64#181# Manometer ¦ Merek: Wika [] 68#179# Box 1 ¦ Dimensi/Data Teknis: 0.6X0.4X0.2m [] 68#180# Box 1 ¦ Kondisi Visual: - [Baik] | 10150
25947 | c7d0ebd42e16ff4e8f9a5971f0e9f30ab5f3749f | Jl. Dharmawangsa-Srikana (depan no 32) sisi timur | A/41.02.00/05.01.02.028/1990 | - | Zona 2 | Aset Distribusi | Jembatan Pipa PDAM | Sekunder | 55#108# Pipa ¦ Material: - [DCI] 55#147# Pipa ¦ Diameter Luar: 222 [mm] 55#148# Pipa ¦ Diameter Dalam: 200 [mm] 55#178# Pipa ¦ Panjang: 6 [m] 55#180# Pipa ¦ Kondisi Visual: - [Baik] 55#183# Pipa ¦ Kategori Pipa: - [Sekunder] 57#108# Penyangga ¦ Material: - [BAJA WF] 57#162# Penyangga ¦ Jumlah: 1 [Buah] 57#178# Penyangga ¦ Panjang: 6 [m] 57#179# Penyangga ¦ Dimensi/Data Teknis: 230x100x80mm [] 57#180# Penyangga ¦ Kondisi Visual: - [Baik] 58#179# Pondasi Jembatan Pipa ¦ Dimensi/Data Teknis: 0.4x54x0.7m [] 58#180# Pondasi Jembatan Pipa ¦ Kondisi Visual: - [Baik] 59#179# Bantalan ¦ Dimensi/Data Teknis: Jumlah 4 buah, rusak dan hilang semua [] 60#179# Klem ¦ Dimensi/Data Teknis: Besi beton : 1.2 cm, jumlah:4 buah [] 60#180# Klem ¦ Kondisi Visual: Sisa 1 buah [Hilang beberapa] 63#179# Pressure Point ¦ Dimensi/Data Teknis: Kuningan 3/4" [] 68#179# Box 1 ¦ Dimensi/Data Teknis: 0.6x0.4x0.2m [] 68#180# Box 1 ¦ Kondisi Visual: - [Baik] | 10151
25948 | 0704eeb03b73661b20fd346cef428e6b577e9070 | Jl. Gubeng kertajaya VID depan rumah no 121 sisi barat | A/41.02.00/05.01.03.029/1991 | - | Zona 2 | Aset Distribusi | Jembatan Pipa PDAM | Tersier | 55#108# Pipa ¦ Material: - [GI] 55#147# Pipa ¦ Diameter Luar: 117 [mm] 55#148# Pipa ¦ Diameter Dalam: 100 [mm] 55#178# Pipa ¦ Panjang: 4 [m] 55#180# Pipa ¦ Kondisi Visual: - [Cat memudar] 55#183# Pipa ¦ Kategori Pipa: - [Tersier] 58#180# Pondasi Jembatan Pipa ¦ Kondisi Visual: Ikut plengsengan [Baik] | 10152
25949 | ba2c27202ea30775d553f14dc16af1670396d624 | Jl. Gubeng Masjid L Gubeng Klingsingan sisi timur | A/41.02.00/05.01.02.030/1990 | - | Zona 2 | Aset Distribusi | Jembatan Pipa PDAM | Sekunder | 55#108# Pipa ¦ Material: - [DCI] 55#147# Pipa ¦ Diameter Luar: 280 [mm] 55#148# Pipa ¦ Diameter Dalam: 250 [mm] 55#178# Pipa ¦ Panjang: 10 [m] 55#180# Pipa ¦ Kondisi Visual: - [Berkarat] 55#183# Pipa ¦ Kategori Pipa: - [Sekunder] 57#108# Penyangga ¦ Material: - [BAJA WF] 57#162# Penyangga ¦ Jumlah: - [Buah] 57#178# Penyangga ¦ Panjang: 10 [m] 57#179# Penyangga ¦ Dimensi/Data Teknis: N/A [] 57#180# Penyangga ¦ Kondisi Visual: - [Keropos] 58#179# Pondasi Jembatan Pipa ¦ Dimensi/Data Teknis: - [] 58#180# Pondasi Jembatan Pipa ¦ Kondisi Visual: Ikut plengsengan [Baik] 59#179# Bantalan ¦ Dimensi/Data Teknis: N/A [] 59#180# Bantalan ¦ Kondisi Visual: - [Rusak] 60#179# Klem ¦ Dimensi/Data Teknis: Besi beton : 1.2cm [] 60#180# Klem ¦ Kondisi Visual: - [Berkarat] | 10153
25950 | 874a18b2e1d3f770f83556aa607ab141c9fc46d1 | Jl. Ir.H.Soekarno L Dharmahusada Permai X sisi barat | A/41.20.00/05.01.03.031/2015 | - | Zona 2 | Aset Distribusi | Jembatan Pipa PDAM | Tersier | 55#147# Pipa ¦ Diameter Luar: 203 [mm] 55#148# Pipa ¦ Diameter Dalam: 200 [mm] 55#178# Pipa ¦ Panjang: 21.5 [m] 57#162# Penyangga ¦ Jumlah: 1 [Buah] 57#178# Penyangga ¦ Panjang: 21.5 [m] 58#179# Pondasi Jembatan Pipa ¦ Dimensi/Data Teknis: 0.3x0.7x2.8m [] 59#179# Bantalan ¦ Dimensi/Data Teknis: Fabrikasi [] 60#179# Klem ¦ Dimensi/Data Teknis: Besi beton : 1.2cm [] 61#179# Pagar Pengaman ¦ Dimensi/Data Teknis: Fabrikasi [] 63#179# Pressure Point ¦ Dimensi/Data Teknis: Kuningan 3/4" [] | 10154
25951 | afd8ac24c892869920c9a8792c27de47e4ea3c3d | Jl. Ir.H.Soekarno L Dharmahusada Permai X sisi barat | A/41.20.00/05.01.01.032/1997 | - | Zona 2 | Aset Distribusi | Jembatan Pipa PDAM | Primer | 55#147# Pipa ¦ Diameter Luar: 917 [mm] 55#148# Pipa ¦ Diameter Dalam: 900 [mm] 55#178# Pipa ¦ Panjang: 21.5 [m] 57#162# Penyangga ¦ Jumlah: 2 [Buah] 57#178# Penyangga ¦ Panjang: 21.5 [m] 57#179# Penyangga ¦ Dimensi/Data Teknis: 0.3x0.7x2.8mm [] 59#179# Bantalan ¦ Dimensi/Data Teknis: Fabrikasi [] 60#179# Klem ¦ Dimensi/Data Teknis: 2.2cm [] 61#179# Pagar Pengaman ¦ Dimensi/Data Teknis: Setengah lingkaran, fabrikasi [] 65#179# Air Valve 1 ¦ Dimensi/Data Teknis: Ukuran : 2" [] 65#181# Air Valve 1 ¦ Merek: Pet.pand [] 66#179# Air Valve 2 ¦ Dimensi/Data Teknis: Ukuran: 100 [] 66#181# Air Valve 2 ¦ Merek: Bermad [] 67#179# Air Valve 3 ¦ Dimensi/Data Teknis: Ukuran : 2" [] 67#181# Air Valve 3 ¦ Merek: Pet.pand [] 63#179# Pressure Point ¦ Dimensi/Data Teknis: Kuningan :2x3/4" [] 64#181# Manometer ¦ Merek: Wika [] 64#182# Manometer ¦ Skala: 0-6 bar [] 68#179# Box 1 ¦ Dimensi/Data Teknis: 0.8x0.6x1.25m [] 69#179# Box 2 ¦ Dimensi/Data Teknis: 1.20x9.5x1.30m [] | 10155
25952 | 0a8b322a2ba6a8112df94852fc573e52c6429641 | Jl. Ir.H.Soekarno L Dharmahusada Permai X sisi timur | A/41.20.00/05.01.03.033/2006 | - | Zona 2 | Aset Distribusi | Jembatan Pipa PDAM | Tersier | 55#147# Pipa ¦ Diameter Luar: 225 [mm] 55#148# Pipa ¦ Diameter Dalam: 200 [mm] 55#178# Pipa ¦ Panjang: 22 [m] 57#162# Penyangga ¦ Jumlah: 2 [Buah] 57#178# Penyangga ¦ Panjang: 21 [m] 57#179# Penyangga ¦ Dimensi/Data Teknis: 175x350x10mm [] 58#179# Pondasi Jembatan Pipa ¦ Dimensi/Data Teknis: 1,42x0.94x0.7m [] 59#179# Bantalan ¦ Dimensi/Data Teknis: 20x15x50cm [] 60#179# Klem ¦ Dimensi/Data Teknis: Besi beton:1.2cm [] 61#179# Pagar Pengaman ¦ Dimensi/Data Teknis: Fabrikasi [] 62#179# Plat Strip bergerigi ¦ Dimensi/Data Teknis: Besi beton : 1.2cm [] | 10156
25953 | 5d4caf684594803f9772413d8f9a202602eccc76 | Jl. Ir.H.Soekarno L Dharmahusada Permai X sisi timur | A/41.20.00/05.01.02.034/1997 | - | Zona 2 | Aset Distribusi | Jembatan Pipa PDAM | Sekunder | 55#147# Pipa ¦ Diameter Luar: 328 [mm] 55#148# Pipa ¦ Diameter Dalam: 300 [mm] 55#178# Pipa ¦ Panjang: 22 [m] 57#162# Penyangga ¦ Jumlah: 2 [Buah] 57#178# Penyangga ¦ Panjang: 21 [m] 57#179# Penyangga ¦ Dimensi/Data Teknis: 210x470x14mm [] 58#179# Pondasi Jembatan Pipa ¦ Dimensi/Data Teknis: 1,2x6x0.1m [] 59#179# Bantalan ¦ Dimensi/Data Teknis: Fabrikasi [] 60#179# Klem ¦ Dimensi/Data Teknis: Besi beton: 2,6cm [] 61#179# Pagar Pengaman ¦ Dimensi/Data Teknis: Setengah lingkaran, fabrikasi [] 62#179# Plat Strip bergerigi ¦ Dimensi/Data Teknis: Besi beton: 1.4cm [] 63#179# Pressure Point ¦ Dimensi/Data Teknis: Gate valve d.100 reduce ke 2 "x1/2" [] 64#181# Manometer ¦ Merek: Wika [] 64#182# Manometer ¦ Skala: 0-6 bar [] 68#179# Box 1 ¦ Dimensi/Data Teknis: 0.6x0.6x1.25 [] | 10157
25954 | 0f79c3e5c82bf6a923e21978a6aac032712bd54c | Jl. Jojoran III (sisi selatan ) | A/41.08.00/05.01.03.035/2003 | - | Zona 2 | Aset Distribusi | Jembatan Pipa PDAM | Tersier | 55#147# Pipa ¦ Diameter Luar: 168 [mm] 55#148# Pipa ¦ Diameter Dalam: 150 [mm] 55#178# Pipa ¦ Panjang: 10,4 [m] 57#162# Penyangga ¦ Jumlah: 1 [Buah] 57#178# Penyangga ¦ Panjang: 10,4 [m] 57#179# Penyangga ¦ Dimensi/Data Teknis: 10x20x0.8 cm [] 58#179# Pondasi Jembatan Pipa ¦ Dimensi/Data Teknis: Jadi 1 dengan plengsengan [] 59#179# Bantalan ¦ Dimensi/Data Teknis: 15x15x40 cm [] 60#179# Klem ¦ Dimensi/Data Teknis: Besi beton 10 SNI [] 61#179# Pagar Pengaman ¦ Dimensi/Data Teknis: Besi beton 10 SNI fabrikasi 1/2 lingkaran [] 62#179# Plat Strip bergerigi ¦ Dimensi/Data Teknis: Plat besi 6 mm [] | 10158
25955 | 67e5738ea6b26cdbbe328f8b8d4d05881f28accf | Jl. Jojoran III (sisi utara) | A/41.08.00/05.01.03.036/1989 | - | Zona 2 | Aset Distribusi | Jembatan Pipa PDAM | Tersier | 55#147# Pipa ¦ Diameter Luar: 115 [mm] 55#148# Pipa ¦ Diameter Dalam: 100 [mm] 55#178# Pipa ¦ Panjang: 10,4 [m] 57#162# Penyangga ¦ Jumlah: 1 [Buah] 57#178# Penyangga ¦ Panjang: 10,4 [cm] 57#179# Penyangga ¦ Dimensi/Data Teknis: 10x30x0.8 cm [] 58#179# Pondasi Jembatan Pipa ¦ Dimensi/Data Teknis: Jadi 1 dengan Plengsengan [] 59#179# Bantalan ¦ Dimensi/Data Teknis: kayu, 12x15x30 cm, jumlah 8 buah [] 60#179# Klem ¦ Dimensi/Data Teknis: Besi beton 10 SNI, jumlah 8 buah [] 61#179# Pagar Pengaman ¦ Dimensi/Data Teknis: Besin beton 10 SNI fabrikasi 1/2 lingkaran [] 61#180# Pagar Pengaman ¦ Kondisi Visual: Dibengkokkan [Berkarat] 62#179# Plat Strip bergerigi ¦ Dimensi/Data Teknis: Plat strip 6 mm [] 65#179# Air Valve 1 ¦ Dimensi/Data Teknis: Besi model lama, 3/4" [] | 10159
25956 | 21b95dfadb7fbd09cdc8328891f7b5b3239beb95 | Jl. Jojoran V (sisi utara) | A/41.08.00/05.01.03.037/1992 | - | Zona 2 | Aset Distribusi | Jembatan Pipa PDAM | Tersier | 55#147# Pipa ¦ Diameter Luar: 115 [mm] 55#148# Pipa ¦ Diameter Dalam: 100 [mm] 55#178# Pipa ¦ Panjang: 13 [m] 57#162# Penyangga ¦ Jumlah: 1 [Buah] 57#178# Penyangga ¦ Panjang: 13 [m] 57#179# Penyangga ¦ Dimensi/Data Teknis: 12x36x0.8 cm [] 58#179# Pondasi Jembatan Pipa ¦ Dimensi/Data Teknis: 60x40x70 cm [] 58#180# Pondasi Jembatan Pipa ¦ Kondisi Visual: sisi timur jadi 1 dengan plengsengan [Baik] 60#179# Klem ¦ Dimensi/Data Teknis: Plat strip 8 mm [] 60#180# Klem ¦ Kondisi Visual: jumlah 8 buah, hilang 2 buah [Hilang beberapa] | 10160
25957 | 4848e3b6e17869689f1f1e30055ab78ecde9b5e1 | Jl. Kalibokor- kalibokor selatan (sisi timur) | A/41.10.00/05.01.03.038/1990 | - | Zona 2 | Aset Distribusi | Jembatan Pipa PDAM | Tersier | 55#147# Pipa ¦ Diameter Luar: 118 [mm] 55#148# Pipa ¦ Diameter Dalam: 100 [mm] 55#178# Pipa ¦ Panjang: 10,7 [m] 57#162# Penyangga ¦ Jumlah: 1 [Buah] 57#178# Penyangga ¦ Panjang: 10,7 [m] 57#179# Penyangga ¦ Dimensi/Data Teknis: 10x20x0.8 cm [] 57#180# Penyangga ¦ Kondisi Visual: gradasi [Keropos] | 10161
25958 | 9030e84b291c99d37f8b74c42d1c36e660773cfa | Jl. Kalibokor selatan L menur (sisi barat) | A/41.10.00/05.01.02.039/1990 | - | Zona 2 | Aset Distribusi | Jembatan Pipa PDAM | Sekunder | 55#147# Pipa ¦ Diameter Luar: 322 [mm] 55#148# Pipa ¦ Diameter Dalam: 300 [mm] 55#178# Pipa ¦ Panjang: 10,6 [cm] 57#162# Penyangga ¦ Jumlah: 2 [Buah] 57#178# Penyangga ¦ Panjang: 10,6 [cm] 57#179# Penyangga ¦ Dimensi/Data Teknis: 15x30x0.8 cm [] 58#179# Pondasi Jembatan Pipa ¦ Dimensi/Data Teknis: 100x90x70 cm [] 59#179# Bantalan ¦ Dimensi/Data Teknis: Plat besi fabrikasi tebal 10 mm, jumlah 6 buah [] 60#179# Klem ¦ Dimensi/Data Teknis: Besi beton 12 SNI, jumlah 6 buah [] 61#179# Pagar Pengaman ¦ Dimensi/Data Teknis: Besi beton 12 SNI fabrikasi 1/2 lingkaran [] 62#179# Plat Strip bergerigi ¦ Dimensi/Data Teknis: Plat strip 8 mm, panjang 8,6 m [] 63#179# Pressure Point ¦ Dimensi/Data Teknis: Kuningan, 3/4" [] 64#181# Manometer ¦ Merek: Wika [] 64#182# Manometer ¦ Skala: 0-6 Bar [] | 10162
25959 | eecb620fb2c05f7fdbf623d643bf840bd380064b | Jl. Kalibokor selatan L Pucang jajar 50 | A/41.03.00/05.01.03.040/1991 | - | Zona 2 | Aset Distribusi | Jembatan Pipa PDAM | Tersier | 55#108# Pipa ¦ Material: - [GI] 55#148# Pipa ¦ Diameter Dalam: 50 [mm] 55#178# Pipa ¦ Panjang: 9,5 [m] 57#108# Penyangga ¦ Material: - [BAJA WF] 57#162# Penyangga ¦ Jumlah: 1 [Buah] 57#178# Penyangga ¦ Panjang: 9,5 [m] 57#179# Penyangga ¦ Dimensi/Data Teknis: 10x30x0,8 cm [] 57#180# Penyangga ¦ Kondisi Visual: jadi 1 dengan pipa dn100 [Berkarat] 58#179# Pondasi Jembatan Pipa ¦ Dimensi/Data Teknis: Jadi 1 dengan Plengsengan [] 59#179# Bantalan ¦ Dimensi/Data Teknis: Kayu, jumlah 5 buah [] | 10163
25960 | dba82cf1597984eb2536c845f2ca2a1dbad81a33 | Jl. Kalibokor selatan L Pucang jajar 100 | A/41.03.00/05.01.03.041/1991 | - | Zona 2 | Aset Distribusi | Jembatan Pipa PDAM | Tersier | 55#108# Pipa ¦ Material: - [GI] 55#148# Pipa ¦ Diameter Dalam: 100 [mm] 55#178# Pipa ¦ Panjang: 9,5 [m] 55#180# Pipa ¦ Kondisi Visual: - [Berkarat] 55#183# Pipa ¦ Kategori Pipa: - [Tersier] 57#108# Penyangga ¦ Material: - [BAJA WF] 57#162# Penyangga ¦ Jumlah: 1 [Buah] 57#178# Penyangga ¦ Panjang: 9,5 [cm] 57#179# Penyangga ¦ Dimensi/Data Teknis: 10x30x0,8 cm [] 57#180# Penyangga ¦ Kondisi Visual: Jadi 1 dengan pipa dn50 [Berkarat] 58#179# Pondasi Jembatan Pipa ¦ Dimensi/Data Teknis: Jadi 1 dengan Plengsengan [] 59#179# Bantalan ¦ Dimensi/Data Teknis: Kayu, jumlah 5 buah [] | 10164
25961 | d091d9fc1c83505e152c0236262b0ff28e697645 | Jl. Kalibokor selatan L Pucang jajar 150 | A/41.03.00/05.01.03.042/1990 | - | Zona 2 | Aset Distribusi | Jembatan Pipa PDAM | Tersier | 55#108# Pipa ¦ Material: - [DCI] 55#147# Pipa ¦ Diameter Luar: 175 [mm] 55#148# Pipa ¦ Diameter Dalam: 150 [mm] 55#178# Pipa ¦ Panjang: 9,5 [m] 55#180# Pipa ¦ Kondisi Visual: - [Berkarat] 55#183# Pipa ¦ Kategori Pipa: - [Tersier] 57#108# Penyangga ¦ Material: - [BAJA WF] 57#162# Penyangga ¦ Jumlah: 1 [Buah] 57#178# Penyangga ¦ Panjang: 9,5 [cm] 57#179# Penyangga ¦ Dimensi/Data Teknis: 10x20x0.8 cm [] 57#180# Penyangga ¦ Kondisi Visual: - [Berkarat] 58#179# Pondasi Jembatan Pipa ¦ Dimensi/Data Teknis: Jadi 1 dengan Plengsengan [] | 10165
25962 | 7a7420600517867fa7d05cca76a0a20da71da202 | Jl. Kalibokor-kalibokor selatan (sisi barat) | A/41.03.00/05.01.03.043/1998 | - | Zona 2 | Aset Distribusi | Jembatan Pipa PDAM | Tersier | 55#108# Pipa ¦ Material: - [DCI] 55#147# Pipa ¦ Diameter Luar: 172 [mm] 55#148# Pipa ¦ Diameter Dalam: 150 [mm] 55#178# Pipa ¦ Panjang: 11,2 [m] 55#180# Pipa ¦ Kondisi Visual: - [Cat memudar] 55#183# Pipa ¦ Kategori Pipa: - [Primer] 57#108# Penyangga ¦ Material: - [BAJA WF] 57#162# Penyangga ¦ Jumlah: 1 [Buah] 57#178# Penyangga ¦ Panjang: 11,2 [m] 57#179# Penyangga ¦ Dimensi/Data Teknis: 15x30x0,8 cm [] 57#180# Penyangga ¦ Kondisi Visual: WF sisi utara [Keropos] 58#179# Pondasi Jembatan Pipa ¦ Dimensi/Data Teknis: 70x60x50 [] 58#180# Pondasi Jembatan Pipa ¦ Kondisi Visual: - [Baik] 59#179# Bantalan ¦ Dimensi/Data Teknis: Kayu, 15x10x30 cm, jumlah 7 buah, hilang 2 buah [] 60#179# Klem ¦ Dimensi/Data Teknis: Besi beton 12 SNI jumlah 7 buah [] 60#180# Klem ¦ Kondisi Visual: - [Baik] 62#179# Plat Strip bergerigi ¦ Dimensi/Data Teknis: Plat strip 6 mm [] 65#179# Air Valve 1 ¦ Dimensi/Data Teknis: Hdpe, 3/4" [] 65#181# Air Valve 1 ¦ Merek: Patpend [] 63#179# Pressure Point ¦ Dimensi/Data Teknis: Kuningan, 3/4" [] 64#181# Manometer ¦ Merek: Wika [] 64#182# Manometer ¦ Skala: 0-10 Bar [] | 10166
25963 | 055ff5de6de023c06c0398b1fef5e8790903a53f | Jl. Kalidami (sisi selatan) | A/41.02.00/05.01.03.044/1992 | - | Zona 2 | Aset Distribusi | Jembatan Pipa PDAM | Tersier | 55#108# Pipa ¦ Material: - [GI] 55#147# Pipa ¦ Diameter Luar: 115 [mm] 55#148# Pipa ¦ Diameter Dalam: 100 [mm] 55#178# Pipa ¦ Panjang: 11,8 [m] 55#180# Pipa ¦ Kondisi Visual: - [Berkarat] 55#183# Pipa ¦ Kategori Pipa: - [Tersier] 57#108# Penyangga ¦ Material: - [BAJA WF] 57#162# Penyangga ¦ Jumlah: 2 [Buah] 57#178# Penyangga ¦ Panjang: 11,8 [m] 57#179# Penyangga ¦ Dimensi/Data Teknis: 12x24x0.8 cm [] 57#180# Penyangga ¦ Kondisi Visual: - [Keropos] 58#179# Pondasi Jembatan Pipa ¦ Dimensi/Data Teknis: - [] 58#180# Pondasi Jembatan Pipa ¦ Kondisi Visual: - [Ambrol/Gradasi] 59#179# Bantalan ¦ Dimensi/Data Teknis: Kayu, 12x10x30 cm, jumlah 8 buah [] 59#180# Bantalan ¦ Kondisi Visual: - [Rusak] 60#179# Klem ¦ Dimensi/Data Teknis: Besi beton 12 SNI [] 62#179# Plat Strip bergerigi ¦ Dimensi/Data Teknis: Plat strip 6 mm [] 62#180# Plat Strip bergerigi ¦ Kondisi Visual: - [Berkarat] | 10167
25964 | 21080b1f7365f53e3f92d25ec28341818077a0fa | Jl. Kalidami (sisi utara ) d.100 | A/41.02.00/05.01.03.045/1987 | - | Zona 2 | Aset Distribusi | Jembatan Pipa PDAM | Tersier | 55#108# Pipa ¦ Material: - [GI] 55#147# Pipa ¦ Diameter Luar: 115 [mm] 55#148# Pipa ¦ Diameter Dalam: 100 [mm] 55#178# Pipa ¦ Panjang: 11,8 [m] 55#180# Pipa ¦ Kondisi Visual: - [Cat Mengelupas/Belum dicat] 55#183# Pipa ¦ Kategori Pipa: - [Tersier] 57#108# Penyangga ¦ Material: - [BAJA WF] 57#162# Penyangga ¦ Jumlah: 1 [Buah] 57#178# Penyangga ¦ Panjang: 11,8 [m] 57#179# Penyangga ¦ Dimensi/Data Teknis: 12x24x0,8 cm [] 57#180# Penyangga ¦ Kondisi Visual: - [Berkarat] 58#179# Pondasi Jembatan Pipa ¦ Dimensi/Data Teknis: Jadi 1 dengan Plengsengan [] 59#179# Bantalan ¦ Dimensi/Data Teknis: 12x10x30 cm, jumlah 8 buah [] 59#180# Bantalan ¦ Kondisi Visual: - [Baik] 60#179# Klem ¦ Dimensi/Data Teknis: Besi beton 12 SNI, jumlah 8 buah [] 60#180# Klem ¦ Kondisi Visual: - [Baik] 62#179# Plat Strip bergerigi ¦ Dimensi/Data Teknis: Plat strip 6 mm [] 62#180# Plat Strip bergerigi ¦ Kondisi Visual: - [Baik] | 10168
25965 | 822c24e61ec5a25a6593703f0da09649162f6294 | Jl. Kalijudan L Kalijudan Asri sisi barat | A/41.14.00/05.01.03.046/1994 | - | Zona 2 | Aset Distribusi | Jembatan Pipa PDAM | Tersier | 55#147# Pipa ¦ Diameter Luar: 115 [mm] 55#148# Pipa ¦ Diameter Dalam: 100 [mm] 55#178# Pipa ¦ Panjang: 5,5 [m] 58#179# Pondasi Jembatan Pipa ¦ Dimensi/Data Teknis: Jadi 1 dengan Plengsengan [] | 10169
25966 | 75a5df5fa5b77c0c1090479d51ecea4f8e88beaf | Jl. Kalijudan L Kalijudan Asri sisi timur | A/41.14.00/05.01.02.047/2003 | - | Zona 2 | Aset Distribusi | Jembatan Pipa PDAM | Sekunder | 55#147# Pipa ¦ Diameter Luar: 223 [mm] 55#148# Pipa ¦ Diameter Dalam: 200 [mm] 55#178# Pipa ¦ Panjang: 7,7 [m] 57#162# Penyangga ¦ Jumlah: 2 [Buah] 57#178# Penyangga ¦ Panjang: 7,5 [m] 57#179# Penyangga ¦ Dimensi/Data Teknis: 12x24x0.8 cm [] 58#179# Pondasi Jembatan Pipa ¦ Dimensi/Data Teknis: 80x90x40 cm [] 59#179# Bantalan ¦ Dimensi/Data Teknis: Kayu, 20x12x50 cm jumlah 4 buah [] 60#179# Klem ¦ Dimensi/Data Teknis: Besi beton 10 SNI [] 61#179# Pagar Pengaman ¦ Dimensi/Data Teknis: Besi beton 10 SNI, fabrikasi 1/2 lingkara [] 62#179# Plat Strip bergerigi ¦ Dimensi/Data Teknis: Plat strip 6 mm [] 63#179# Pressure Point ¦ Dimensi/Data Teknis: Kuningan, 3/4" [] 64#181# Manometer ¦ Merek: Wika [] 64#182# Manometer ¦ Skala: 0-10 Bar [] | 10170
25967 | 482ea07d5a6ee265f7c3fd64a39606f4f5cf5e68 | Jl. Kalijudan L Kalijudan Taruna V sisi utara d80 | A/41.14.00/05.01.03.048/2007 | - | Zona 2 | Aset Distribusi | Jembatan Pipa PDAM | Tersier | 55#147# Pipa ¦ Diameter Luar: 89 [mm] 55#148# Pipa ¦ Diameter Dalam: 80 [mm] 55#178# Pipa ¦ Panjang: 5,6 [m] 58#179# Pondasi Jembatan Pipa ¦ Dimensi/Data Teknis: Jadi 1 dengan Plengsengan [] 63#179# Pressure Point ¦ Dimensi/Data Teknis: Kuningan, 3/4" [] | 10171
25968 | e6c70d8ab6579e2d0115e5502352874a4210f3c0 | Jl. Kalijudan L Kalijudan Taruna VI sisi barat d100 | A/41.14.00/05.01.03.049/2009 | - | Zona 2 | Aset Distribusi | Jembatan Pipa PDAM | Tersier | 55#147# Pipa ¦ Diameter Luar: 115 [mm] 55#148# Pipa ¦ Diameter Dalam: 100 [mm] 55#178# Pipa ¦ Panjang: 5,6 [m] 58#179# Pondasi Jembatan Pipa ¦ Dimensi/Data Teknis: Jadi 1 dengan Plengsengan [] 63#179# Pressure Point ¦ Dimensi/Data Teknis: Kuningan, 3/4" [] | 10172
25969 | 6f1961c8e90d351ab841166878762dccc32829c7 | Jl. Kalikepiting L jl Pacar kembang VIII sisi selatan | A/41.33.00/05.01.03.050/1987 | - | Zona 2 | Aset Distribusi | Jembatan Pipa PDAM | Tersier | 55#108# Pipa ¦ Material: - [GI] 55#147# Pipa ¦ Diameter Luar: 114 [mm] 55#148# Pipa ¦ Diameter Dalam: 100 [mm] 55#178# Pipa ¦ Panjang: 9.5 [m] 55#180# Pipa ¦ Kondisi Visual: - [Cat Mengelupas/Belum dicat] 55#183# Pipa ¦ Kategori Pipa: - [Tersier] 57#108# Penyangga ¦ Material: - [BAJA WF] 57#162# Penyangga ¦ Jumlah: 1 [Buah] 57#178# Penyangga ¦ Panjang: 9,5 [m] 57#179# Penyangga ¦ Dimensi/Data Teknis: 25x12x0.8cm [] 57#180# Penyangga ¦ Kondisi Visual: - [Berkarat] 58#179# Pondasi Jembatan Pipa ¦ Dimensi/Data Teknis: 50x50x50cm [] 58#180# Pondasi Jembatan Pipa ¦ Kondisi Visual: - [Baik] 59#179# Bantalan ¦ Dimensi/Data Teknis: 30x10x15cm [] 59#180# Bantalan ¦ Kondisi Visual: Jumlah :5 buah [Hilang beberapa] 60#179# Klem ¦ Dimensi/Data Teknis: Besi beton : 12cm [] 60#180# Klem ¦ Kondisi Visual: - [Berkarat] 62#179# Plat Strip bergerigi ¦ Dimensi/Data Teknis: Besi beton : 6mm [] 62#180# Plat Strip bergerigi ¦ Kondisi Visual: - [Berkarat] 65#179# Air Valve 1 ¦ Dimensi/Data Teknis: 1x3/4" [] 65#181# Air Valve 1 ¦ Merek: - [] | 10173
25970 | 7aa6f964d6eb02d7b0118cb9c6401d2a2b4e3582 | Jl. Kalikepiting L Villa kalijudan Indah sisi barat | A/41.33.00/05.01.03.051/1987 | - | Zona 2 | Aset Distribusi | Jembatan Pipa PDAM | Tersier | 55#108# Pipa ¦ Material: - [DCI] 55#147# Pipa ¦ Diameter Luar: 175 [mm] 55#148# Pipa ¦ Diameter Dalam: 150 [mm] 55#178# Pipa ¦ Panjang: 9 [m] 55#180# Pipa ¦ Kondisi Visual: - [Cat memudar] 55#183# Pipa ¦ Kategori Pipa: - [Tersier] 57#108# Penyangga ¦ Material: - [BAJA WF] 57#162# Penyangga ¦ Jumlah: 1 [Buah] 57#178# Penyangga ¦ Panjang: 9 [m] 57#179# Penyangga ¦ Dimensi/Data Teknis: 250x130x1000mm [] 57#180# Penyangga ¦ Kondisi Visual: - [Keropos] 58#180# Pondasi Jembatan Pipa ¦ Kondisi Visual: Ikut plengsengan [Baik] 59#180# Bantalan ¦ Kondisi Visual: 10x15x40cm [Hilang beberapa] 60#179# Klem ¦ Dimensi/Data Teknis: Besi beton:12mm [] 60#180# Klem ¦ Kondisi Visual: - [Berkarat] | 10174
25971 | 37afb9242b428fe002f97a9f502056b99342d1f0 | Jl. Kalikepiting L Jl.Kalijudan sisi timur | A/41.33.00/05.01.03.052/1990 | - | Zona 2 | Aset Distribusi | Jembatan Pipa PDAM | Tersier | 55#108# Pipa ¦ Material: - [DCI] 55#147# Pipa ¦ Diameter Luar: 117 [mm] 55#148# Pipa ¦ Diameter Dalam: 100 [mm] 55#178# Pipa ¦ Panjang: 12 [m] 55#180# Pipa ¦ Kondisi Visual: - [Berkarat] 55#183# Pipa ¦ Kategori Pipa: - [Tersier] 57#108# Penyangga ¦ Material: - [BAJA WF] 57#162# Penyangga ¦ Jumlah: 1 [Buah] 57#178# Penyangga ¦ Panjang: 10 [m] 57#179# Penyangga ¦ Dimensi/Data Teknis: 30x10x100cm [] 57#180# Penyangga ¦ Kondisi Visual: - [Berkarat] 58#180# Pondasi Jembatan Pipa ¦ Kondisi Visual: Ikut plengsengan [Baik] 59#179# Bantalan ¦ Dimensi/Data Teknis: N/A [] 59#180# Bantalan ¦ Kondisi Visual: - [Rusak] 60#179# Klem ¦ Dimensi/Data Teknis: N/A [] 60#180# Klem ¦ Kondisi Visual: - [Rusak] 63#179# Pressure Point ¦ Dimensi/Data Teknis: Kuningan : 3/4" [] | 10175
25972 | f644edaee9fe7add3c9f5669304d70abc5cb744b | Jl. Kalikepiting L Jl.Kalijudan sisi timur | A/41.33.00/05.01.02.053/1985 | - | Zona 2 | Aset Distribusi | Jembatan Pipa PDAM | Sekunder | 55#108# Pipa ¦ Material: - [DCI] 55#147# Pipa ¦ Diameter Luar: 509 [mm] 55#148# Pipa ¦ Diameter Dalam: 500 [mm] 55#178# Pipa ¦ Panjang: 12 [m] 55#180# Pipa ¦ Kondisi Visual: - [Berkarat] 55#183# Pipa ¦ Kategori Pipa: - [Sekunder] 57#108# Penyangga ¦ Material: - [BAJA WF] 57#162# Penyangga ¦ Jumlah: 2 [Buah] 57#178# Penyangga ¦ Panjang: 12 [m] 57#179# Penyangga ¦ Dimensi/Data Teknis: 40x20x180cm [] 57#180# Penyangga ¦ Kondisi Visual: - [Keropos] 58#179# Pondasi Jembatan Pipa ¦ Dimensi/Data Teknis: 0,78x0,6x1,65m [] 58#180# Pondasi Jembatan Pipa ¦ Kondisi Visual: - [Ambrol/Gradasi] 59#179# Bantalan ¦ Dimensi/Data Teknis: Fabrikasi [] 59#180# Bantalan ¦ Kondisi Visual: - [Berkarat] 60#179# Klem ¦ Dimensi/Data Teknis: Fabrikasi , Besi beton:1,8mm [] 60#180# Klem ¦ Kondisi Visual: - [Berkarat] 61#179# Pagar Pengaman ¦ Dimensi/Data Teknis: Setengah lingkaran, fabrikasi [] 61#180# Pagar Pengaman ¦ Kondisi Visual: - [Berkarat] 65#179# Air Valve 1 ¦ Dimensi/Data Teknis: D.100x80 [] 65#181# Air Valve 1 ¦ Merek: Bermad [] | 10176
25973 | 84e7187d578e5bc57a1d9ffdadaac76f45186e1b | Jl. Kalikepiting L Perum ITS sisi selatan | A/41.33.00/05.01.03.054/xxxx | - | Zona 2 | Aset Distribusi | Jembatan Pipa PDAM | Tersier | 55#108# Pipa ¦ Material: - [GI] 55#147# Pipa ¦ Diameter Luar: 114 [mm] 55#148# Pipa ¦ Diameter Dalam: 100 [mm] 55#178# Pipa ¦ Panjang: 8,5 [m] 55#180# Pipa ¦ Kondisi Visual: - [Cat Mengelupas/Belum dicat] 55#183# Pipa ¦ Kategori Pipa: - [Tersier] 58#179# Pondasi Jembatan Pipa ¦ Dimensi/Data Teknis: 60x50x100cm [] 58#180# Pondasi Jembatan Pipa ¦ Kondisi Visual: - [Baik] 63#179# Pressure Point ¦ Dimensi/Data Teknis: Kuningan, 3/4" [] | 10177
25974 | 97a670c7625aad598ba2da089fe3d83e93443e3e | Jl. Karangmenjangan L sukodami I sisi timur | A/41.02.00/05.01.03.055/1991 | - | Zona 2 | Aset Distribusi | Jembatan Pipa PDAM | Tersier | 55#108# Pipa ¦ Material: - [GI] 55#147# Pipa ¦ Diameter Luar: 117 [mm] 55#148# Pipa ¦ Diameter Dalam: 100 [mm] 55#178# Pipa ¦ Panjang: 20 [m] 55#180# Pipa ¦ Kondisi Visual: - [Cat Mengelupas/Belum dicat] 55#183# Pipa ¦ Kategori Pipa: - [Tersier] 57#108# Penyangga ¦ Material: - [BAJA WF] 57#162# Penyangga ¦ Jumlah: 2 [Buah] 57#178# Penyangga ¦ Panjang: 20 [m] 57#179# Penyangga ¦ Dimensi/Data Teknis: 25x12x120cm [] 57#180# Penyangga ¦ Kondisi Visual: - [Keropos] 58#179# Pondasi Jembatan Pipa ¦ Dimensi/Data Teknis: 80x80x100 [] 58#180# Pondasi Jembatan Pipa ¦ Kondisi Visual: - [Baik] 59#179# Bantalan ¦ Dimensi/Data Teknis: Fabrikasi [] 59#180# Bantalan ¦ Kondisi Visual: - [Baik] 60#179# Klem ¦ Dimensi/Data Teknis: Fabrikasi [] 60#180# Klem ¦ Kondisi Visual: - [Baik] 62#179# Plat Strip bergerigi ¦ Dimensi/Data Teknis: Besi beton:8mm [] 62#180# Plat Strip bergerigi ¦ Kondisi Visual: - [Berkarat] | 10178
25975 | 0f9751917c4d5cdc3343d4d35d525260c371f947 | Jl. Karang menjangan - Sukodami (tengah jembatan ) | A/41.02.00/05.01.02.056/1990 | - | Zona 2 | Aset Distribusi | Jembatan Pipa PDAM | Sekunder | 55#108# Pipa ¦ Material: - [STEEL] 55#147# Pipa ¦ Diameter Luar: 407 [mm] 55#148# Pipa ¦ Diameter Dalam: 400 [mm] 55#178# Pipa ¦ Panjang: 17.95 [m] 55#180# Pipa ¦ Kondisi Visual: - [Baik] 55#183# Pipa ¦ Kategori Pipa: - [Sekunder] 58#179# Pondasi Jembatan Pipa ¦ Dimensi/Data Teknis: 70x150x200 cm [] 58#180# Pondasi Jembatan Pipa ¦ Kondisi Visual: - [Baik] | 10179
25976 | 6933bc7f1424d1a4ec537c7f7a70e00a5ff41838 | Jl. Karangmenjangan samping kantor infomedia no.34F sisi barat | A/41.02.00/05.01.03.057/1983 | - | Zona 2 | Aset Distribusi | Jembatan Pipa PDAM | Tersier | 55#108# Pipa ¦ Material: - [GI] 55#147# Pipa ¦ Diameter Luar: 117 [mm] 55#148# Pipa ¦ Diameter Dalam: 100 [mm] 55#178# Pipa ¦ Panjang: 17.95 [m] 55#180# Pipa ¦ Kondisi Visual: - [Cat Mengelupas/Belum dicat] 55#183# Pipa ¦ Kategori Pipa: - [Tersier] 57#108# Penyangga ¦ Material: - [BAJA CASTELLA] 57#162# Penyangga ¦ Jumlah: 1 [Buah] 57#178# Penyangga ¦ Panjang: 17.95 [m] 57#179# Penyangga ¦ Dimensi/Data Teknis: 10x30x0,8 cm [] 57#180# Penyangga ¦ Kondisi Visual: - [Berkarat] 58#179# Pondasi Jembatan Pipa ¦ Dimensi/Data Teknis: Jadi 1 dengan plengsengan [] 58#180# Pondasi Jembatan Pipa ¦ Kondisi Visual: - [Baik] 59#179# Bantalan ¦ Dimensi/Data Teknis: 14x10x35 cm, jumlah: 12 buah [] 59#180# Bantalan ¦ Kondisi Visual: - [Baik] 60#179# Klem ¦ Dimensi/Data Teknis: Fabrikasi [] 60#180# Klem ¦ Kondisi Visual: - [Baik] 61#179# Pagar Pengaman ¦ Dimensi/Data Teknis: Setengah lingkaran, fabrikasi [] 61#180# Pagar Pengaman ¦ Kondisi Visual: - [Berkarat] 62#179# Plat Strip bergerigi ¦ Dimensi/Data Teknis: Besi beton 10 SNI [] 62#180# Plat Strip bergerigi ¦ Kondisi Visual: - [Berkarat] 63#179# Pressure Point ¦ Dimensi/Data Teknis: Kuningan, 3/4" [] | 10180
25977 | dba251730384663e91b11c40eda00a9a10e3da01 | Jl. Kedung Tarukan (kaliwaron)- Jl.Tambang Boyo sisi selatan | A/41.33.00/05.01.02.058/2006 | - | Zona 2 | Aset Distribusi | Jembatan Pipa PDAM | Sekunder | 55#108# Pipa ¦ Material: - [DCI] 55#147# Pipa ¦ Diameter Luar: 319 [mm] 55#148# Pipa ¦ Diameter Dalam: 300 [mm] 55#178# Pipa ¦ Panjang: 8,5 [m] 55#180# Pipa ¦ Kondisi Visual: - [Cat Mengelupas/Belum dicat] 55#183# Pipa ¦ Kategori Pipa: - [Sekunder] 57#108# Penyangga ¦ Material: - [BAJA WF] 57#162# Penyangga ¦ Jumlah: 2 [Buah] 57#178# Penyangga ¦ Panjang: 8,5 [m] 57#179# Penyangga ¦ Dimensi/Data Teknis: 15x32x0,8 cm [] 57#180# Penyangga ¦ Kondisi Visual: - [Keropos] 58#179# Pondasi Jembatan Pipa ¦ Dimensi/Data Teknis: 120x40x60 cm [] 58#180# Pondasi Jembatan Pipa ¦ Kondisi Visual: - [Baik] 59#179# Bantalan ¦ Dimensi/Data Teknis: 20x14x80 cm [] 59#180# Bantalan ¦ Kondisi Visual: - [Baik] 60#179# Klem ¦ Dimensi/Data Teknis: Besi beton 14 SNI [] 60#180# Klem ¦ Kondisi Visual: - [Baik] 61#179# Pagar Pengaman ¦ Dimensi/Data Teknis: Besi beton Fabrikasi 1/2 lingkaran , 1 sisi [] 61#180# Pagar Pengaman ¦ Kondisi Visual: - [Baik] 62#179# Plat Strip bergerigi ¦ Dimensi/Data Teknis: Plat strip 6 mm [] 62#180# Plat Strip bergerigi ¦ Kondisi Visual: - [Berkarat] 64#181# Manometer ¦ Merek: Wika [] 64#182# Manometer ¦ Skala: 0-6 bar [] 68#179# Box 1 ¦ Dimensi/Data Teknis: 50x60x30 cm [] 68#180# Box 1 ¦ Kondisi Visual: - [Rusak] | 10181
25978 | 9bea0b1cdb3664e385989f17088061307e9f3a21 | Jl. Kedungcowek L JLLT sisi utara | A/41.18.00/05.01.03.059/2020 | - | Zona 2 | Aset Distribusi | Jembatan Pipa PDAM | Tersier | 55#147# Pipa ¦ Diameter Luar: 165 [mm] 55#148# Pipa ¦ Diameter Dalam: 150 [mm] 55#178# Pipa ¦ Panjang: 10,70 [m] 57#162# Penyangga ¦ Jumlah: 1 [Buah] 57#178# Penyangga ¦ Panjang: 9.2 [m] 57#179# Penyangga ¦ Dimensi/Data Teknis: 15x45x0,8 cm [] 58#179# Pondasi Jembatan Pipa ¦ Dimensi/Data Teknis: 70x50x60 cm [] 59#179# Bantalan ¦ Dimensi/Data Teknis: Fabrikasi [] 60#179# Klem ¦ Dimensi/Data Teknis: Fabrikasi [] 61#179# Pagar Pengaman ¦ Dimensi/Data Teknis: Besi beton fabrikasi 1/2 lingkaran [] 62#179# Plat Strip bergerigi ¦ Dimensi/Data Teknis: Plat strip 6 mm [] 65#179# Air Valve 1 ¦ Dimensi/Data Teknis: Hdpe, 3/4" [] 65#181# Air Valve 1 ¦ Merek: Pat.pend [] | 10182
25979 | 88727e8c6d51a06b404bca0910bc22afef3daa06 | Jl. Keputih timur jaya II L keputih timur tegal | A/41.35.00/05.01.03.060/2006 | - | Zona 2 | Aset Distribusi | Jembatan Pipa PDAM | Tersier | 55#108# Pipa ¦ Material: - [GI] 55#147# Pipa ¦ Diameter Luar: 165 [mm] 55#148# Pipa ¦ Diameter Dalam: 150 [mm] 55#178# Pipa ¦ Panjang: 4.5 [m] 55#180# Pipa ¦ Kondisi Visual: - [Cat Mengelupas/Belum dicat] 55#183# Pipa ¦ Kategori Pipa: - [Tersier] | 10183
25980 | ec1c92abda749b164542da7fe80bfcf26c8aa2ff | Jl. Keputih Timur L kejawan putih tambak XXIV sisi timur | A/41.34.00/05.01.03.061/xxxx | - | Zona 2 | Aset Distribusi | Jembatan Pipa PDAM | Tersier | 55#108# Pipa ¦ Material: - [GI] 55#147# Pipa ¦ Diameter Luar: 6 [mm] 55#148# Pipa ¦ Diameter Dalam: 2 [mm] 55#178# Pipa ¦ Panjang: 12.5 [m] 55#180# Pipa ¦ Kondisi Visual: - [Cat memudar] 55#183# Pipa ¦ Kategori Pipa: - [Tersier] 60#179# Klem ¦ Dimensi/Data Teknis: Fabrikasi [] 60#180# Klem ¦ Kondisi Visual: - [Baik] 61#179# Pagar Pengaman ¦ Dimensi/Data Teknis: Setengah lingkaran [] | 10184
25981 | 278bfe093eb6014511ad5792c1a131bb6c35abd5 | Jl. Keputih Timur L kejawan putih tambak XXIV sisi timur | A/41.34.00/05.01.02.062/1997 | - | Zona 2 | Aset Distribusi | Jembatan Pipa PDAM | Sekunder | 55#108# Pipa ¦ Material: - [STEEL] 55#147# Pipa ¦ Diameter Luar: 324 [mm] 55#148# Pipa ¦ Diameter Dalam: 300 [mm] 55#178# Pipa ¦ Panjang: 12.5 [m] 55#180# Pipa ¦ Kondisi Visual: - [Cat Mengelupas/Belum dicat] 55#183# Pipa ¦ Kategori Pipa: - [Sekunder] 57#108# Penyangga ¦ Material: - [BAJA WF] 57#162# Penyangga ¦ Jumlah: 2 [Buah] 57#178# Penyangga ¦ Panjang: 12.5 [m] 57#179# Penyangga ¦ Dimensi/Data Teknis: 40x20x140cm [] 57#180# Penyangga ¦ Kondisi Visual: - [Berkarat] 58#179# Pondasi Jembatan Pipa ¦ Dimensi/Data Teknis: 50x75x150cm [] 58#180# Pondasi Jembatan Pipa ¦ Kondisi Visual: - [Rusak] 59#179# Bantalan ¦ Dimensi/Data Teknis: Fabrikasi, jumlah:10 buah [] 59#180# Bantalan ¦ Kondisi Visual: - [Baik] 60#179# Klem ¦ Dimensi/Data Teknis: Besi beton ; 20sni [] 60#180# Klem ¦ Kondisi Visual: - [Baik] 61#179# Pagar Pengaman ¦ Dimensi/Data Teknis: Setengah lingkaran [] 61#180# Pagar Pengaman ¦ Kondisi Visual: - [Baik] 65#179# Air Valve 1 ¦ Dimensi/Data Teknis: D.100 [] 65#181# Air Valve 1 ¦ Merek: Besi (model lama) [] 63#179# Pressure Point ¦ Dimensi/Data Teknis: 2x3/4",2x3/4" [] 64#181# Manometer ¦ Merek: Wika [] 64#182# Manometer ¦ Skala: 0-6 bar [] 68#179# Box 1 ¦ Dimensi/Data Teknis: 50x50x150cm [] 68#180# Box 1 ¦ Kondisi Visual: - [Baik] | 10185
25982 | c611be8dc44cb2fdeda60f2cbe2a8637dca36420 | Jl. Kertajaya - jl.gubeng kertajaya xv sisi utara | A/41.10.00/05.01.03.063/1990 | - | Zona 2 | Aset Distribusi | Jembatan Pipa PDAM | Tersier | 55#147# Pipa ¦ Diameter Luar: 114 [mm] 55#148# Pipa ¦ Diameter Dalam: 100 [mm] 55#178# Pipa ¦ Panjang: 5.3 [m] | 10186
25983 | d88aaa5a77ec835df4705464c7e186bb3cc426c7 | Jl. Kertajaya indah regency puncak kertajaya L gang puskesmas sisi barat | A/41.09.00/05.01.02.064/2007 | - | Zona 2 | Aset Distribusi | Jembatan Pipa PDAM | Sekunder | 55#147# Pipa ¦ Diameter Luar: 222 [mm] 55#148# Pipa ¦ Diameter Dalam: 200 [mm] 55#178# Pipa ¦ Panjang: 9 [m] 57#162# Penyangga ¦ Jumlah: 1 [Buah] 57#178# Penyangga ¦ Panjang: 9 [m] 57#179# Penyangga ¦ Dimensi/Data Teknis: 30x10x0.8cm [] 58#179# Pondasi Jembatan Pipa ¦ Dimensi/Data Teknis: 80x30x100cm [] 59#179# Bantalan ¦ Dimensi/Data Teknis: 15x12x35cm [] 59#180# Bantalan ¦ Kondisi Visual: Jumlah : 6 buah [Baik] 60#179# Klem ¦ Dimensi/Data Teknis: Besi beton : 10sni [] 61#179# Pagar Pengaman ¦ Dimensi/Data Teknis: Fabrikasi, setengah lingkaran [] 62#179# Plat Strip bergerigi ¦ Dimensi/Data Teknis: Besi beton : 12sni [] | 10187
25984 | 6f9181e36098fcdaf014e750bdd0b818be72a18d | Jl. Kertajaya indah regency sebelah apartemen puncak kertaya sisi barat | A/41.09.00/05.01.02.065/2007 | - | Zona 2 | Aset Distribusi | Jembatan Pipa PDAM | Sekunder | 55#147# Pipa ¦ Diameter Luar: 222 [mm] 55#148# Pipa ¦ Diameter Dalam: 200 [mm] 55#178# Pipa ¦ Panjang: 10 [m] 57#162# Penyangga ¦ Jumlah: 1 [Buah] 57#178# Penyangga ¦ Panjang: 10 [m] 57#179# Penyangga ¦ Dimensi/Data Teknis: 30x10x0.8cm [] 58#179# Pondasi Jembatan Pipa ¦ Dimensi/Data Teknis: 80x30x100cm [] 59#179# Bantalan ¦ Dimensi/Data Teknis: Kayu, 15x12x35cm [] 60#179# Klem ¦ Dimensi/Data Teknis: Besi beton 12 SNI,Jumlah : 6 buah [] 62#179# Plat Strip bergerigi ¦ Dimensi/Data Teknis: Plat strip: 6 mm [] 63#179# Pressure Point ¦ Dimensi/Data Teknis: Kuningan 3/4" [] | 10188
25985 | 0fc0ef8b9c388454206955f08f6424eb535c2848 | Jl. Kertajaya no.252 (median jalan) | A/41.10.00/05.01.02.066/1990 | - | Zona 2 | Aset Distribusi | Jembatan Pipa PDAM | Sekunder | 55#147# Pipa ¦ Diameter Luar: 433 [mm] 55#148# Pipa ¦ Diameter Dalam: 400 [mm] 55#178# Pipa ¦ Panjang: 10 [m] 58#179# Pondasi Jembatan Pipa ¦ Dimensi/Data Teknis: 98x56x56cm [] 61#179# Pagar Pengaman ¦ Dimensi/Data Teknis: Fabrikasi [] 63#179# Pressure Point ¦ Dimensi/Data Teknis: Kuningan , 3/4" [] 64#181# Manometer ¦ Merek: Wika [] 64#182# Manometer ¦ Skala: 0-6 bar [] | 10189
25986 | e2c8ddceec62a9b2f615d6db2679d1837e80dd92 | Jl. Kh.Achmad dachlan - keputih utara 91 sisi selatan | A/41.34.00/05.01.02.067/2002 | - | Zona 2 | Aset Distribusi | Jembatan Pipa PDAM | Sekunder | 55#108# Pipa ¦ Material: - [GI] 55#147# Pipa ¦ Diameter Luar: 280 [mm] 55#148# Pipa ¦ Diameter Dalam: 250 [mm] 55#178# Pipa ¦ Panjang: 8.6 [m] 55#180# Pipa ¦ Kondisi Visual: - [Cat memudar] 55#183# Pipa ¦ Kategori Pipa: - [Sekunder] 57#108# Penyangga ¦ Material: - [FABRIKASI] 57#162# Penyangga ¦ Jumlah: 1 [Buah] 57#178# Penyangga ¦ Panjang: 8.6 [m] 57#180# Penyangga ¦ Kondisi Visual: Tertimbun cor [Baik] 58#180# Pondasi Jembatan Pipa ¦ Kondisi Visual: Menempel pada tiang pancang sungai [Baik] 59#179# Bantalan ¦ Dimensi/Data Teknis: Fabrikasi [] 59#180# Bantalan ¦ Kondisi Visual: Jumlah: 2 buah [Baik] 60#179# Klem ¦ Dimensi/Data Teknis: Besi beton : 12 SNI [] 60#180# Klem ¦ Kondisi Visual: Jumlah : 2 buah [Baik] 65#179# Air Valve 1 ¦ Dimensi/Data Teknis: D.3/4" [] 65#181# Air Valve 1 ¦ Merek: Besi (model lama) [] 63#179# Pressure Point ¦ Dimensi/Data Teknis: Kuningan : 3/4" [] | 10190
25987 | 63a8e6d93534512ab5b4492b0c864c814599eb63 | Jl. Klampis anom L Klampis semolo barat I sisi timur | A/41.22.00/05.01.03.068/1989 | - | Zona 2 | Aset Distribusi | Jembatan Pipa PDAM | Tersier | 55#108# Pipa ¦ Material: - [GI] 55#147# Pipa ¦ Diameter Luar: 168 [mm] 55#148# Pipa ¦ Diameter Dalam: 150 [mm] 55#178# Pipa ¦ Panjang: 6 [m] 55#180# Pipa ¦ Kondisi Visual: - [Berkarat] 55#183# Pipa ¦ Kategori Pipa: - [Tersier] 58#180# Pondasi Jembatan Pipa ¦ Kondisi Visual: Ikut plengsengan [Baik] | 10191
25988 | c645caa0e6bf73d7b1d773a3c94dc0cf2671b8e8 | Jl. Klampis anom L Semalang Indah I sisi barat | A/41.22.00/05.01.03.069/1988 | - | Zona 2 | Aset Distribusi | Jembatan Pipa PDAM | Tersier | 55#108# Pipa ¦ Material: - [GI] 55#147# Pipa ¦ Diameter Luar: 168 [mm] 55#148# Pipa ¦ Diameter Dalam: 150 [mm] 55#178# Pipa ¦ Panjang: 6 [m] 55#180# Pipa ¦ Kondisi Visual: - [Berkarat] 55#183# Pipa ¦ Kategori Pipa: - [Tersier] 58#180# Pondasi Jembatan Pipa ¦ Kondisi Visual: Ikut jembatan [Baik] | 10192
25989 | 3951a80ef8c9027bc885ddc696134b0866045c6d | Jl. Lumumba Dalam II Rel kereta api - St. Wonokromo | A/41.06.00/05.01.02.070/2001 | - | Zona 2 | Aset Distribusi | Jembatan Pipa PDAM | Sekunder | 55#147# Pipa ¦ Diameter Luar: 219 [mm] 55#148# Pipa ¦ Diameter Dalam: 200 [mm] 55#178# Pipa ¦ Panjang: 58.3 [m] 57#162# Penyangga ¦ Jumlah: 1 [Buah] 57#178# Penyangga ¦ Panjang: 58.3 [m] 57#179# Penyangga ¦ Dimensi/Data Teknis: 40x20x120cm [] 58#179# Pondasi Jembatan Pipa ¦ Dimensi/Data Teknis: 180x120x70cm [] 59#179# Bantalan ¦ Dimensi/Data Teknis: 12x10x65cm [] 59#180# Bantalan ¦ Kondisi Visual: Jumlah:35 buah [Baik] 60#179# Klem ¦ Dimensi/Data Teknis: Besi beton : 14 SNI [] 62#179# Plat Strip bergerigi ¦ Dimensi/Data Teknis: Flat besi : 8 mm [] 63#179# Pressure Point ¦ Dimensi/Data Teknis: D.2", 3/4" [] 68#179# Box 1 ¦ Dimensi/Data Teknis: 60x60x150cm [] | 10193
25990 | 3d3058144330b999cf50086f99c16698cca03025 | Jl. Lumumba Dalam II Rel kereta api - St. Wonokromo | A/41.06.00/05.01.01.071/1983 | - | Zona 2 | Aset Distribusi | Jembatan Pipa PDAM | Primer | 55#147# Pipa ¦ Diameter Luar: 251 [mm] 55#148# Pipa ¦ Diameter Dalam: 250 [mm] 55#178# Pipa ¦ Panjang: 58.7 [m] 57#162# Penyangga ¦ Jumlah: 1 [Buah] 57#178# Penyangga ¦ Panjang: 58.7 [m] 57#179# Penyangga ¦ Dimensi/Data Teknis: 40x20x120cm [] 58#179# Pondasi Jembatan Pipa ¦ Dimensi/Data Teknis: 180x120x70cm [] 59#179# Bantalan ¦ Dimensi/Data Teknis: 12x10x65cm,jumlah:35 buah [] 60#179# Klem ¦ Dimensi/Data Teknis: Besi beton : 14 SNI [] 62#179# Plat Strip bergerigi ¦ Dimensi/Data Teknis: Plat strip : 8mm [] 63#179# Pressure Point ¦ Dimensi/Data Teknis: Dalam box:2",diluar box : 3/4" [] 64#181# Manometer ¦ Merek: Wika [] 64#182# Manometer ¦ Skala: 0-10 bar [] 68#179# Box 1 ¦ Dimensi/Data Teknis: 60x60x150cm [] | 10194
25991 | 0b120e06c22e4baeaf5fbb4b585afe65dd4176dd | Jl. Manyar (sisi selatan bundaran) | A/41.04.00/05.01.03.072/xxxx | - | Zona 2 | Aset Distribusi | Jembatan Pipa PDAM | Tersier | 55#147# Pipa ¦ Diameter Luar: 121 [mm] 55#148# Pipa ¦ Diameter Dalam: 100 [mm] 55#178# Pipa ¦ Panjang: 5.42 [m] 57#162# Penyangga ¦ Jumlah: 2 [Buah] 57#178# Penyangga ¦ Panjang: 5.42 [m] 57#179# Penyangga ¦ Dimensi/Data Teknis: 26x11x0,8cm [] 58#179# Pondasi Jembatan Pipa ¦ Dimensi/Data Teknis: Ikut plengsengan [] 59#179# Bantalan ¦ Dimensi/Data Teknis: Kayu,15x10x25cm,jumlah: 2 buah [] 60#179# Klem ¦ Dimensi/Data Teknis: Besi beton: 12mm,jumlah:2 buah [] 62#179# Plat Strip bergerigi ¦ Dimensi/Data Teknis: Plat strip ; 6mm [] 65#179# Air Valve 1 ¦ Dimensi/Data Teknis: Besi:3/4" [] 63#179# Pressure Point ¦ Dimensi/Data Teknis: 3/4" [] 64#181# Manometer ¦ Merek: LR [] 64#182# Manometer ¦ Skala: Rusak [] 68#179# Box 1 ¦ Dimensi/Data Teknis: 60x40x20cm [] | 10195
25992 | e5bb8a513eaa777b4fb71d5dcbc457c9dea13524 | Jl. Manyar kertoadi L kertajaya indah timur V median jalan | A/41.19.00/05.01.02.073/1985 | - | Zona 2 | Aset Distribusi | Jembatan Pipa PDAM | Sekunder | 55#147# Pipa ¦ Diameter Luar: 273 [mm] 55#148# Pipa ¦ Diameter Dalam: 250 [mm] 55#178# Pipa ¦ Panjang: 4.1 [m] 58#179# Pondasi Jembatan Pipa ¦ Dimensi/Data Teknis: Ikut plengsengan [] 65#179# Air Valve 1 ¦ Dimensi/Data Teknis: 1"x3/4" [] 65#181# Air Valve 1 ¦ Merek: Pat.pend [] 63#179# Pressure Point ¦ Dimensi/Data Teknis: 3/4" [] 64#181# Manometer ¦ Merek: LR [] 64#182# Manometer ¦ Skala: Rusak [] 68#179# Box 1 ¦ Dimensi/Data Teknis: 40x20x60cm [] 68#180# Box 1 ¦ Kondisi Visual: Tutup hilang [Berkarat] | 10196
25993 | a5bb0c0b28d10c5a27ae07e352fac477f7181ed2 | Jl. Manyar Rejo L manyar kartika barat sisi barat | A/41.04.00/05.01.03.074/1990 | - | Zona 2 | Aset Distribusi | Jembatan Pipa PDAM | Tersier | 55#108# Pipa ¦ Material: - [DCI] 55#147# Pipa ¦ Diameter Luar: 171 [mm] 55#148# Pipa ¦ Diameter Dalam: 150 [mm] 55#178# Pipa ¦ Panjang: 2.7 [m] 55#180# Pipa ¦ Kondisi Visual: - [Berkarat] 55#183# Pipa ¦ Kategori Pipa: - [Tersier] 63#179# Pressure Point ¦ Dimensi/Data Teknis: 3/4" [] | 10197
25994 | 63d6b8f5f5bb012a599932f1d87b756e54454541 | Jl. Manyar Rejo L manyar kartika barat sisi timur | A/41.04.00/05.01.03.075/1990 | - | Zona 2 | Aset Distribusi | Jembatan Pipa PDAM | Tersier | 55#147# Pipa ¦ Diameter Luar: 114 [mm] 55#148# Pipa ¦ Diameter Dalam: 100 [mm] 55#178# Pipa ¦ Panjang: 3.8" [cm] 58#179# Pondasi Jembatan Pipa ¦ Dimensi/Data Teknis: Ikut plengsengan [] | 10198
25995 | 77313a7a5a7ca07a355b92035c58b5567b1f8ccc | Jl. Manyar rejo-menur V gg pertolongan | A/41.04.00/05.01.03.076/xxxx | - | Zona 2 | Aset Distribusi | Jembatan Pipa PDAM | Tersier | 55#108# Pipa ¦ Material: - [GI] 55#147# Pipa ¦ Diameter Luar: 108 [mm] 55#148# Pipa ¦ Diameter Dalam: 100 [mm] 55#178# Pipa ¦ Panjang: 3.5 [m] 55#180# Pipa ¦ Kondisi Visual: - [Baik] 55#183# Pipa ¦ Kategori Pipa: - [Tersier] | 10199
25996 | 1dde10cac98885d7aab01df564d02d29de13fbbd | Jl. Manyar Tirtoyoso L Manyar Tirtomoyo (sisi barat) | A/41.09.00/05.01.01.077/1986 | - | Zona 2 | Aset Distribusi | Jembatan Pipa PDAM | Primer | 55#147# Pipa ¦ Diameter Luar: 917 [mm] 55#148# Pipa ¦ Diameter Dalam: 900 [mm] 55#178# Pipa ¦ Panjang: 11 [m] 58#179# Pondasi Jembatan Pipa ¦ Dimensi/Data Teknis: 260x260x160cm [] 59#179# Bantalan ¦ Dimensi/Data Teknis: Fabrikasi [] 60#179# Klem ¦ Dimensi/Data Teknis: Besi 20SNI [] 61#179# Pagar Pengaman ¦ Dimensi/Data Teknis: Setengah lingkaran,Fabrikasi [] 65#179# Air Valve 1 ¦ Dimensi/Data Teknis: 2" [] 65#181# Air Valve 1 ¦ Merek: Bermad [] 66#179# Air Valve 2 ¦ Dimensi/Data Teknis: 2" [] 66#181# Air Valve 2 ¦ Merek: Bermad [] 63#179# Pressure Point ¦ Dimensi/Data Teknis: 2x3/4" [] 64#181# Manometer ¦ Merek: Wika [] 64#182# Manometer ¦ Skala: 0-6 bar [] 68#179# Box 1 ¦ Dimensi/Data Teknis: 100x70x140cm [] | 10200
25997 | 19f1281128a4b80ef17f3d38a121051c4f11347b | Jl. Medokan semampir no.3 sisi timur | A/41.23.00/05.01.02.078/1992 | - | Zona 2 | Aset Distribusi | Jembatan Pipa PDAM | Sekunder | 55#108# Pipa ¦ Material: - [DCI] 55#147# Pipa ¦ Diameter Luar: 280 [mm] 55#148# Pipa ¦ Diameter Dalam: 250 [mm] 55#178# Pipa ¦ Panjang: 16.5 [m] 55#180# Pipa ¦ Kondisi Visual: - [Cat Mengelupas/Belum dicat] 55#183# Pipa ¦ Kategori Pipa: - [Sekunder] 57#108# Penyangga ¦ Material: - [BAJA WF] 57#162# Penyangga ¦ Jumlah: 2 [Buah] 57#178# Penyangga ¦ Panjang: 16 [m] 57#179# Penyangga ¦ Dimensi/Data Teknis: 30x15x0.8cm [] 57#180# Penyangga ¦ Kondisi Visual: - [Baik] 58#179# Pondasi Jembatan Pipa ¦ Dimensi/Data Teknis: 140x80x100cm [] 58#180# Pondasi Jembatan Pipa ¦ Kondisi Visual: - [Baik] 59#179# Bantalan ¦ Dimensi/Data Teknis: Fabrikasi [] 59#180# Bantalan ¦ Kondisi Visual: - [Cat Mengelupas/Belum dicat] 60#179# Klem ¦ Dimensi/Data Teknis: Besi beton : 18mm [] 60#180# Klem ¦ Kondisi Visual: - [Baik] 61#179# Pagar Pengaman ¦ Dimensi/Data Teknis: Fabrikasi, setengah lingkaran [] 61#180# Pagar Pengaman ¦ Kondisi Visual: - [Berkarat] 65#179# Air Valve 1 ¦ Dimensi/Data Teknis: d:100x1" [] 63#179# Pressure Point ¦ Dimensi/Data Teknis: KUNINGAN 1x3/4" [] | 10201
25998 | 039183f326a5980972471d2bd9357b6b51c50699 | Jl. Menur pumpungan ( sisi timur bundaran ) | A/41.09.00/05.01.03.079/1988 | - | Zona 2 | Aset Distribusi | Jembatan Pipa PDAM | Tersier | 55#147# Pipa ¦ Diameter Luar: 114 [mm] 55#148# Pipa ¦ Diameter Dalam: 100 [mm] 55#178# Pipa ¦ Panjang: 10 [m] 57#162# Penyangga ¦ Jumlah: 2 [Buah] 57#178# Penyangga ¦ Panjang: 10 [m] 57#179# Penyangga ¦ Dimensi/Data Teknis: 24x12x0.6cm [] 58#179# Pondasi Jembatan Pipa ¦ Dimensi/Data Teknis: 100x90x100cm [] 59#179# Bantalan ¦ Dimensi/Data Teknis: N/A [] 60#179# Klem ¦ Dimensi/Data Teknis: Besi : 12SNI,Jumlah: 7 buah [] 62#179# Plat Strip bergerigi ¦ Dimensi/Data Teknis: Plat strip: 6mm [] | 10202
25999 | 5c91192fc80aa89582e2ed31035a0412bbcc7554 | Jl. Menur Pumpungan L Manyar Titrtoyoso (sisi barat) | A/41.09.00/05.01.03.080/1998 | - | Zona 2 | Aset Distribusi | Jembatan Pipa PDAM | Tersier | 55#147# Pipa ¦ Diameter Luar: 175 [mm] 55#148# Pipa ¦ Diameter Dalam: 150 [mm] 55#178# Pipa ¦ Panjang: 16.3 [m] 55#180# Pipa ¦ Kondisi Visual: Baik [Baik] 57#162# Penyangga ¦ Jumlah: 1 [Buah] 57#178# Penyangga ¦ Panjang: 16.3 [m] 57#179# Penyangga ¦ Dimensi/Data Teknis: 25x12x1cm [] 58#180# Pondasi Jembatan Pipa ¦ Kondisi Visual: Ikut plengsengan [Baik] 59#179# Bantalan ¦ Dimensi/Data Teknis: Kayu, 30x12x8cm,jumlah: 6 buah [] 60#179# Klem ¦ Dimensi/Data Teknis: Besi beton : 12SNI [] 61#179# Pagar Pengaman ¦ Dimensi/Data Teknis: Setengah lingkaran, fabrikasi [] 65#179# Air Valve 1 ¦ Dimensi/Data Teknis: 1x3/4" [] 65#181# Air Valve 1 ¦ Merek: AF-4 [] 63#179# Pressure Point ¦ Dimensi/Data Teknis: 1x3/4" [] 68#179# Box 1 ¦ Dimensi/Data Teknis: 40x20x60cm [] | 10203
26000 | b893ea8d3afa085b6ce7b9a1013d9426341eda32 | Jl. Menur Pumpungan L menur III depan rumah no.20 (sisi timur) | A/41.04.00/05.01.03.081/1997 | - | Zona 2 | Aset Distribusi | Jembatan Pipa PDAM | Tersier | 55#147# Pipa ¦ Diameter Luar: 114 [mm] 55#148# Pipa ¦ Diameter Dalam: 100 [mm] 55#178# Pipa ¦ Panjang: 7 [cm] | 10204
26001 | 36f0e71460aa533c61a70b7e59de1e16308d135f | Jl. Menur samping RSJ Menur | A/41.10.00/05.01.02.082/1990 | - | Zona 2 | Aset Distribusi | Jembatan Pipa PDAM | Sekunder | 55#147# Pipa ¦ Diameter Luar: 321 [mm] 55#148# Pipa ¦ Diameter Dalam: 300 [mm] 55#178# Pipa ¦ Panjang: 9 [m] 57#162# Penyangga ¦ Jumlah: 2 [Buah] 57#178# Penyangga ¦ Panjang: 9 [m] 57#179# Penyangga ¦ Dimensi/Data Teknis: 30x15x0.8cm [] 58#179# Pondasi Jembatan Pipa ¦ Dimensi/Data Teknis: 200x78x100cm [] 59#179# Bantalan ¦ Dimensi/Data Teknis: Fabrikasi, besi flat 10mm,jumlah: 4 buah [] 60#179# Klem ¦ Dimensi/Data Teknis: Besi beton: 12SNI, jumlah: 4 buah [] 61#179# Pagar Pengaman ¦ Dimensi/Data Teknis: Setengah lingkaran, fabrikasi [] 62#179# Plat Strip bergerigi ¦ Dimensi/Data Teknis: Platstrip : 8mm, P: 7 m [] 63#179# Pressure Point ¦ Dimensi/Data Teknis: 3/4" [] | 10205
26002 | d29ac1c4570d614da58618653fe5e68c79b5ec8c | Jl. Mulyorejo L Jl.Mojoarum IV | A/41.14.00/05.01.03.083/xxxx | - | Zona 2 | Aset Distribusi | Jembatan Pipa PDAM | Tersier | 55#108# Pipa ¦ Material: - [GI] 55#147# Pipa ¦ Diameter Luar: 114 [mm] 55#148# Pipa ¦ Diameter Dalam: 100 [mm] 55#178# Pipa ¦ Panjang: 9.5 [m] 55#180# Pipa ¦ Kondisi Visual: - [Keropos] 55#183# Pipa ¦ Kategori Pipa: - [Tersier] 57#108# Penyangga ¦ Material: - [BAJA WF] 57#162# Penyangga ¦ Jumlah: 1 [Buah] 57#178# Penyangga ¦ Panjang: 9.5 [m] 57#179# Penyangga ¦ Dimensi/Data Teknis: 25x12x0.8cm [] 57#180# Penyangga ¦ Kondisi Visual: - [Rusak] 58#179# Pondasi Jembatan Pipa ¦ Dimensi/Data Teknis: 50x40x100cm [] 58#180# Pondasi Jembatan Pipa ¦ Kondisi Visual: - [Rusak] 59#179# Bantalan ¦ Dimensi/Data Teknis: Jumlah:5 buah,hilang : 2 buah [] 59#180# Bantalan ¦ Kondisi Visual: - [Hilang beberapa] 60#179# Klem ¦ Dimensi/Data Teknis: Besi beton : 12SNI,Jumlah: 5 buah [] 60#180# Klem ¦ Kondisi Visual: - [Rusak] 62#179# Plat Strip bergerigi ¦ Dimensi/Data Teknis: Platstrip : 6mm [] 62#180# Plat Strip bergerigi ¦ Kondisi Visual: - [Berkarat] | 10206
26003 | 5741c02be434022135c7bfd91a6eda8222fc001a | Jl. Mulyorejo L Mulyorejo indah I sisi barat | A/41.14.00/05.01.03.084/2001 | - | Zona 2 | Aset Distribusi | Jembatan Pipa PDAM | Tersier | 55#147# Pipa ¦ Diameter Luar: 178 [mm] 55#148# Pipa ¦ Diameter Dalam: 150 [mm] 55#178# Pipa ¦ Panjang: 8.8 [m] 57#162# Penyangga ¦ Jumlah: 1 [Buah] 57#178# Penyangga ¦ Panjang: 8.8 [m] 57#179# Penyangga ¦ Dimensi/Data Teknis: 40x20x100cm [] 58#179# Pondasi Jembatan Pipa ¦ Dimensi/Data Teknis: 80x75x100cm [] 59#179# Bantalan ¦ Dimensi/Data Teknis: 15x10x30cm,jumlah:6 buah [] 60#179# Klem ¦ Dimensi/Data Teknis: Besi beton : 12SNI [] 62#179# Plat Strip bergerigi ¦ Dimensi/Data Teknis: Platstrip: 6mm,P: 8.8m [] 63#179# Pressure Point ¦ Dimensi/Data Teknis: Kuningan,3/4" [] | 10207
26004 | 75a9a7490c796658ce083402f507b6cf1da4eaf5 | Jl. Mulyorejo L Mulyorejo indah I sisi timur | A/41.14.00/05.01.03.085/1988 | - | Zona 2 | Aset Distribusi | Jembatan Pipa PDAM | Tersier | 55#147# Pipa ¦ Diameter Luar: 178 [mm] 55#148# Pipa ¦ Diameter Dalam: 150 [mm] 55#178# Pipa ¦ Panjang: 8.8 [m] 57#162# Penyangga ¦ Jumlah: 1 [Buah] 57#178# Penyangga ¦ Panjang: 8.8 [m] 57#179# Penyangga ¦ Dimensi/Data Teknis: 25x12x100cm [] 58#179# Pondasi Jembatan Pipa ¦ Dimensi/Data Teknis: 80x75x100cm [] 59#179# Bantalan ¦ Dimensi/Data Teknis: 40x10x100cm,Jumlah: 8buah [] 60#179# Klem ¦ Dimensi/Data Teknis: Besi beton :12SNI [] 63#179# Pressure Point ¦ Dimensi/Data Teknis: Kuningan 3/4" [] | 10208
26005 | c79ed51b7d50988c90c89bb8dc049434fef1f38d | Jl. Mulyorejo L Perum Mulia Residence | A/41.14.00/05.01.03.086/xxxx | - | Zona 2 | Aset Distribusi | Jembatan Pipa PDAM | Tersier | 55#147# Pipa ¦ Diameter Luar: 178 [mm] 55#148# Pipa ¦ Diameter Dalam: 150 [mm] 55#178# Pipa ¦ Panjang: 9.5 [m] 57#162# Penyangga ¦ Jumlah: 1 [Buah] 57#178# Penyangga ¦ Panjang: 9.5 [m] 57#179# Penyangga ¦ Dimensi/Data Teknis: 30x10x0.8cm [] 58#179# Pondasi Jembatan Pipa ¦ Dimensi/Data Teknis: 60x60x100cm [] 59#179# Bantalan ¦ Dimensi/Data Teknis: UNP Fabrikasi [] 60#179# Klem ¦ Dimensi/Data Teknis: UNP Fabrikasi [] 61#179# Pagar Pengaman ¦ Dimensi/Data Teknis: Setengah lingkaran, fabrikasi [] 62#179# Plat Strip bergerigi ¦ Dimensi/Data Teknis: Platstrip: 6mm,P: 9m [] | 10209
26006 | 2182ede0374de8459131a948a6324962bcda0f9f | Jl. Ngagel Jaya samping Ruko no.45 (sisi timur) | A/41.03.00/05.01.03.087/1997 | - | Zona 2 | Aset Distribusi | Jembatan Pipa PDAM | Tersier | 55#108# Pipa ¦ Material: - [DCI] 55#147# Pipa ¦ Diameter Luar: 175 [mm] 55#148# Pipa ¦ Diameter Dalam: 150 [mm] 55#178# Pipa ¦ Panjang: 4.5 [m] 55#180# Pipa ¦ Kondisi Visual: - [Berkarat] 55#183# Pipa ¦ Kategori Pipa: - [Tersier] 58#180# Pondasi Jembatan Pipa ¦ Kondisi Visual: Ikut plengsengan [Baik] 65#179# Air Valve 1 ¦ Dimensi/Data Teknis: Besi 3/4" [] 63#179# Pressure Point ¦ Dimensi/Data Teknis: Kuningan 3/4" [] 64#181# Manometer ¦ Merek: Rusak [] 68#179# Box 1 ¦ Dimensi/Data Teknis: 40x20x60cm [] | 10210
26007 | a3f499abc46517c5bb4636fde90c514554a94295 | Jl. Ngagel Jaya samping rumah no.56 (sisi barat) | A/41.03.00/05.01.03.088/1981 | - | Zona 2 | Aset Distribusi | Jembatan Pipa PDAM | Tersier | 55#108# Pipa ¦ Material: - [DCI] 55#147# Pipa ¦ Diameter Luar: 175 [mm] 55#148# Pipa ¦ Diameter Dalam: 150 [mm] 55#178# Pipa ¦ Panjang: 6 [m] 55#180# Pipa ¦ Kondisi Visual: - [Berkarat] 55#183# Pipa ¦ Kategori Pipa: - [Tersier] 58#180# Pondasi Jembatan Pipa ¦ Kondisi Visual: Ikut plengsengan [Baik] 65#179# Air Valve 1 ¦ Dimensi/Data Teknis: Besi 3/4" [] 63#179# Pressure Point ¦ Dimensi/Data Teknis: Kuningan 3/4" [] 64#181# Manometer ¦ Merek: L/R (Rusak) [] 64#182# Manometer ¦ Skala: 0 sampai 10 Bar [] | 10211
26008 | 00611e06a4611dd071a5692487259947fe7332f2 | Jl. Ngagel Jaya Selatan L Ngagel Madya V samping rumah no.147 (sisi barat) | A/41.03.00/05.01.03.089/1980 | - | Zona 2 | Aset Distribusi | Jembatan Pipa PDAM | Tersier | 55#108# Pipa ¦ Material: - [DCI] 55#147# Pipa ¦ Diameter Luar: 114 [mm] 55#148# Pipa ¦ Diameter Dalam: 100 [mm] 55#178# Pipa ¦ Panjang: 6.4 [m] 55#180# Pipa ¦ Kondisi Visual: - [Berkarat] 55#183# Pipa ¦ Kategori Pipa: - [Tersier] 57#180# Penyangga ¦ Kondisi Visual: Ikut cor jembatan [Baik] 58#180# Pondasi Jembatan Pipa ¦ Kondisi Visual: Ikut plengsengan [Baik] | 10212
26009 | 35c9972d7d1aec22cc8c36d128d3341bf9c2878d | Jl. Ngagel Jaya Selatan L Ngagel Madya V samping rumah no.149 (sisi timur) | A/41.03.00/05.01.03.090/1980 | - | Zona 2 | Aset Distribusi | Jembatan Pipa PDAM | Tersier | 55#108# Pipa ¦ Material: - [DCI] 55#147# Pipa ¦ Diameter Luar: 50 [mm] 55#148# Pipa ¦ Diameter Dalam: 80 [mm] 55#178# Pipa ¦ Panjang: 6.4 [m] 55#180# Pipa ¦ Kondisi Visual: - [Berkarat] 55#183# Pipa ¦ Kategori Pipa: - [Tersier] 57#180# Penyangga ¦ Kondisi Visual: Cor ikut jembatan [Baik] 58#180# Pondasi Jembatan Pipa ¦ Kondisi Visual: Ikut plengsengan [Baik] | 10213
26010 | e8f7c1a8669a23883afb220b260a3d6746207546 | Jl. Ngagel Jaya Selatan L Ngagel Tama (sisi utara) | A/41.03.00/05.01.03.091/1976 | - | Zona 2 | Aset Distribusi | Jembatan Pipa PDAM | Tersier | 55#108# Pipa ¦ Material: - [DCI] 55#147# Pipa ¦ Diameter Luar: 115 [mm] 55#148# Pipa ¦ Diameter Dalam: 100 [mm] 55#178# Pipa ¦ Panjang: 11.5 [m] 55#180# Pipa ¦ Kondisi Visual: - [Baik] 55#183# Pipa ¦ Kategori Pipa: - [Tersier] | 10214
26011 | bc1ccda0056e9a1cd06601862b98053d948811f9 | Jl. Ngagel Jaya Selatan L Ngagel Wasana I samping ruko no.167 (sisi barat) | A/41.03.00/05.01.03.092/1997 | - | Zona 2 | Aset Distribusi | Jembatan Pipa PDAM | Tersier | 55#108# Pipa ¦ Material: - [GI] 55#147# Pipa ¦ Diameter Luar: 108 [mm] 55#148# Pipa ¦ Diameter Dalam: 100 [mm] 55#178# Pipa ¦ Panjang: 6 [m] 55#180# Pipa ¦ Kondisi Visual: - [Baik] 55#183# Pipa ¦ Kategori Pipa: - [Tersier] | 10215
26012 | ef2d06cbbbea330eb293f969f2e560505245cc7a | Jl. Ngagel Jaya Selatan L Ngagel Wasana I samping ruko no.169 (sisi timur) | A/41.03.00/05.01.03.093/1997 | - | Zona 2 | Aset Distribusi | Jembatan Pipa PDAM | Tersier | 55#108# Pipa ¦ Material: - [DCI] 55#147# Pipa ¦ Diameter Luar: 115 [mm] 55#148# Pipa ¦ Diameter Dalam: 100 [mm] 55#178# Pipa ¦ Panjang: 6 [m] 55#180# Pipa ¦ Kondisi Visual: - [Baik] 55#183# Pipa ¦ Kategori Pipa: - [Tersier] 57#108# Penyangga ¦ Material: - [BAJA WF] 57#162# Penyangga ¦ Jumlah: 1 [Buah] 57#178# Penyangga ¦ Panjang: 12 [m] 57#179# Penyangga ¦ Dimensi/Data Teknis: 12x25x0,8 cm [] 57#180# Penyangga ¦ Kondisi Visual: - [Baik] 58#179# Pondasi Jembatan Pipa ¦ Dimensi/Data Teknis: 50x30x70 cm [] 58#180# Pondasi Jembatan Pipa ¦ Kondisi Visual: - [Baik] 59#179# Bantalan ¦ Dimensi/Data Teknis: 10x15x30 cm , Jumlah : 5 buah , baik : 2 , hilang :3 [] 59#180# Bantalan ¦ Kondisi Visual: - [Baik] 60#179# Klem ¦ Dimensi/Data Teknis: Besi cor 12 mm [] 60#180# Klem ¦ Kondisi Visual: - [Baik] 62#179# Plat Strip bergerigi ¦ Dimensi/Data Teknis: Plat strip bergerigi tebal 0,6 mm [] 63#179# Pressure Point ¦ Dimensi/Data Teknis: Kuningan uk : 3/4 di plug [] | 10216
26013 | 912671b54edc66097df0db0cfa5b6e800f35df6e | Jl. Ngagel Jaya Selatan L Ngagel Wasana III (sisi timur) | A/41.03.00/05.01.03.094/1983 | - | Zona 2 | Aset Distribusi | Jembatan Pipa PDAM | Tersier | 55#108# Pipa ¦ Material: - [GI] 55#147# Pipa ¦ Diameter Luar: 108 [mm] 55#148# Pipa ¦ Diameter Dalam: 100 [mm] 55#178# Pipa ¦ Panjang: 5 [m] 55#180# Pipa ¦ Kondisi Visual: - [Baik] 55#183# Pipa ¦ Kategori Pipa: - [Tersier] | 10217
26014 | a2a0ca229c54e6880f594c38ab946023d3c8b3e7 | Jl. Ngagel Jaya Selatan L Ngagel Wasana III samping UBAYA (sisi barat) | A/41.03.00/05.01.03.095/1983 | - | Zona 2 | Aset Distribusi | Jembatan Pipa PDAM | Tersier | 55#108# Pipa ¦ Material: - [GI] 55#147# Pipa ¦ Diameter Luar: 108 [mm] 55#148# Pipa ¦ Diameter Dalam: 100 [mm] 55#178# Pipa ¦ Panjang: 6.7 [m] 55#180# Pipa ¦ Kondisi Visual: - [Baik] 55#183# Pipa ¦ Kategori Pipa: - [Tersier] 57#108# Penyangga ¦ Material: - [BAJA WF] 57#162# Penyangga ¦ Jumlah: 1 [Buah] 57#178# Penyangga ¦ Panjang: 6.7 [m] 57#179# Penyangga ¦ Dimensi/Data Teknis: 12x25x0,8 cm [] 57#180# Penyangga ¦ Kondisi Visual: - [Baik] 59#179# Bantalan ¦ Dimensi/Data Teknis: 10x15x25 (cm) Kayu , jumlah : 4 buah [] 59#180# Bantalan ¦ Kondisi Visual: - [Baik] 60#180# Klem ¦ Kondisi Visual: hilang [Rusak] 63#179# Pressure Point ¦ Dimensi/Data Teknis: kuningan, 3/4" [] | 10218
26015 | 882d99afd8ebc8916eee38753a69311b554fd97d | Jl. Ngagel Jaya Tengah II depan no.16 (sisi barat ) | A/41.03.00/05.01.03.096/1987 | - | Zona 2 | Aset Distribusi | Jembatan Pipa PDAM | Tersier | 55#108# Pipa ¦ Material: - [GI] 55#148# Pipa ¦ Diameter Dalam: 80 [mm] 55#178# Pipa ¦ Panjang: 5.5 [m] 55#180# Pipa ¦ Kondisi Visual: - [Cat Mengelupas/Belum dicat] 55#183# Pipa ¦ Kategori Pipa: - [Tersier] | 10219
26016 | c6ac9c95de9dcb6369d8713be8a8ab786dce8c66 | Jl. Ngagel Jaya Tengah II samping rumah no.21 (sisi timur) d100 | A/41.03.00/05.01.03.097/xxxx | - | Zona 2 | Aset Distribusi | Jembatan Pipa PDAM | Tersier | 55#108# Pipa ¦ Material: - [DCI] 55#147# Pipa ¦ Diameter Luar: 115 [mm] 55#148# Pipa ¦ Diameter Dalam: 100 [mm] 55#178# Pipa ¦ Panjang: 5.5 [m] 55#180# Pipa ¦ Kondisi Visual: - [Baik] 55#183# Pipa ¦ Kategori Pipa: - [Tersier] 58#179# Pondasi Jembatan Pipa ¦ Dimensi/Data Teknis: 50x50x80 cm [] 58#180# Pondasi Jembatan Pipa ¦ Kondisi Visual: - [Baik] | 10220
26017 | 4dc2e18129cb2a6f266b66abded51c20d0bc6ed2 | Jl. Ngagel Jaya Tengah II samping rumah no.21 (sisi timur) | A/41.03.00/05.01.03.098/1987 | - | Zona 2 | Aset Distribusi | Jembatan Pipa PDAM | Tersier | 55#108# Pipa ¦ Material: - [DCI] 55#147# Pipa ¦ Diameter Luar: 165 [mm] 55#148# Pipa ¦ Diameter Dalam: 150 [mm] 55#178# Pipa ¦ Panjang: 5 [m] 55#180# Pipa ¦ Kondisi Visual: - [Baik] 55#183# Pipa ¦ Kategori Pipa: - [Tersier] 58#179# Pondasi Jembatan Pipa ¦ Dimensi/Data Teknis: 50x50x80 cm [] 58#180# Pondasi Jembatan Pipa ¦ Kondisi Visual: - [Baik] | 10221
26018 | 2fabe98d17351687ae2a69c221f77dba6405f431 | Jl. Ngagel Jaya Tengah III samping rumah no.21 (sisi timur) | A/41.03.00/05.01.03.099/2007 | - | Zona 2 | Aset Distribusi | Jembatan Pipa PDAM | Tersier | 55#108# Pipa ¦ Material: - [GI] 55#147# Pipa ¦ Diameter Luar: 108 [mm] 55#148# Pipa ¦ Diameter Dalam: 100 [mm] 55#178# Pipa ¦ Panjang: 4.5 [m] 55#180# Pipa ¦ Kondisi Visual: - [Baik] 55#183# Pipa ¦ Kategori Pipa: - [Tersier] | 10222
26019 | b1ea09db8de3e50e2afc66ae897dea4c5287688e | Jl. Ngagel Jaya Tengah III samping rumah no.24 (sisi barat) | A/41.03.00/05.01.03.100/2007 | - | Zona 2 | Aset Distribusi | Jembatan Pipa PDAM | Tersier | 55#108# Pipa ¦ Material: - [GI] 55#147# Pipa ¦ Diameter Luar: 108 [mm] 55#148# Pipa ¦ Diameter Dalam: 100 [mm] 55#178# Pipa ¦ Panjang: 4.5 [cm] 55#180# Pipa ¦ Kondisi Visual: - [Baik] 55#183# Pipa ¦ Kategori Pipa: - [Tersier] | 10223
26020 | 8d26f340b0dfce725ca8b4801d93f9773b99da22 | Jl. Ngagel Jaya Utara L Ngagel Tama depan no.38 | A/41.03.00/05.01.02.101/1980 | - | Zona 2 | Aset Distribusi | Jembatan Pipa PDAM | Sekunder | 55#108# Pipa ¦ Material: - [GI] 55#147# Pipa ¦ Diameter Luar: 223 [mm] 55#148# Pipa ¦ Diameter Dalam: 200 [mm] 55#178# Pipa ¦ Panjang: 13,5 [m] 55#180# Pipa ¦ Kondisi Visual: - [Cat memudar] 55#183# Pipa ¦ Kategori Pipa: - [Tersier] 57#108# Penyangga ¦ Material: - [BAJA WF] 57#162# Penyangga ¦ Jumlah: 1 [Buah] 57#178# Penyangga ¦ Panjang: 13,5 [m] 57#179# Penyangga ¦ Dimensi/Data Teknis: 15x30x0.8 cm [] 57#180# Penyangga ¦ Kondisi Visual: - [Berkarat] 58#179# Pondasi Jembatan Pipa ¦ Dimensi/Data Teknis: 60x40x50 [] 58#180# Pondasi Jembatan Pipa ¦ Kondisi Visual: - [Rusak] 59#179# Bantalan ¦ Dimensi/Data Teknis: Kayu, 15x10x35 cm jumlah 6 buah [] 59#180# Bantalan ¦ Kondisi Visual: - [Baik] 60#179# Klem ¦ Dimensi/Data Teknis: Besi beton 16 SNI, jumlah 6 buah [] 60#180# Klem ¦ Kondisi Visual: - [Baik] 61#179# Pagar Pengaman ¦ Dimensi/Data Teknis: Besi beton 12 SNI fabrikasi 1/2 lingkaran [] 61#180# Pagar Pengaman ¦ Kondisi Visual: - [Baik] 65#179# Air Valve 1 ¦ Dimensi/Data Teknis: Besi model lama, 1" [] 65#181# Air Valve 1 ¦ Merek: mode lama [] 63#179# Pressure Point ¦ Dimensi/Data Teknis: Besi model lama, 1/2" [] 64#181# Manometer ¦ Merek: LR [] 64#182# Manometer ¦ Skala: 0-6 Bar [] 68#179# Box 1 ¦ Dimensi/Data Teknis: 40x60x20 cm [] 68#180# Box 1 ¦ Kondisi Visual: - [Baik] | 10224
26021 | 51f4591b1364c00b258f3c6204532e2864d5e939 | Jl. Ngagel Jaya Utara L Ngagel Tama samping no.81 (sisi utara) d.100 | A/41.03.00/05.01.03.102/1989 | - | Zona 2 | Aset Distribusi | Jembatan Pipa PDAM | Tersier | 55#147# Pipa ¦ Diameter Luar: 115 [mm] 55#148# Pipa ¦ Diameter Dalam: 100 [mm] 55#178# Pipa ¦ Panjang: 13,3 [m] 55#180# Pipa ¦ Kondisi Visual: pipa miring [Cat Mengelupas/Belum dicat] 57#162# Penyangga ¦ Jumlah: 1 [Buah] 57#178# Penyangga ¦ Panjang: 13,3 [cm] 57#179# Penyangga ¦ Dimensi/Data Teknis: 12x24x0.8 cm [] 57#180# Penyangga ¦ Kondisi Visual: wf miring [Keropos] 58#179# Pondasi Jembatan Pipa ¦ Dimensi/Data Teknis: 70x30x130 [] 59#179# Bantalan ¦ Dimensi/Data Teknis: Kayu, jumlah 7 buah [] 59#180# Bantalan ¦ Kondisi Visual: hilang 5 buah [Rusak] 60#179# Klem ¦ Dimensi/Data Teknis: Besi beton 10 SNI [] 61#179# Pagar Pengaman ¦ Dimensi/Data Teknis: Besi beton 10 SNI fabrikasi 1/2 lingkaran [] | 10225
26022 | de64514e215653c14f07aa311aadbf62a070ad9d | Jl. Ngagel Jaya Utara L Ngagel Tama (sisi selatan) | A/41.03.00/05.01.03.103/1976 | - | Zona 2 | Aset Distribusi | Jembatan Pipa PDAM | Tersier | 55#147# Pipa ¦ Diameter Luar: 115 [mm] 55#148# Pipa ¦ Diameter Dalam: 100 [mm] 55#178# Pipa ¦ Panjang: 13,5 [m] 57#162# Penyangga ¦ Jumlah: 1 [Buah] 57#178# Penyangga ¦ Panjang: 12,5 [m] 57#179# Penyangga ¦ Dimensi/Data Teknis: 12x24x1 cm [] 58#179# Pondasi Jembatan Pipa ¦ Dimensi/Data Teknis: 120x90x100 cm [] 59#179# Bantalan ¦ Dimensi/Data Teknis: Kayu, 20x14x30 cm, jumlah 7 buah [] 60#179# Klem ¦ Dimensi/Data Teknis: Besi beton 10 SNI [] 65#179# Air Valve 1 ¦ Dimensi/Data Teknis: Besi model lama, 1" [] 63#179# Pressure Point ¦ Dimensi/Data Teknis: Besi Model lama 1/2" [] 64#181# Manometer ¦ Merek: LR [] 64#182# Manometer ¦ Skala: 0-10 Bar [] 68#179# Box 1 ¦ Dimensi/Data Teknis: 60x40x20 [] | 10226
26023 | 10af6cc4038ebd928bd6267d9742f5fab5e9ae0a | Jl. Ngagel -st.wonokromo (sisi barat) | A/41.05.00/05.01.03.104/2011 | - | Zona 2 | Aset Distribusi | Jembatan Pipa PDAM | Tersier | 55#108# Pipa ¦ Material: - [DCI] 55#147# Pipa ¦ Diameter Luar: 117 [mm] 55#148# Pipa ¦ Diameter Dalam: 100 [mm] 55#178# Pipa ¦ Panjang: 53 [m] 55#180# Pipa ¦ Kondisi Visual: - [Baik] 55#183# Pipa ¦ Kategori Pipa: - [Tersier] | 10227
26024 | b3e148aadc010cbadd6e294948f22a5a51874843 | Jl. Ngagel -st.wonokromo (sisi barat) | A/41.05.00/05.01.02.105/1975 | - | Zona 2 | Aset Distribusi | Jembatan Pipa PDAM | Sekunder | 55#108# Pipa ¦ Material: - [STEEL] 55#147# Pipa ¦ Diameter Luar: 458 [mm] 55#148# Pipa ¦ Diameter Dalam: 450 [mm] 55#178# Pipa ¦ Panjang: 53 [m] 55#180# Pipa ¦ Kondisi Visual: - [Cat Mengelupas/Belum dicat] 55#183# Pipa ¦ Kategori Pipa: - [Sekunder] 57#108# Penyangga ¦ Material: - [BAJA WF] 57#162# Penyangga ¦ Jumlah: 2 [Buah] 57#178# Penyangga ¦ Panjang: 53 [m] 57#179# Penyangga ¦ Dimensi/Data Teknis: 35x18x1 cm [] 57#180# Penyangga ¦ Kondisi Visual: - [Cat Mengelupas/Belum dicat] 58#179# Pondasi Jembatan Pipa ¦ Dimensi/Data Teknis: Ikut plengsegan [] 59#179# Bantalan ¦ Dimensi/Data Teknis: 20x15x80 cm [] 59#180# Bantalan ¦ Kondisi Visual: (jumlah: 27), keropos :7 [Keropos] 60#179# Klem ¦ Dimensi/Data Teknis: 500mmx0,6mm [] 60#180# Klem ¦ Kondisi Visual: (disambung besi cor bulat) [Baik] 65#179# Air Valve 1 ¦ Dimensi/Data Teknis: 3/4 Inch [] 65#181# Air Valve 1 ¦ Merek: Bermard [] 63#179# Pressure Point ¦ Dimensi/Data Teknis: 3/4 Inch, 1 Inch [] 64#181# Manometer ¦ Merek: Wika [] 64#182# Manometer ¦ Skala: 0-10 Bar [] 68#179# Box 1 ¦ Dimensi/Data Teknis: 100x70x150 cm [] 68#180# Box 1 ¦ Kondisi Visual: - [Baik] 69#179# Box 2 ¦ Dimensi/Data Teknis: 60x60x150 cm [] 69#180# Box 2 ¦ Kondisi Visual: - [Baik] | 10228
26025 | 9f4150288e27915d3df4913cc399f578d1f52df0 | Jl. Ngagel -st.wonokromo (sisi tengah) | A/41.05.00/05.01.03.106/xxxx | - | Zona 2 | Aset Distribusi | Jembatan Pipa PDAM | Tersier | 55#108# Pipa ¦ Material: - [GI] 55#147# Pipa ¦ Diameter Luar: 168 [mm] 55#148# Pipa ¦ Diameter Dalam: 150 [mm] 55#178# Pipa ¦ Panjang: 53 [m] 55#180# Pipa ¦ Kondisi Visual: - [Baik] 55#183# Pipa ¦ Kategori Pipa: - [Tersier] 57#108# Penyangga ¦ Material: - [FABRIKASI] 57#162# Penyangga ¦ Jumlah: 1 [Buah] 57#179# Penyangga ¦ Dimensi/Data Teknis: Besi plat 37x5x0.8 (menempel pada jembatan jalan) [] 57#180# Penyangga ¦ Kondisi Visual: - [Baik] | 10229
26026 | 39e1c8465adceeb3e1fe82a1b610e8d556a0b1d2 | Jl. Ngagel -st.wonokromo sisi timur | A/41.05.00/05.01.01.107/1959 | - | Zona 2 | Aset Distribusi | Jembatan Pipa PDAM | Primer | 55#108# Pipa ¦ Material: - [STEEL] 55#147# Pipa ¦ Diameter Luar: 815 [mm] 55#148# Pipa ¦ Diameter Dalam: 800 [mm] 55#178# Pipa ¦ Panjang: 59.2 [m] 55#180# Pipa ¦ Kondisi Visual: - [Baik] 55#183# Pipa ¦ Kategori Pipa: - [Primer] 57#108# Penyangga ¦ Material: beton menempel jembatan [FABRIKASI] 57#162# Penyangga ¦ Jumlah: 5 [Buah] 57#178# Penyangga ¦ Panjang: - [m] 57#179# Penyangga ¦ Dimensi/Data Teknis: - [] 57#180# Penyangga ¦ Kondisi Visual: - [Baik] 65#179# Air Valve 1 ¦ Dimensi/Data Teknis: 2 Inch Bahan HDPE [] 65#181# Air Valve 1 ¦ Merek: Bermard [] 66#179# Air Valve 2 ¦ Dimensi/Data Teknis: (F300-F100) [] 66#181# Air Valve 2 ¦ Merek: besi model flange [] 63#179# Pressure Point ¦ Dimensi/Data Teknis: 2 Inch dan 3 Inch [] 64#181# Manometer ¦ Merek: Wika [] 64#182# Manometer ¦ Skala: 0-10 Bar [] 68#179# Box 1 ¦ Dimensi/Data Teknis: 100 x 70 x 140 Cm [] 68#180# Box 1 ¦ Kondisi Visual: - [Baik] | 10230
26027 | 747cd3d14bf077fc6035b92104803ca650959f04 | Jl. Ngagel Tama Tengah I samping rumah no.7 (sisi timur) | A/41.03.00/05.01.03.108/1976 | - | Zona 2 | Aset Distribusi | Jembatan Pipa PDAM | Tersier | 55#108# Pipa ¦ Material: - [PVC] 55#147# Pipa ¦ Diameter Luar: 111 [mm] 55#148# Pipa ¦ Diameter Dalam: 100 [mm] 55#178# Pipa ¦ Panjang: 4.4 [m] 55#180# Pipa ¦ Kondisi Visual: pipa berpotensi menggangu drainase [Baik] 55#183# Pipa ¦ Kategori Pipa: - [Tersier] | 10231
26028 | b9c370e6eff063da5648c572212ad8089161bf17 | Jl. Ngagel Tama Tengah I samping rumah no.18 (sisi barat) | A/41.03.00/05.01.03.109/1976 | - | Zona 2 | Aset Distribusi | Jembatan Pipa PDAM | Tersier | 55#108# Pipa ¦ Material: - [DCI] 55#147# Pipa ¦ Diameter Luar: 171 [mm] 55#148# Pipa ¦ Diameter Dalam: 150 [mm] 55#178# Pipa ¦ Panjang: 4 [m] 55#183# Pipa ¦ Kategori Pipa: - [Tersier] | 10232
26029 | 988c51d4ec7ee4e1b86cbdc7c2d578560e58768b | Jl. Ngagel Tama Tengah III samping rumah no.8 (sisi barat ) | A/41.03.00/05.01.03.110/1976 | - | Zona 2 | Aset Distribusi | Jembatan Pipa PDAM | Tersier | 55#108# Pipa ¦ Material: - [PVC] 55#147# Pipa ¦ Diameter Luar: 111 [mm] 55#148# Pipa ¦ Diameter Dalam: 110 [mm] 55#178# Pipa ¦ Panjang: 4 [m] 55#180# Pipa ¦ Kondisi Visual: pipa berpotensi menggangu drainase [Rusak] 55#183# Pipa ¦ Kategori Pipa: - [Tersier] | 10233
26030 | 24a0f7a0bc0b457936db58a54d54e2261a23853a | Jl. Ngagel Tama Tengah III samping rumah no.11 (sisi timur) | A/41.03.00/05.01.03.111/1976 | - | Zona 2 | Aset Distribusi | Jembatan Pipa PDAM | Tersier | 55#108# Pipa ¦ Material: _ [PVC] 55#147# Pipa ¦ Diameter Luar: 109 [mm] 55#148# Pipa ¦ Diameter Dalam: 100 [mm] 55#178# Pipa ¦ Panjang: 4 [m] 55#180# Pipa ¦ Kondisi Visual: Berpotensi menghambat drainase [Baik] 55#183# Pipa ¦ Kategori Pipa: _ [Tersier] | 10234
26031 | 70f1dbee895ca0428f8b21d116a04115c3b3dec0 | Jl. Ngagel wasana L jl.ngagel wasana kalimir | A/41.03.00/05.01.03.112/1983 | - | Zona 2 | Aset Distribusi | Jembatan Pipa PDAM | Tersier | 55#108# Pipa ¦ Material: - [GI] 55#147# Pipa ¦ Diameter Luar: 114 [mm] 55#148# Pipa ¦ Diameter Dalam: 100 [mm] 55#178# Pipa ¦ Panjang: 2.2 [m] 55#180# Pipa ¦ Kondisi Visual: - [Cat memudar] 55#183# Pipa ¦ Kategori Pipa: - [Tersier] 57#180# Penyangga ¦ Kondisi Visual: Ikut plengsengan [Baik] | 10235
26032 | a281d16656f83edea277f7824bd229fa41613922 | Jl. Nginden Baru VIII depan no.7 sisi utara | A/41.11.00/05.01.03.113/1996 | - | Zona 2 | Aset Distribusi | Jembatan Pipa PDAM | Tersier | 55#108# Pipa ¦ Material: - [GI] 55#147# Pipa ¦ Diameter Luar: 117 [mm] 55#148# Pipa ¦ Diameter Dalam: 100 [mm] 55#178# Pipa ¦ Panjang: 9.3 [m] 55#180# Pipa ¦ Kondisi Visual: - [Baik] 55#183# Pipa ¦ Kategori Pipa: - [Tersier] 57#108# Penyangga ¦ Material: - [BAJA WF] 57#162# Penyangga ¦ Jumlah: 1 [Buah] 57#178# Penyangga ¦ Panjang: 9.3 [m] 57#179# Penyangga ¦ Dimensi/Data Teknis: 10x20x0.8 cm [] 57#180# Penyangga ¦ Kondisi Visual: - [Baik] 58#179# Pondasi Jembatan Pipa ¦ Dimensi/Data Teknis: 94x40x40cm [] 58#180# Pondasi Jembatan Pipa ¦ Kondisi Visual: - [Baik] 59#179# Bantalan ¦ Dimensi/Data Teknis: 15x10x20 cm [] 59#180# Bantalan ¦ Kondisi Visual: Jumlah: 4 buah [Baik] 60#179# Klem ¦ Dimensi/Data Teknis: Besi : 0.6 cm, fabrikasi [] 60#180# Klem ¦ Kondisi Visual: Jumlah : 4 buah [Baik] 62#179# Plat Strip bergerigi ¦ Dimensi/Data Teknis: Platstrip: 0.6 cm [] 62#180# Plat Strip bergerigi ¦ Kondisi Visual: - [Berkarat] | 10236
26033 | e64a058a96fdef041b5bccdbbf8973f26f0a8fc8 | Jl. Nginden intan L kedung baruk sisi barat | A/41.11.00/05.01.02.114/1986 | - | Zona 2 | Aset Distribusi | Jembatan Pipa PDAM | Sekunder | 55#108# Pipa ¦ Material: - [STEEL] 55#147# Pipa ¦ Diameter Luar: 407 [mm] 55#148# Pipa ¦ Diameter Dalam: 400 [mm] 55#178# Pipa ¦ Panjang: 60.3 [m] 55#180# Pipa ¦ Kondisi Visual: - [Cat Mengelupas/Belum dicat] 55#183# Pipa ¦ Kategori Pipa: - [Sekunder] 57#108# Penyangga ¦ Material: - [BAJA WF] 57#162# Penyangga ¦ Jumlah: 2 [Buah] 57#178# Penyangga ¦ Panjang: 59 [m] 57#179# Penyangga ¦ Dimensi/Data Teknis: 20x60x1,6 cm [] 57#180# Penyangga ¦ Kondisi Visual: - [Baik] 58#179# Pondasi Jembatan Pipa ¦ Dimensi/Data Teknis: Disangga tiang pancang [] 58#180# Pondasi Jembatan Pipa ¦ Kondisi Visual: - [Baik] 59#179# Bantalan ¦ Dimensi/Data Teknis: Kayu: 25x25x60 cm [] 59#180# Bantalan ¦ Kondisi Visual: Jumlah : 30 buah [Baik] 60#179# Klem ¦ Dimensi/Data Teknis: Besi beton : 1.4 cm [] 60#180# Klem ¦ Kondisi Visual: Jumlah : 30 [Hilang beberapa] 65#179# Air Valve 1 ¦ Dimensi/Data Teknis: 2x80 inchi [] 63#179# Pressure Point ¦ Dimensi/Data Teknis: 1/1/2 inchi [] 64#181# Manometer ¦ Merek: Wika [] 64#182# Manometer ¦ Skala: 0-4 bar [] 68#179# Box 1 ¦ Dimensi/Data Teknis: 150x60x60 cm [] 68#180# Box 1 ¦ Kondisi Visual: - [Baik] | 10237
26034 | 6b97b597ed557e1acb594d89517af478f77b46b3 | Jl. Nginden semolo - semolowaru (depan DMaster ) median d.300 | A/41.11.00/05.01.02.115/1986 | - | Zona 2 | Aset Distribusi | Jembatan Pipa PDAM | Sekunder | 55#108# Pipa ¦ Material: - [DCI] 55#147# Pipa ¦ Diameter Luar: 273 [mm] 55#148# Pipa ¦ Diameter Dalam: 300 [mm] 55#178# Pipa ¦ Panjang: 8 [m] 55#180# Pipa ¦ Kondisi Visual: - [Cat Mengelupas/Belum dicat] 55#183# Pipa ¦ Kategori Pipa: - [Sekunder] 57#108# Penyangga ¦ Material: - [BAJA WF] 57#162# Penyangga ¦ Jumlah: 2 [Buah] 57#178# Penyangga ¦ Panjang: 8 [m] 57#179# Penyangga ¦ Dimensi/Data Teknis: 20x40x1,4 cm [] 57#180# Penyangga ¦ Kondisi Visual: - [Cat Mengelupas/Belum dicat] 58#179# Pondasi Jembatan Pipa ¦ Dimensi/Data Teknis: 110x90x50 cm [] 58#180# Pondasi Jembatan Pipa ¦ Kondisi Visual: Ikut plengsengan [Baik] 59#179# Bantalan ¦ Dimensi/Data Teknis: Fabrikasi [] 59#180# Bantalan ¦ Kondisi Visual: - [Baik] 60#179# Klem ¦ Dimensi/Data Teknis: 1.4 cm [] 60#180# Klem ¦ Kondisi Visual: - [Baik] 61#179# Pagar Pengaman ¦ Dimensi/Data Teknis: Setengah lingkaran [] 61#180# Pagar Pengaman ¦ Kondisi Visual: - [Cat Mengelupas/Belum dicat] 62#179# Plat Strip bergerigi ¦ Dimensi/Data Teknis: Platstrip : 0.6 cm [] 62#180# Plat Strip bergerigi ¦ Kondisi Visual: - [Cat Mengelupas/Belum dicat] 63#179# Pressure Point ¦ Dimensi/Data Teknis: 1x3/4 inchi [] 64#181# Manometer ¦ Merek: Wika, pressure: 11.5 m [] 64#182# Manometer ¦ Skala: 0-6 bar [] | 10238
26035 | 2bcd42313ebe0b5f80130a9d3c59311c528afcc5 | Jl. Nginden semolo depan Poliklinik Gigi Untag | A/41.04.00/05.01.03.116/1991 | - | Zona 2 | Aset Distribusi | Jembatan Pipa PDAM | Tersier | 55#108# Pipa ¦ Material: - [DCI] 55#147# Pipa ¦ Diameter Luar: 168 [mm] 55#148# Pipa ¦ Diameter Dalam: 150 [mm] 55#178# Pipa ¦ Panjang: 8.7 [m] 55#180# Pipa ¦ Kondisi Visual: - [Baik] 55#183# Pipa ¦ Kategori Pipa: - [Tersier] 57#108# Penyangga ¦ Material: - [BAJA WF] 57#162# Penyangga ¦ Jumlah: 1 [Buah] 57#178# Penyangga ¦ Panjang: 8 [m] 57#179# Penyangga ¦ Dimensi/Data Teknis: 10x22x0,8 cm [] 57#180# Penyangga ¦ Kondisi Visual: - [Baik] 59#179# Bantalan ¦ Dimensi/Data Teknis: N/A [] 59#180# Bantalan ¦ Kondisi Visual: Jumlah: 4 hilang semua [Baik] 60#179# Klem ¦ Dimensi/Data Teknis: 8 cm, jumlah: 4 buah [] 60#180# Klem ¦ Kondisi Visual: - [Baik] 63#179# Pressure Point ¦ Dimensi/Data Teknis: 3/4 inchi, diplug [] 68#179# Box 1 ¦ Dimensi/Data Teknis: 20x4060 cm [] 68#180# Box 1 ¦ Kondisi Visual: Ambruk [Rusak] | 10239
26036 | 7e9ae4fb56e05d9b385037701dcc152f4353cb3c | Jl. Nginden semolo L Nginden Baru III (sisi timur) | A/41.11.00/05.01.02.117/1984 | - | Zona 2 | Aset Distribusi | Jembatan Pipa PDAM | Sekunder | 55#108# Pipa ¦ Material: - [DCI] 55#147# Pipa ¦ Diameter Luar: 222 [mm] 55#148# Pipa ¦ Diameter Dalam: 200 [mm] 55#178# Pipa ¦ Panjang: 8.7 [m] 55#180# Pipa ¦ Kondisi Visual: - [Baik] 55#183# Pipa ¦ Kategori Pipa: - [Sekunder] 57#108# Penyangga ¦ Material: - [BAJA WF] 57#162# Penyangga ¦ Jumlah: 1 [Buah] 57#178# Penyangga ¦ Panjang: 8.7 [m] 57#179# Penyangga ¦ Dimensi/Data Teknis: 10x24x1 cm [] 57#180# Penyangga ¦ Kondisi Visual: - [Baik] 59#179# Bantalan ¦ Dimensi/Data Teknis: Kayu : 35x10x16 cm [] 59#180# Bantalan ¦ Kondisi Visual: Jumlah: 4 buah, hilang 1 buah [Hilang beberapa] 60#179# Klem ¦ Dimensi/Data Teknis: Besi beton : 1.2 cm [] 60#180# Klem ¦ Kondisi Visual: Jumlah: 4 buah [Baik] 68#179# Box 1 ¦ Dimensi/Data Teknis: 20x40x60 cm [] 68#180# Box 1 ¦ Kondisi Visual: Tutup hilang [Baik] | 10240
26037 | abd7d8239bb4fdcfbb8f4a9c4bba6435f6f7e6f0 | Jl. Nginden semolo L nginden baru VIII sisi selatan | A/41.11.00/05.01.02.118/1992 | - | Zona 2 | Aset Distribusi | Jembatan Pipa PDAM | Sekunder | 55#108# Pipa ¦ Material: - [DCI] 55#147# Pipa ¦ Diameter Luar: 273 [mm] 55#148# Pipa ¦ Diameter Dalam: 250 [mm] 55#178# Pipa ¦ Panjang: 10 [m] 55#180# Pipa ¦ Kondisi Visual: Mengelupas [Berkarat] 55#183# Pipa ¦ Kategori Pipa: - [Sekunder] 57#108# Penyangga ¦ Material: - [BAJA WF] 57#162# Penyangga ¦ Jumlah: 1 [Buah] 57#178# Penyangga ¦ Panjang: 10 [m] 57#179# Penyangga ¦ Dimensi/Data Teknis: 12x26x1 cm [] 57#180# Penyangga ¦ Kondisi Visual: Mengelupas [Berkarat] 58#180# Pondasi Jembatan Pipa ¦ Kondisi Visual: Ikut plengsengan [Baik] 59#179# Bantalan ¦ Dimensi/Data Teknis: 10x14x40 cm [] 59#180# Bantalan ¦ Kondisi Visual: Jumlah: 6 buah [Baik] 60#179# Klem ¦ Dimensi/Data Teknis: Besi beton : 0.6 cm [] 60#180# Klem ¦ Kondisi Visual: Jumlah : 6 buah [Baik] 61#179# Pagar Pengaman ¦ Dimensi/Data Teknis: Setengah lingkaran [] 61#180# Pagar Pengaman ¦ Kondisi Visual: Fabrikasi [Baik] 63#179# Pressure Point ¦ Dimensi/Data Teknis: Kuningan 3/4 inchi [] 64#181# Manometer ¦ Merek: Wika [] 64#182# Manometer ¦ Skala: 0-6 bar [] 68#179# Box 1 ¦ Dimensi/Data Teknis: 20x40x60 cm [] 68#180# Box 1 ¦ Kondisi Visual: Tutup box hilang [Berkarat] | 10241
26038 | b900387dc521c2a3d35bd3148dacbb01dc68f9bc | Jl. Nginden semolo L Serenity median selatan | A/41.04.00/05.01.02.119/1992 | - | Zona 2 | Aset Distribusi | Jembatan Pipa PDAM | Sekunder | 55#108# Pipa ¦ Material: - [DCI] 55#147# Pipa ¦ Diameter Luar: 274 [mm] 55#148# Pipa ¦ Diameter Dalam: 250 [mm] 55#178# Pipa ¦ Panjang: 10 [m] 55#180# Pipa ¦ Kondisi Visual: - [Baik] 55#183# Pipa ¦ Kategori Pipa: - [Sekunder] 57#108# Penyangga ¦ Material: - [BAJA WF] 57#162# Penyangga ¦ Jumlah: 1 [Buah] 57#178# Penyangga ¦ Panjang: 10 [m] 57#179# Penyangga ¦ Dimensi/Data Teknis: 20x40x1,4 cm [] 57#180# Penyangga ¦ Kondisi Visual: - [Berkarat] 58#179# Pondasi Jembatan Pipa ¦ Dimensi/Data Teknis: 150x100x100 cm [] 58#180# Pondasi Jembatan Pipa ¦ Kondisi Visual: Ikut plengsengan [Baik] 59#179# Bantalan ¦ Dimensi/Data Teknis: Fabrikasi [] 59#180# Bantalan ¦ Kondisi Visual: - [Baik] 60#179# Klem ¦ Dimensi/Data Teknis: Besi beton : 1.4 cm [] 60#180# Klem ¦ Kondisi Visual: Jumlah : 8 buah [Baik] 61#179# Pagar Pengaman ¦ Dimensi/Data Teknis: Setengah lingkaran ,fabrikasi [] 61#180# Pagar Pengaman ¦ Kondisi Visual: Fabrikasi [Baik] 62#179# Plat Strip bergerigi ¦ Dimensi/Data Teknis: Platstrip : 0.6 cm [] 62#180# Plat Strip bergerigi ¦ Kondisi Visual: - [Berkarat] | 10242
26039 | fb88097d4add13d14f220dd7612c2cc0e919ebd8 | Jl. Nginden semolo L Serenity median utara | A/41.04.00/05.01.02.120/1986 | - | Zona 2 | Aset Distribusi | Jembatan Pipa PDAM | Sekunder | 55#108# Pipa ¦ Material: - [DCI] 55#147# Pipa ¦ Diameter Luar: 273 [mm] 55#148# Pipa ¦ Diameter Dalam: 250 [mm] 55#178# Pipa ¦ Panjang: 10 [cm] 55#180# Pipa ¦ Kondisi Visual: Memudar,sambungan menurun [Ambrol/Gradasi] 55#183# Pipa ¦ Kategori Pipa: - [Sekunder] 57#108# Penyangga ¦ Material: - [BAJA WF] 57#162# Penyangga ¦ Jumlah: 1 [Buah] 57#178# Penyangga ¦ Panjang: 10 [m] 57#179# Penyangga ¦ Dimensi/Data Teknis: 12x26x1.4 cm [] 57#180# Penyangga ¦ Kondisi Visual: - [Baik] 58#179# Pondasi Jembatan Pipa ¦ Dimensi/Data Teknis: 150x100x100 cm [] 58#180# Pondasi Jembatan Pipa ¦ Kondisi Visual: Retak [Rusak Beberapa] 59#179# Bantalan ¦ Dimensi/Data Teknis: 10x14x40 cm [] 59#180# Bantalan ¦ Kondisi Visual: Jumlah:5 buah, hilang : 2 buah [Hilang beberapa] 60#179# Klem ¦ Dimensi/Data Teknis: Besi beton : 1.6 cm [] 60#180# Klem ¦ Kondisi Visual: Jumlah : 5 buah [Baik] 63#179# Pressure Point ¦ Dimensi/Data Teknis: Kuningan : 3/4 inchi [] 64#181# Manometer ¦ Merek: Wika [] 64#182# Manometer ¦ Skala: 0-6 bar [] 68#179# Box 1 ¦ Dimensi/Data Teknis: 20x40x60 cm [] 68#180# Box 1 ¦ Kondisi Visual: Tutup hilang, berkarat [Rusak] | 10243
26040 | 0403a5ef4ada37a72c149213fda62e87d02cda67 | Jl. Pucang anom timur I L pucang anom timur III (sisi barat) | A/41.10.00/05.01.03.121/1991 | - | Zona 2 | Aset Distribusi | Jembatan Pipa PDAM | Tersier | 55#108# Pipa ¦ Material: - [DCI] 55#147# Pipa ¦ Diameter Luar: 117 [mm] 55#148# Pipa ¦ Diameter Dalam: 100 [mm] 55#178# Pipa ¦ Panjang: 6.5 [m] 55#180# Pipa ¦ Kondisi Visual: - [Baik] 55#183# Pipa ¦ Kategori Pipa: - [Tersier] 57#108# Penyangga ¦ Material: Beton nempel di jembatan ( 2 sisi ) [FABRIKASI] 57#162# Penyangga ¦ Jumlah: 2 [Buah] 57#178# Penyangga ¦ Panjang: - [cm] 57#179# Penyangga ¦ Dimensi/Data Teknis: Disangga beton jembatan [] 57#180# Penyangga ¦ Kondisi Visual: - [Baik] | 10244
26041 | c5bf023f5cdf79cca0a6b3a8dc91e8cb26add656 | Jl. Pucang anom timur I L pucang anom timur III (sisi timur) | A/41.10.00/05.01.03.122/1991 | - | Zona 2 | Aset Distribusi | Jembatan Pipa PDAM | Tersier | 55#108# Pipa ¦ Material: - [GI] 55#147# Pipa ¦ Diameter Luar: 114 [mm] 55#148# Pipa ¦ Diameter Dalam: 100 [mm] 55#178# Pipa ¦ Panjang: 6.5 [m] 55#180# Pipa ¦ Kondisi Visual: - [Baik] 55#183# Pipa ¦ Kategori Pipa: - [Tersier] 57#108# Penyangga ¦ Material: - [BAJA WF] 57#162# Penyangga ¦ Jumlah: 1 [Buah] 57#178# Penyangga ¦ Panjang: 6.5 [m] 57#179# Penyangga ¦ Dimensi/Data Teknis: 25x12x0,8 cm [] 57#180# Penyangga ¦ Kondisi Visual: - [Keropos] 58#180# Pondasi Jembatan Pipa ¦ Kondisi Visual: Ikut plengsengan [Baik] 59#179# Bantalan ¦ Dimensi/Data Teknis: Kayu, 14x12x20 cm, jumlah : 5 Buah [] 59#180# Bantalan ¦ Kondisi Visual: Jumlah 5 buah (hilang 2 buah) [Baik] 60#179# Klem ¦ Dimensi/Data Teknis: Besi cor 12mm [] 63#179# Pressure Point ¦ Dimensi/Data Teknis: Klem didop [] | 10245
26042 | d24a5a80f5e5a0bc7720451162c923d5b878e365 | Jl. Pucang anom timur II | A/41.10.00/05.01.03.123/1991 | - | Zona 2 | Aset Distribusi | Jembatan Pipa PDAM | Tersier | 55#108# Pipa ¦ Material: - [GI] 55#147# Pipa ¦ Diameter Luar: 114 [mm] 55#148# Pipa ¦ Diameter Dalam: 100 [mm] 55#178# Pipa ¦ Panjang: 5 [m] 55#180# Pipa ¦ Kondisi Visual: - [Baik] 55#183# Pipa ¦ Kategori Pipa: - [Tersier] 57#108# Penyangga ¦ Material: - [BAJA WF] 57#162# Penyangga ¦ Jumlah: 1 [Buah] 57#178# Penyangga ¦ Panjang: 5 [cm] 57#179# Penyangga ¦ Dimensi/Data Teknis: 25x12x0,6 cm [] 59#179# Bantalan ¦ Dimensi/Data Teknis: Kayu, 16x10x30 cm [] 59#180# Bantalan ¦ Kondisi Visual: Jumlah 5 buah (rusak :2, hilang : 1) [Baik] 60#179# Klem ¦ Dimensi/Data Teknis: Besi cor 10 mm Jumlah 5 buah [] 61#179# Pagar Pengaman ¦ Dimensi/Data Teknis: Besi cor 10 mm ( 1/2 lingkaran) [] 63#179# Pressure Point ¦ Dimensi/Data Teknis: Klem didop [] | 10246
26043 | 9df2bcabda002917f3cf5751d7785d54cdc513a3 | Jl. Pucang Anom Timur samping L Gubeng kertajaya VI d.150 (sisi barat) | A/41.10.00/05.01.03.124/1991 | - | Zona 2 | Aset Distribusi | Jembatan Pipa PDAM | Tersier | 55#108# Pipa ¦ Material: - [GI] 55#147# Pipa ¦ Diameter Luar: 175 [mm] 55#148# Pipa ¦ Diameter Dalam: 150 [mm] 55#178# Pipa ¦ Panjang: 4.2 [m] 55#180# Pipa ¦ Kondisi Visual: potensi menggangu drainase [Berkarat] 55#183# Pipa ¦ Kategori Pipa: - [Tersier] | 10247
26044 | c9282622e6e3f50f1a256998cc742e8ab359b8bf | Jl. Pucang anom timur L Kalibokor selatan (sisi timur ) | A/41.03.00/05.01.01.125/1954 | - | Zona 2 | Aset Distribusi | Jembatan Pipa PDAM | Primer | 55#108# Pipa ¦ Material: - [DCI] 55#147# Pipa ¦ Diameter Luar: 611 [mm] 55#148# Pipa ¦ Diameter Dalam: 600 [mm] 55#178# Pipa ¦ Panjang: 12.6 [m] 55#180# Pipa ¦ Kondisi Visual: - [Cat Mengelupas/Belum dicat] 55#183# Pipa ¦ Kategori Pipa: - [Primer] 58#179# Pondasi Jembatan Pipa ¦ Dimensi/Data Teknis: 120x50x100 cm [] 58#180# Pondasi Jembatan Pipa ¦ Kondisi Visual: - [Baik] 65#179# Air Valve 1 ¦ Dimensi/Data Teknis: Besi : uk.250 mm [] 65#181# Air Valve 1 ¦ Merek: model lama [] 66#179# Air Valve 2 ¦ Dimensi/Data Teknis: Hdpe : 2" [] 66#181# Air Valve 2 ¦ Merek: Bermad [] 63#179# Pressure Point ¦ Dimensi/Data Teknis: Kuningan,Uk : 3/4 " [] 64#181# Manometer ¦ Merek: Wika [] 64#182# Manometer ¦ Skala: 0-10 bar [] 68#179# Box 1 ¦ Dimensi/Data Teknis: 60x60x70 cm [] 68#180# Box 1 ¦ Kondisi Visual: - [Rusak] | 10248
26045 | dff02fbe0dae8801ff4ceab80ae5363466e4c51c | Jl. Pucang anom timur L Kalibokor selatan (sisi timur ) d100 | A/41.03.00/05.01.03.126/1990 | - | Zona 2 | Aset Distribusi | Jembatan Pipa PDAM | Tersier | 55#108# Pipa ¦ Material: - [DCI] 55#147# Pipa ¦ Diameter Luar: 117 [mm] 55#148# Pipa ¦ Diameter Dalam: 100 [mm] 55#178# Pipa ¦ Panjang: 12.6 [cm] 55#180# Pipa ¦ Kondisi Visual: - [Cat memudar] 55#183# Pipa ¦ Kategori Pipa: - [Tersier] 57#108# Penyangga ¦ Material: - [BAJA WF] 57#162# Penyangga ¦ Jumlah: 1 [Buah] 57#178# Penyangga ¦ Panjang: 11.5 [m] 57#179# Penyangga ¦ Dimensi/Data Teknis: 20x10x0,6 cm [] 57#180# Penyangga ¦ Kondisi Visual: Cat memudar , sisi utara wf patah,rusak [Rusak] 59#179# Bantalan ¦ Dimensi/Data Teknis: Tidak bisa diukur dimensinya , jumlah: 6 buah [] 59#180# Bantalan ¦ Kondisi Visual: Kayu rusak dan hilang [Baik] 60#179# Klem ¦ Dimensi/Data Teknis: Besi Beton : 12mm, jumlah : 6 pcs [] | 10249
26046 | a667ec53969cde452d2c5f488eb84b38fa811714 | Jl. Pucang anom timur L pucang anom timur IV sisi timur | A/41.10.00/05.01.03.127/1990 | - | Zona 2 | Aset Distribusi | Jembatan Pipa PDAM | Tersier | 55#108# Pipa ¦ Material: - [DCI] 55#147# Pipa ¦ Diameter Luar: 117 [mm] 55#148# Pipa ¦ Diameter Dalam: 100 [mm] 55#178# Pipa ¦ Panjang: 4.8 [m] 55#180# Pipa ¦ Kondisi Visual: - [Berkarat] 55#183# Pipa ¦ Kategori Pipa: - [Tersier] | 10250
26047 | 205fb736212874f59cfac5f030772b6bca00244f | Jl. Pucang anom timur L pucang anom V sisi barat d150 | A/41.10.00/05.01.03.128/1991 | - | Zona 2 | Aset Distribusi | Jembatan Pipa PDAM | Tersier | 55#108# Pipa ¦ Material: - [DCI] 55#147# Pipa ¦ Diameter Luar: 171 [mm] 55#148# Pipa ¦ Diameter Dalam: 150 [mm] 55#178# Pipa ¦ Panjang: 5 [cm] 55#180# Pipa ¦ Kondisi Visual: - [Cat memudar] 55#183# Pipa ¦ Kategori Pipa: - [Tersier] 63#179# Pressure Point ¦ Dimensi/Data Teknis: Bahan : Kuningan , Uk : 3/4" [] | 10251
26048 | de7120eb3431fa61e4b7a5f70b7fce43d38ed5fb | Jl. Pucang anom timur L pucang anom V sisi barat d100 | A/41.10.00/05.01.03.129/1991 | - | Zona 2 | Aset Distribusi | Jembatan Pipa PDAM | Tersier | 55#108# Pipa ¦ Material: - [GI] 55#147# Pipa ¦ Diameter Luar: 114 [mm] 55#148# Pipa ¦ Diameter Dalam: 100 [mm] 55#178# Pipa ¦ Panjang: 5 [cm] 55#180# Pipa ¦ Kondisi Visual: - [Cat memudar] 55#183# Pipa ¦ Kategori Pipa: - [Tersier] | 10252
26049 | d82f74fbe8fb24c2e5fe930aed46f01fb69774dd | Jl. Pucang Anom Timur samping ruko 42C d.100 (sisi timur) | A/41.10.00/05.01.03.130/1990 | - | Zona 2 | Aset Distribusi | Jembatan Pipa PDAM | Tersier | 55#108# Pipa ¦ Material: - [DCI] 55#147# Pipa ¦ Diameter Luar: 114 [mm] 55#148# Pipa ¦ Diameter Dalam: 100 [mm] 55#178# Pipa ¦ Panjang: 4.7 [m] 55#180# Pipa ¦ Kondisi Visual: - [Keropos] 55#183# Pipa ¦ Kategori Pipa: - [Tersier] | 10253
26050 | fb64bbf12f1e6fa9ba7a059d8a78c2c48cd2a27c | Jl. Pucang kerep L pucang anom V sisi timur | A/41.10.00/05.01.03.131/1991 | - | Zona 2 | Aset Distribusi | Jembatan Pipa PDAM | Tersier | 55#108# Pipa ¦ Material: - [GI] 55#147# Pipa ¦ Diameter Luar: 114 [mm] 55#148# Pipa ¦ Diameter Dalam: 100 [mm] 55#178# Pipa ¦ Panjang: 5 [m] 55#180# Pipa ¦ Kondisi Visual: Potensi menyumbat drainase [Cat memudar] 55#183# Pipa ¦ Kategori Pipa: - [Tersier] 58#180# Pondasi Jembatan Pipa ¦ Kondisi Visual: Ikut plengsengan [Baik] | 10254
26051 | d8c042eca8285eca9158dd3313da65683de1d861 | Jl. Raya Nginden median jalan | A/41.11.00/05.01.02.132/1986 | - | Zona 2 | Aset Distribusi | Jembatan Pipa PDAM | Sekunder | 55#108# Pipa ¦ Material: - [STEEL] 55#147# Pipa ¦ Diameter Luar: 458 [mm] 55#148# Pipa ¦ Diameter Dalam: 450 [mm] 55#178# Pipa ¦ Panjang: 56 [m] 55#180# Pipa ¦ Kondisi Visual: - [Baik] 55#183# Pipa ¦ Kategori Pipa: - [Sekunder] 57#108# Penyangga ¦ Material: - [BAJA WF] 57#162# Penyangga ¦ Jumlah: 2 [Buah] 57#178# Penyangga ¦ Panjang: 54 [m] 57#179# Penyangga ¦ Dimensi/Data Teknis: 30x30x1.6 cm [] 57#180# Penyangga ¦ Kondisi Visual: - [Baik] 58#179# Pondasi Jembatan Pipa ¦ Dimensi/Data Teknis: Penyangga tiang pancang [] 58#180# Pondasi Jembatan Pipa ¦ Kondisi Visual: - [Baik] 59#179# Bantalan ¦ Dimensi/Data Teknis: Fabrikasi [] 59#180# Bantalan ¦ Kondisi Visual: Jumlah: 36 buah [Baik] 60#179# Klem ¦ Dimensi/Data Teknis: Besi beton :2 cm, fabrikasi [] 60#180# Klem ¦ Kondisi Visual: Jumlah : 36 buah [Baik] 61#179# Pagar Pengaman ¦ Dimensi/Data Teknis: Fabrikasi [] 61#180# Pagar Pengaman ¦ Kondisi Visual: - [Baik] 65#179# Air Valve 1 ¦ Dimensi/Data Teknis: 2 inchi (sisi utara) [] 65#181# Air Valve 1 ¦ Merek: Bermad [] 66#179# Air Valve 2 ¦ Dimensi/Data Teknis: 2x3/4 inchi (sisi selatan) [] 66#181# Air Valve 2 ¦ Merek: Pat.pend [] 63#179# Pressure Point ¦ Dimensi/Data Teknis: 11/2X3/4 inchi (sisi utara) [] 64#181# Manometer ¦ Merek: Wika [] 64#182# Manometer ¦ Skala: 0-6 bar [] 68#179# Box 1 ¦ Dimensi/Data Teknis: 150x60x60 cm [] 68#180# Box 1 ¦ Kondisi Visual: - [Baik] | 10255
26052 | 7e59691716d5eebcdfa21247fb8377a6b23fb760 | Jl. Raya Nginden sisi timur | A/41.11.00/05.01.01.133/1982 | - | Zona 2 | Aset Distribusi | Jembatan Pipa PDAM | Primer | 55#108# Pipa ¦ Material: - [STEEL] 55#147# Pipa ¦ Diameter Luar: 866 [mm] 55#148# Pipa ¦ Diameter Dalam: 800 [mm] 55#178# Pipa ¦ Panjang: 56 [cm] 55#180# Pipa ¦ Kondisi Visual: - [Baik] 55#183# Pipa ¦ Kategori Pipa: - [Primer] 57#108# Penyangga ¦ Material: - [PVC] 57#162# Penyangga ¦ Jumlah: 2 [Buah] 57#178# Penyangga ¦ Panjang: 54 [m] 57#179# Penyangga ¦ Dimensi/Data Teknis: 30x70x2.6 cm [] 57#180# Penyangga ¦ Kondisi Visual: - [Baik] 58#179# Pondasi Jembatan Pipa ¦ Dimensi/Data Teknis: Penyangga dengan tiang pancang [] 58#180# Pondasi Jembatan Pipa ¦ Kondisi Visual: - [Baik] 59#179# Bantalan ¦ Dimensi/Data Teknis: Fabrikasi [] 59#180# Bantalan ¦ Kondisi Visual: Jumlah : 24 buah [Baik] 60#179# Klem ¦ Dimensi/Data Teknis: Fabrikasi [] 60#180# Klem ¦ Kondisi Visual: umlah : 24 buah [Baik] 61#179# Pagar Pengaman ¦ Dimensi/Data Teknis: Setengah lingkaran, fabrikasi [] 61#180# Pagar Pengaman ¦ Kondisi Visual: - [Baik] 65#179# Air Valve 1 ¦ Dimensi/Data Teknis: 150x100 (reduce) [] 65#181# Air Valve 1 ¦ Merek: Bermad [] 63#179# Pressure Point ¦ Dimensi/Data Teknis: 2x3/4 inchi (sisi utara) [] 64#181# Manometer ¦ Merek: Wika [] 64#182# Manometer ¦ Skala: 0-4 bar [] 68#179# Box 1 ¦ Dimensi/Data Teknis: 100x70x150 cm [] 68#180# Box 1 ¦ Kondisi Visual: - [Baik] | 10256
26053 | ba82970a4ea34bd8435bc7854abd56cacba3b5c2 | Jl. Raya Nginden sisi barat | A/41.32.00/05.01.02.134/1986 | - | Zona 2 | Aset Distribusi | Jembatan Pipa PDAM | Sekunder | 55#108# Pipa ¦ Material: - [STEEL] 55#147# Pipa ¦ Diameter Luar: 458 [mm] 55#148# Pipa ¦ Diameter Dalam: 450 [mm] 55#178# Pipa ¦ Panjang: 56 [m] 55#180# Pipa ¦ Kondisi Visual: - [Baik] 55#183# Pipa ¦ Kategori Pipa: - [Sekunder] 57#108# Penyangga ¦ Material: - [BAJA WF] 57#162# Penyangga ¦ Jumlah: 2 [Buah] 57#178# Penyangga ¦ Panjang: 54 [m] 57#179# Penyangga ¦ Dimensi/Data Teknis: 30x60x1 cm [] 57#180# Penyangga ¦ Kondisi Visual: - [Baik] 58#179# Pondasi Jembatan Pipa ¦ Dimensi/Data Teknis: 105x100x200 cm [] 58#180# Pondasi Jembatan Pipa ¦ Kondisi Visual: - [Baik] 59#179# Bantalan ¦ Dimensi/Data Teknis: Fabrikasi [] 59#180# Bantalan ¦ Kondisi Visual: Jumlah : 32 buah [Baik] 60#179# Klem ¦ Dimensi/Data Teknis: Besi beton : 1.8cm [] 60#180# Klem ¦ Kondisi Visual: Jumlah : 32 buah [Baik] 62#179# Plat Strip bergerigi ¦ Dimensi/Data Teknis: Platstrip : 0.6 cm [] 62#180# Plat Strip bergerigi ¦ Kondisi Visual: P: 50 cm [Baik] 65#179# Air Valve 1 ¦ Dimensi/Data Teknis: 2 inchi (sisi utara ) [] 65#181# Air Valve 1 ¦ Merek: Bermad [] 66#179# Air Valve 2 ¦ Dimensi/Data Teknis: 3/4 inchi (sisi selatan ) [] 66#181# Air Valve 2 ¦ Merek: Pat.pend [] 63#179# Pressure Point ¦ Dimensi/Data Teknis: 2x3/4 inchi [] 64#181# Manometer ¦ Merek: Wika [] 64#182# Manometer ¦ Skala: 0-6 bar [] 68#179# Box 1 ¦ Dimensi/Data Teknis: 150x60x60 cm [] 68#180# Box 1 ¦ Kondisi Visual: - [Baik] | 10257
26054 | e0f3f4ce708203efe5df5caa43c384675186f911 | Jl. Raya Manyar L Ngagel Jaya Selatan (sisi utara) | A/41.03.00/05.01.02.135/1990 | - | Zona 2 | Aset Distribusi | Jembatan Pipa PDAM | Sekunder | 55#108# Pipa ¦ Material: - [DCI] 55#147# Pipa ¦ Diameter Luar: 222 [mm] 55#148# Pipa ¦ Diameter Dalam: 200 [mm] 55#178# Pipa ¦ Panjang: 6.6 [m] 55#180# Pipa ¦ Kondisi Visual: - [Cat Mengelupas/Belum dicat] 55#183# Pipa ¦ Kategori Pipa: - [Sekunder] 57#108# Penyangga ¦ Material: - [BAJA WF] 57#162# Penyangga ¦ Jumlah: 1 [Buah] 57#178# Penyangga ¦ Panjang: 6.6 [m] 57#179# Penyangga ¦ Dimensi/Data Teknis: 30x13x1 cm [] 57#180# Penyangga ¦ Kondisi Visual: - [Berkarat] 58#180# Pondasi Jembatan Pipa ¦ Kondisi Visual: Ikut plengsengan [Baik] 59#179# Bantalan ¦ Dimensi/Data Teknis: Kayu: 10x20x40 cm [] 59#180# Bantalan ¦ Kondisi Visual: Jumlah : 2 buah [Baik] 60#179# Klem ¦ Dimensi/Data Teknis: Besi beton : 1.6 cm [] 60#180# Klem ¦ Kondisi Visual: Jumlah : 2 buah [Baik] 63#179# Pressure Point ¦ Dimensi/Data Teknis: 3/4 inchi diplug [] 68#179# Box 1 ¦ Dimensi/Data Teknis: 20x40x60 cm [] 68#180# Box 1 ¦ Kondisi Visual: Tutup box hilang [Baik] | 10258
26055 | bc30c1e4fc46ec8d346af0d3c1324d1ac2cfabb2 | Jl. Raya Manyar Indah L Manyar Indah XIII d150 (sisi timur) | A/41.04.00/05.01.03.136/1994 | - | Zona 2 | Aset Distribusi | Jembatan Pipa PDAM | Tersier | 55#108# Pipa ¦ Material: - [DCI] 55#147# Pipa ¦ Diameter Luar: 170 [mm] 55#148# Pipa ¦ Diameter Dalam: 150 [mm] 55#178# Pipa ¦ Panjang: 6.7 [m] 55#180# Pipa ¦ Kondisi Visual: - [Baik] 55#183# Pipa ¦ Kategori Pipa: - [Tersier] 57#108# Penyangga ¦ Material: - [BAJA WF] 57#162# Penyangga ¦ Jumlah: 1 [Buah] 57#178# Penyangga ¦ Panjang: 6.7 [m] 57#179# Penyangga ¦ Dimensi/Data Teknis: 12x25x0.8 cm [] 57#180# Penyangga ¦ Kondisi Visual: - [Keropos] 59#179# Bantalan ¦ Dimensi/Data Teknis: Kayu : 10x15x30 cm [] 59#180# Bantalan ¦ Kondisi Visual: - [Baik] 60#179# Klem ¦ Dimensi/Data Teknis: Besi beton : 1.4 cm [] 60#180# Klem ¦ Kondisi Visual: - [Baik] | 10259
26056 | 4f8919959a19456523ef4cf30158d7dbc01fcfff | Jl. Raya Manyar Indah L Manyar Indah XIII d450 (sisi timur) | A/41.04.00/05.01.02.137/1990 | - | Zona 2 | Aset Distribusi | Jembatan Pipa PDAM | Sekunder | 55#108# Pipa ¦ Material: - [STEEL] 55#147# Pipa ¦ Diameter Luar: 458 [mm] 55#148# Pipa ¦ Diameter Dalam: 450 [mm] 55#178# Pipa ¦ Panjang: 6.7 [m] 55#180# Pipa ¦ Kondisi Visual: - [Baik] 55#183# Pipa ¦ Kategori Pipa: - [Sekunder] 58#180# Pondasi Jembatan Pipa ¦ Kondisi Visual: Ikut plengsengan [Baik] 59#179# Bantalan ¦ Dimensi/Data Teknis: Besi UNP , Fabrikasi [] 59#180# Bantalan ¦ Kondisi Visual: Jumlah : 2 buah [Baik] 60#179# Klem ¦ Dimensi/Data Teknis: Besi beton : 1.2 cm [] 60#180# Klem ¦ Kondisi Visual: Jumlah : 2 buah [Baik] 61#179# Pagar Pengaman ¦ Dimensi/Data Teknis: Besi beton : 1 cm [] 61#180# Pagar Pengaman ¦ Kondisi Visual: Setengah lingkaran [Baik] 65#179# Air Valve 1 ¦ Dimensi/Data Teknis: 3/4x1 inchi [] 65#181# Air Valve 1 ¦ Merek: Gate valve : 80 inchi [] 63#179# Pressure Point ¦ Dimensi/Data Teknis: 3/4x2 inchi [] 64#181# Manometer ¦ Merek: Buram [] | 10260
26057 | dafab64d34ce88f93bf2f2b12028f9f7c66253d1 | Jl. Raya Manyar Jaya L Manyar Rejo III depan ruko no.21 (sisi utara) | A/41.04.00/05.01.03.138/1976 | - | Zona 2 | Aset Distribusi | Jembatan Pipa PDAM | Tersier | 55#108# Pipa ¦ Material: - [DCI] 55#147# Pipa ¦ Diameter Luar: 168 [mm] 55#148# Pipa ¦ Diameter Dalam: 150 [mm] 55#178# Pipa ¦ Panjang: 9.1 [m] 55#180# Pipa ¦ Kondisi Visual: - [Baik] 55#183# Pipa ¦ Kategori Pipa: - [Tersier] 57#108# Penyangga ¦ Material: - [BAJA WF] 57#162# Penyangga ¦ Jumlah: 1 [Buah] 57#178# Penyangga ¦ Panjang: 9.1 [m] 57#179# Penyangga ¦ Dimensi/Data Teknis: 12.5x25x1 cm [] 57#180# Penyangga ¦ Kondisi Visual: - [Baik] 58#179# Pondasi Jembatan Pipa ¦ Dimensi/Data Teknis: 62x37x105 cm [] 58#180# Pondasi Jembatan Pipa ¦ Kondisi Visual: - [Ambrol/Gradasi] 59#179# Bantalan ¦ Dimensi/Data Teknis: Kayu : 10x15x30 cm [] 59#180# Bantalan ¦ Kondisi Visual: Jumlah : 5 buah [Baik] 60#179# Klem ¦ Dimensi/Data Teknis: Besi beton : 1 cm [] 60#180# Klem ¦ Kondisi Visual: Jumlah : 10 buah [Baik] 61#179# Pagar Pengaman ¦ Dimensi/Data Teknis: Besi beton :1.2 cm [] 61#180# Pagar Pengaman ¦ Kondisi Visual: Setengah lingkaran [Baik] 65#179# Air Valve 1 ¦ Dimensi/Data Teknis: 3/4 inchi [] 65#181# Air Valve 1 ¦ Merek: Pat.pend [] | 10261
26058 | 7c2ea16452e5d90dc1ffb5cd2a27d1122bc6450e | Jl. Raya Manyar Jaya L Manyar Jaya III (sisi barat) | A/41.04.00/05.01.02.139/xxxx | - | Zona 2 | Aset Distribusi | Jembatan Pipa PDAM | Sekunder | 55#108# Pipa ¦ Material: - [GI] 55#147# Pipa ¦ Diameter Luar: 186 [mm] 55#148# Pipa ¦ Diameter Dalam: 150 [mm] 55#178# Pipa ¦ Panjang: 4.2 [m] 55#180# Pipa ¦ Kondisi Visual: - [Baik] 55#183# Pipa ¦ Kategori Pipa: - [Tersier] 58#179# Pondasi Jembatan Pipa ¦ Dimensi/Data Teknis: 120x60x100 cm [] 58#180# Pondasi Jembatan Pipa ¦ Kondisi Visual: - [Baik] | 10262
26059 | 6c23ce9f618bdf34ee3fa7c69a40e3f4b5445f7a | Jl. Raya Manyar L Pumpungan I sisi selatan | A/41.32.00/05.01.03.140/xxxx | - | Zona 2 | Aset Distribusi | Jembatan Pipa PDAM | Tersier | 55#108# Pipa ¦ Material: - [DCI] 55#147# Pipa ¦ Diameter Luar: 117 [mm] 55#148# Pipa ¦ Diameter Dalam: 100 [mm] 55#178# Pipa ¦ Panjang: 6.5 [m] 55#180# Pipa ¦ Kondisi Visual: - [Berkarat] 55#183# Pipa ¦ Kategori Pipa: - [Tersier] 57#108# Penyangga ¦ Material: - [BAJA WF] 57#162# Penyangga ¦ Jumlah: 1 [Buah] 57#178# Penyangga ¦ Panjang: 6.5 [m] 57#179# Penyangga ¦ Dimensi/Data Teknis: 10x20x0.8 cm [] 57#180# Penyangga ¦ Kondisi Visual: - [Berkarat] 58#179# Pondasi Jembatan Pipa ¦ Dimensi/Data Teknis: 70x60x70 cm [] 58#180# Pondasi Jembatan Pipa ¦ Kondisi Visual: - [Baik] 59#179# Bantalan ¦ Dimensi/Data Teknis: Kayu : 10x15x30 cm [] 59#180# Bantalan ¦ Kondisi Visual: Jumlah : 5 buah, hilang : 4 buah [Rusak] 60#179# Klem ¦ Dimensi/Data Teknis: Besi beton : 0.8 cm [] 60#180# Klem ¦ Kondisi Visual: - [Berkarat] 62#179# Plat Strip bergerigi ¦ Dimensi/Data Teknis: Platstrip : 0.6 mm [] 62#180# Plat Strip bergerigi ¦ Kondisi Visual: P: 6.5 m [Berkarat] | 10263
26060 | 9fb6e9c5041ace1ddd316d57756e8f860d7ef9f7 | Jl. Raya Menur no.120 depan RSJ (sisi barat) | A/41.10.00/05.01.03.141/xxxx | - | Zona 2 | Aset Distribusi | Jembatan Pipa PDAM | Tersier | 55#108# Pipa ¦ Material: - [GI] 55#147# Pipa ¦ Diameter Luar: 165 [mm] 55#148# Pipa ¦ Diameter Dalam: 150 [mm] 55#178# Pipa ¦ Panjang: 6 [m] 55#180# Pipa ¦ Kondisi Visual: - [Cat Mengelupas/Belum dicat] 55#183# Pipa ¦ Kategori Pipa: - [Tersier] | 10264
26061 | 431073c7418f9245e550ac32dd16551d74c52a0b | Jl. raya ngagel- jembatan bungkuk sisi utara d150 | A/41.05.00/05.01.03.146/1954 | - | Zona 2 | Aset Distribusi | Jembatan Pipa PDAM | Tersier | 55#108# Pipa ¦ Material: - [DCI] 55#147# Pipa ¦ Diameter Luar: 178 [mm] 55#148# Pipa ¦ Diameter Dalam: 150 [mm] 55#178# Pipa ¦ Panjang: 38.75 [cm] 55#180# Pipa ¦ Kondisi Visual: - [Cat Mengelupas/Belum dicat] 55#183# Pipa ¦ Kategori Pipa: - [Tersier] | 10265
26062 | 46d3cbd554c0081ea5a06d96024cdfb1d29b56a0 | Jl. raya ngagel- jembatan bungkuk sisi utara d200 | A/41.05.00/05.01.03.147/xxxx | - | Zona 2 | Aset Distribusi | Jembatan Pipa PDAM | Tersier | 55#108# Pipa ¦ Material: - [DCI] 55#147# Pipa ¦ Diameter Luar: 218 [mm] 55#148# Pipa ¦ Diameter Dalam: 200 [mm] 55#178# Pipa ¦ Panjang: 38.75 [m] 55#180# Pipa ¦ Kondisi Visual: - [Baik] 55#183# Pipa ¦ Kategori Pipa: - [Tersier] | 10266
26063 | c4031944ae79ab580ced40de42773c16d643b7ae | Jl. Semampir AWS III - Semolowaru elok | A/41.23.00/05.01.02.148/xxxx | - | Zona 2 | Aset Distribusi | Jembatan Pipa PDAM | Sekunder | 55#108# Pipa ¦ Material: - [DCI] 55#147# Pipa ¦ Diameter Luar: 222 [mm] 55#148# Pipa ¦ Diameter Dalam: 200 [mm] 55#178# Pipa ¦ Panjang: 6 [cm] 55#180# Pipa ¦ Kondisi Visual: - [Cat Mengelupas/Belum dicat] 55#183# Pipa ¦ Kategori Pipa: - [Tersier] 57#108# Penyangga ¦ Material: - [BAJA WF] 57#162# Penyangga ¦ Jumlah: 1 [Buah] 57#178# Penyangga ¦ Panjang: 6 [m] 57#179# Penyangga ¦ Dimensi/Data Teknis: 15x30x1, cm [] 57#180# Penyangga ¦ Kondisi Visual: - [Baik] 58#179# Pondasi Jembatan Pipa ¦ Dimensi/Data Teknis: 55x45x75 cm [] 58#180# Pondasi Jembatan Pipa ¦ Kondisi Visual: - [Baik] 59#179# Bantalan ¦ Dimensi/Data Teknis: kayu, 40x10x20 cm, Jumlah : 3 buah [] 59#180# Bantalan ¦ Kondisi Visual: - [Baik] 60#179# Klem ¦ Dimensi/Data Teknis: Besi Beton, Uk : 0.8cm, Jumlah : 3 Buah [] 60#180# Klem ¦ Kondisi Visual: - [Baik] | 10267
26064 | aebe181a7c87f503d583c91a66a601db96b14a1a | Jl. Semampir L Semampir Selatan IA sisi barat | A/41.23.00/05.01.01.149/1997 | - | Zona 2 | Aset Distribusi | Jembatan Pipa PDAM | Primer | 55#108# Pipa ¦ Material: - [STEEL] 55#147# Pipa ¦ Diameter Luar: 917 [mm] 55#148# Pipa ¦ Diameter Dalam: 900 [mm] 55#178# Pipa ¦ Panjang: 13.7 [m] 55#180# Pipa ¦ Kondisi Visual: - [Cat Mengelupas/Belum dicat] 55#183# Pipa ¦ Kategori Pipa: - [Primer] 57#108# Penyangga ¦ Material: - [BAJA WF] 57#162# Penyangga ¦ Jumlah: 2 [Buah] 57#178# Penyangga ¦ Panjang: 13.7 [cm] 57#179# Penyangga ¦ Dimensi/Data Teknis: 20x40x1.4cm [] 57#180# Penyangga ¦ Kondisi Visual: - [Berkarat] 59#179# Bantalan ¦ Dimensi/Data Teknis: fabrikasi [] 59#180# Bantalan ¦ Kondisi Visual: - [Baik] 60#179# Klem ¦ Dimensi/Data Teknis: Besi Beton , Uk ; 2.2cm [] 60#180# Klem ¦ Kondisi Visual: - [Baik] 61#179# Pagar Pengaman ¦ Dimensi/Data Teknis: Besi Beton, dimensi setengah lingkaran [] 61#180# Pagar Pengaman ¦ Kondisi Visual: - [Cat Mengelupas/Belum dicat] 65#179# Air Valve 1 ¦ Dimensi/Data Teknis: 2' [] 65#181# Air Valve 1 ¦ Merek: bermard [] 64#181# Manometer ¦ Merek: Wika [] 64#182# Manometer ¦ Skala: 0-6 Bar [] 68#179# Box 1 ¦ Dimensi/Data Teknis: 120x95x130 [] 68#180# Box 1 ¦ Kondisi Visual: - [Berkarat] | 10268
26065 | c035f24f19fba39c5dad1a5f092d870cd727e09b | Jl. Semampir L Semampir Selatan IA sisi timur | A/41.23.00/05.01.02.150/1992 | - | Zona 2 | Aset Distribusi | Jembatan Pipa PDAM | Sekunder | 55#108# Pipa ¦ Material: - [STEEL] 55#147# Pipa ¦ Diameter Luar: 324 [mm] 55#148# Pipa ¦ Diameter Dalam: 300 [mm] 55#178# Pipa ¦ Panjang: 11.4 [m] 55#180# Pipa ¦ Kondisi Visual: - [Baik] 55#183# Pipa ¦ Kategori Pipa: - [Sekunder] 57#108# Penyangga ¦ Material: - [BAJA WF] 57#162# Penyangga ¦ Jumlah: 1 [Buah] 57#178# Penyangga ¦ Panjang: 11.4 [m] 57#179# Penyangga ¦ Dimensi/Data Teknis: 20x40x1.4 cm [] 57#180# Penyangga ¦ Kondisi Visual: - [Baik] 58#179# Pondasi Jembatan Pipa ¦ Dimensi/Data Teknis: - [] 58#180# Pondasi Jembatan Pipa ¦ Kondisi Visual: - [Baik] 59#179# Bantalan ¦ Dimensi/Data Teknis: Jumlah : 8 Buah [] 59#180# Bantalan ¦ Kondisi Visual: - [Baik] 60#179# Klem ¦ Dimensi/Data Teknis: Baja Beton, Uk : 1.4 cm [] 61#179# Pagar Pengaman ¦ Dimensi/Data Teknis: Setengah lingkaran , fabrikasi [] 61#180# Pagar Pengaman ¦ Kondisi Visual: - [Baik] 62#179# Plat Strip bergerigi ¦ Dimensi/Data Teknis: Besi uk : 0,6, P: 9 m [] 62#180# Plat Strip bergerigi ¦ Kondisi Visual: - [Baik] 65#179# Air Valve 1 ¦ Dimensi/Data Teknis: Kuningan uk : 3/4 [] 65#181# Air Valve 1 ¦ Merek: Model lama [] 68#179# Box 1 ¦ Dimensi/Data Teknis: 50x30x60 cm [] | 10269
26066 | 16682c8ed095775a6506253ee5b779ed085b452b | Jl. Semolowaru sisi utara L blok V , VII komplek AL sisi utara | A/41.15.00/05.01.03.151/2007 | - | Zona 2 | Aset Distribusi | Jembatan Pipa PDAM | Tersier | 55#108# Pipa ¦ Material: - [DCI] 55#147# Pipa ¦ Diameter Luar: 114 [mm] 55#148# Pipa ¦ Diameter Dalam: 100 [mm] 55#178# Pipa ¦ Panjang: 8.5 [m] 55#180# Pipa ¦ Kondisi Visual: - [Baik] 55#183# Pipa ¦ Kategori Pipa: - [Tersier] 57#108# Penyangga ¦ Material: - [BAJA WF] 57#162# Penyangga ¦ Jumlah: 1 [Buah] 57#178# Penyangga ¦ Panjang: 8.5 [m] 57#179# Penyangga ¦ Dimensi/Data Teknis: 10x20x0.6 cm [] 57#180# Penyangga ¦ Kondisi Visual: - [Baik] 58#180# Pondasi Jembatan Pipa ¦ Kondisi Visual: Ikut plengsengan [Baik] 59#179# Bantalan ¦ Dimensi/Data Teknis: 10x15x30 cm [] 59#180# Bantalan ¦ Kondisi Visual: Jumlah : 5 buah , hilang : 2 buah [Hilang beberapa] 60#179# Klem ¦ Dimensi/Data Teknis: Besi beton : 0.8 cm [] 60#180# Klem ¦ Kondisi Visual: Jumlah : 5 buah [Baik] 63#179# Pressure Point ¦ Dimensi/Data Teknis: Kuningan , 3/4 inchi [] | 10270
26067 | 18e216b3007f1d0d2497839659918e6a660dfe1d | Jl. Semolowaru (Puri sukolilo selatan ) sisi utara | A/41.23.00/05.01.02.152/xxxx | - | Zona 2 | Aset Distribusi | Jembatan Pipa PDAM | Sekunder | 55#108# Pipa ¦ Material: - [GI] 55#147# Pipa ¦ Diameter Luar: 219 [mm] 55#148# Pipa ¦ Diameter Dalam: 200 [mm] 55#178# Pipa ¦ Panjang: 8.5 [m] 55#180# Pipa ¦ Kondisi Visual: - [Baik] 55#183# Pipa ¦ Kategori Pipa: - [Tersier] 57#108# Penyangga ¦ Material: - [BAJA CASTELLA] 57#162# Penyangga ¦ Jumlah: 2 [Buah] 57#178# Penyangga ¦ Panjang: 7.5 [m] 57#179# Penyangga ¦ Dimensi/Data Teknis: 10x30x0.6 cm [] 57#180# Penyangga ¦ Kondisi Visual: - [Baik] 58#179# Pondasi Jembatan Pipa ¦ Dimensi/Data Teknis: 118x80x90 cm [] 58#180# Pondasi Jembatan Pipa ¦ Kondisi Visual: - [Baik] 59#179# Bantalan ¦ Dimensi/Data Teknis: Kayu: 10x15x40 cm [] 59#180# Bantalan ¦ Kondisi Visual: Jumlah: 5 buah [Baik] 60#179# Klem ¦ Dimensi/Data Teknis: Besi beton : 1.4 cm [] 60#180# Klem ¦ Kondisi Visual: Jumlah : 5 buah [Baik] 61#179# Pagar Pengaman ¦ Dimensi/Data Teknis: Setengah lingkaran [] 61#180# Pagar Pengaman ¦ Kondisi Visual: Fabrikasi [Baik] 62#179# Plat Strip bergerigi ¦ Dimensi/Data Teknis: Platstrip : 0.6 cm [] 62#180# Plat Strip bergerigi ¦ Kondisi Visual: P: 5 m [Baik] | 10271
26068 | 40718b227a77ecc279f132d1baa961cbb27dc1ee | Jl. Semolowaru depan Rumah pompa PU sisi selatan | A/41.15.00/05.01.02.153/1992 | - | Zona 2 | Aset Distribusi | Jembatan Pipa PDAM | Sekunder | 55#108# Pipa ¦ Material: - [DCI] 55#147# Pipa ¦ Diameter Luar: 280 [mm] 55#148# Pipa ¦ Diameter Dalam: 250 [mm] 55#178# Pipa ¦ Panjang: 7.4 [m] 55#180# Pipa ¦ Kondisi Visual: - [Baik] 55#183# Pipa ¦ Kategori Pipa: - [Sekunder] 57#108# Penyangga ¦ Material: - [BAJA WF] 57#162# Penyangga ¦ Jumlah: 2 [Buah] 57#178# Penyangga ¦ Panjang: 7.4 [m] 57#179# Penyangga ¦ Dimensi/Data Teknis: 15x20x1.8 cm [] 57#180# Penyangga ¦ Kondisi Visual: - [Baik] 58#180# Pondasi Jembatan Pipa ¦ Kondisi Visual: Ikut plengsengan [Baik] 59#179# Bantalan ¦ Dimensi/Data Teknis: Kayu : 15x25x40 cm [] 59#180# Bantalan ¦ Kondisi Visual: Jumlah : 5 buah, hilang 2 buah [Hilang beberapa] 60#179# Klem ¦ Dimensi/Data Teknis: Besi beton : 1.8 cm [] 60#180# Klem ¦ Kondisi Visual: Jumlah : 5 buah [Baik] 61#179# Pagar Pengaman ¦ Dimensi/Data Teknis: Setengah lingkaran [] 61#180# Pagar Pengaman ¦ Kondisi Visual: Fabrikasi [Baik] 63#179# Pressure Point ¦ Dimensi/Data Teknis: 1x3/4 inchi [] 64#181# Manometer ¦ Merek: Wika [] 64#182# Manometer ¦ Skala: 0-6 bar [] 68#179# Box 1 ¦ Dimensi/Data Teknis: 20x40x60 cm [] 68#180# Box 1 ¦ Kondisi Visual: Tutup hilang [Rusak Beberapa] | 10272
26069 | bc255b554c41c24258ddbf13635f80b7427ad455 | Jl. Semolowaru depan sentra kuliner sisi utara | A/41.22.00/05.01.03.154/2013 | - | Zona 2 | Aset Distribusi | Jembatan Pipa PDAM | Tersier | 55#108# Pipa ¦ Material: - [GI] 55#147# Pipa ¦ Diameter Luar: 114 [mm] 55#148# Pipa ¦ Diameter Dalam: 100 [mm] 55#178# Pipa ¦ Panjang: 7.5 [m] 55#180# Pipa ¦ Kondisi Visual: - [Baik] 55#183# Pipa ¦ Kategori Pipa: - [Tersier] 57#108# Penyangga ¦ Material: - [BAJA CASTELLA] 57#162# Penyangga ¦ Jumlah: 1 [Buah] 57#178# Penyangga ¦ Panjang: 7.5 [m] 57#179# Penyangga ¦ Dimensi/Data Teknis: 10x30x0.6 cm [] 57#180# Penyangga ¦ Kondisi Visual: - [Baik] 58#179# Pondasi Jembatan Pipa ¦ Dimensi/Data Teknis: 60x70x100 cm [] 58#180# Pondasi Jembatan Pipa ¦ Kondisi Visual: - [Baik] 59#179# Bantalan ¦ Dimensi/Data Teknis: UNP Fabrikasi [] 59#180# Bantalan ¦ Kondisi Visual: - [Baik] 60#179# Klem ¦ Dimensi/Data Teknis: Fabrikasi [] 60#180# Klem ¦ Kondisi Visual: - [Baik] 61#179# Pagar Pengaman ¦ Dimensi/Data Teknis: Setengah lingkaran [] 61#180# Pagar Pengaman ¦ Kondisi Visual: Besi beton : 0.6 cm [Baik] 62#179# Plat Strip bergerigi ¦ Dimensi/Data Teknis: Platstrip : 0.6 cm [] 62#180# Plat Strip bergerigi ¦ Kondisi Visual: P: 5 m [Baik] | 10273
26070 | 832ee2ae87a86dc5933e273e38f37d362c0947c7 | Jl. Semolowaru L Semolowaru bahari sisi utara | A/41.23.00/05.01.03.155/2006 | - | Zona 2 | Aset Distribusi | Jembatan Pipa PDAM | Tersier | 55#108# Pipa ¦ Material: - [GI] 55#147# Pipa ¦ Diameter Luar: 178 [mm] 55#148# Pipa ¦ Diameter Dalam: 150 [mm] 55#178# Pipa ¦ Panjang: 7.7 [m] 55#180# Pipa ¦ Kondisi Visual: - [Baik] 55#183# Pipa ¦ Kategori Pipa: - [Tersier] 58#180# Pondasi Jembatan Pipa ¦ Kondisi Visual: Ikut plengsengan [Baik] | 10274
26071 | c2bf73570faf288539ba6967e5e762e794892661 | Jl. Srikana - karang menjangan VIII sisi timur | A/41.02.00/05.01.03.156/2014 | - | Zona 2 | Aset Distribusi | Jembatan Pipa PDAM | Tersier | 55#108# Pipa ¦ Material: - [GI] 55#147# Pipa ¦ Diameter Luar: 165 [mm] 55#148# Pipa ¦ Diameter Dalam: 150 [mm] 55#178# Pipa ¦ Panjang: 6.6 [m] 55#180# Pipa ¦ Kondisi Visual: - [Baik] 55#183# Pipa ¦ Kategori Pipa: - [Tersier] 57#108# Penyangga ¦ Material: - [BAJA WF] 57#162# Penyangga ¦ Jumlah: 1 [Buah] 57#178# Penyangga ¦ Panjang: 6.6 [m] 57#179# Penyangga ¦ Dimensi/Data Teknis: 25x12x0.6 cm [] 57#180# Penyangga ¦ Kondisi Visual: Ikut plengsengan [Baik] 58#180# Pondasi Jembatan Pipa ¦ Kondisi Visual: Ikut plengsengan [Baik] 59#179# Bantalan ¦ Dimensi/Data Teknis: Kayu: 15x10x40 [] 59#180# Bantalan ¦ Kondisi Visual: - [Rusak Beberapa] 60#179# Klem ¦ Dimensi/Data Teknis: Besi beton : 14 cm [] 60#180# Klem ¦ Kondisi Visual: Jumlah : 3, hilang 1 buah [Hilang beberapa] 65#179# Air Valve 1 ¦ Dimensi/Data Teknis: 3/4 inchi [] 65#181# Air Valve 1 ¦ Merek: Besi model lama [] | 10275
26072 | fddad2a9269e417d469c1fa3c7f3bf29126ffcba | Jl. Srikana (depan no 28) sisi barat | A/41.02.00/05.01.03.157/2007 | - | Zona 2 | Aset Distribusi | Jembatan Pipa PDAM | Tersier | 55#108# Pipa ¦ Material: - [GI] 55#147# Pipa ¦ Diameter Luar: 114 [mm] 55#148# Pipa ¦ Diameter Dalam: 100 [mm] 55#178# Pipa ¦ Panjang: 6 [m] 55#180# Pipa ¦ Kondisi Visual: - [Baik] 55#183# Pipa ¦ Kategori Pipa: - [Tersier] | 10276
26073 | aede628eceb73d7de49df9020fb0995334a75015 | Jl. Sukodami L sukodami VII sisi timur | A/41.02.00/05.01.03.158/xxxx | - | Zona 2 | Aset Distribusi | Jembatan Pipa PDAM | Tersier | 55#108# Pipa ¦ Material: - [GI] 55#147# Pipa ¦ Diameter Luar: 60 [mm] 55#148# Pipa ¦ Diameter Dalam: 50 [mm] 55#178# Pipa ¦ Panjang: 20 [m] 55#180# Pipa ¦ Kondisi Visual: - [Cat Mengelupas/Belum dicat] 55#183# Pipa ¦ Kategori Pipa: - [Tersier] 57#180# Penyangga ¦ Kondisi Visual: Pipa dikawat disamping jembatan [Baik] | 10277
26074 | ff298893ed32a80b7d324bc612a4de43def9735f | Jl. Tambang boyo - jl.petojo (sisi selatan rumah pompa PU) | A/41.07.00/05.01.03.159/xxxx | - | Zona 2 | Aset Distribusi | Jembatan Pipa PDAM | Tersier | 55#108# Pipa ¦ Material: - [GI] 55#147# Pipa ¦ Diameter Luar: 165 [mm] 55#148# Pipa ¦ Diameter Dalam: 150 [mm] 55#178# Pipa ¦ Panjang: 9.2 [m] 55#180# Pipa ¦ Kondisi Visual: - [Cat Mengelupas/Belum dicat] 55#183# Pipa ¦ Kategori Pipa: - [Tersier] 58#179# Pondasi Jembatan Pipa ¦ Dimensi/Data Teknis: 100x75x60 cm [] 58#180# Pondasi Jembatan Pipa ¦ Kondisi Visual: - [Baik] 64#181# Manometer ¦ Merek: Wika [] 64#182# Manometer ¦ Skala: 0-4 bar [] | 10278
26075 | fbf6f84f7410141954956461dd6a203845d2658a | Jl. Tambang boyo - Petojo (sisi utara rumah pompa PU) | A/41.07.00/05.01.03.160/1992 | - | Zona 2 | Aset Distribusi | Jembatan Pipa PDAM | Tersier | 55#108# Pipa ¦ Material: - [GI] 55#147# Pipa ¦ Diameter Luar: 165 [mm] 55#148# Pipa ¦ Diameter Dalam: 150 [mm] 55#178# Pipa ¦ Panjang: 9.2 [m] 55#180# Pipa ¦ Kondisi Visual: - [Baik] 55#183# Pipa ¦ Kategori Pipa: - [Tersier] 57#108# Penyangga ¦ Material: - [BAJA CASTELLA] 57#162# Penyangga ¦ Jumlah: 1 [Buah] 57#178# Penyangga ¦ Panjang: 9.2 [m] 57#179# Penyangga ¦ Dimensi/Data Teknis: 45x15x0.6 cm [] 57#180# Penyangga ¦ Kondisi Visual: - [Baik] 58#179# Pondasi Jembatan Pipa ¦ Dimensi/Data Teknis: 61x38x80 cm [] 58#180# Pondasi Jembatan Pipa ¦ Kondisi Visual: - [Baik] 59#179# Bantalan ¦ Dimensi/Data Teknis: Fabrikasi [] 59#180# Bantalan ¦ Kondisi Visual: - [Baik] 60#179# Klem ¦ Dimensi/Data Teknis: Besi plat : 1 cm,tebal : 0.6 cm [] 60#180# Klem ¦ Kondisi Visual: - [Baik] 61#179# Pagar Pengaman ¦ Dimensi/Data Teknis: Besi beton: 1.2 cm [] 61#180# Pagar Pengaman ¦ Kondisi Visual: Setengah lingkaran [Baik] 62#179# Plat Strip bergerigi ¦ Dimensi/Data Teknis: Platstrip : 0.6 cm, [] 62#180# Plat Strip bergerigi ¦ Kondisi Visual: P: 9.1 m [Cat Mengelupas/Belum dicat] 65#179# Air Valve 1 ¦ Dimensi/Data Teknis: 1X3/4 Inchi [] 65#181# Air Valve 1 ¦ Merek: Bermad [] | 10279
26076 | 09022c0c833afa8568e5c43090ec9c44be4d61ad | Jl. Tambang boyo -jl.petojo (sisi selatan rumah pompa PU) | A/41.07.00/05.01.01.161/1986 | - | Zona 2 | Aset Distribusi | Jembatan Pipa PDAM | Primer | 55#108# Pipa ¦ Material: - [STEEL] 55#147# Pipa ¦ Diameter Luar: 815 [mm] 55#148# Pipa ¦ Diameter Dalam: 800 [mm] 55#178# Pipa ¦ Panjang: 10.7 [m] 55#180# Pipa ¦ Kondisi Visual: - [Baik] 55#183# Pipa ¦ Kategori Pipa: - [Primer] 58#179# Pondasi Jembatan Pipa ¦ Dimensi/Data Teknis: 275 x 265 x 150cm (2 sisi) [] 58#180# Pondasi Jembatan Pipa ¦ Kondisi Visual: - [Baik] 59#179# Bantalan ¦ Dimensi/Data Teknis: Baja U 20 x 7 x 1,2 cm [] 59#180# Bantalan ¦ Kondisi Visual: - [Keropos] 60#179# Klem ¦ Dimensi/Data Teknis: Besi cor : 2 cm [] 60#180# Klem ¦ Kondisi Visual: - [Baik] 65#179# Air Valve 1 ¦ Dimensi/Data Teknis: Hdpe: 2" [] 65#181# Air Valve 1 ¦ Merek: Bermad [] 63#179# Pressure Point ¦ Dimensi/Data Teknis: Kuningan 2 inch,Kuningan 3/4 inch [] 64#181# Manometer ¦ Merek: Wika, [] 64#182# Manometer ¦ Skala: 0-4 bar [] | 10280
26077 | 4fe2949fb2c4c5dccfb9d55816a0b79ea4a1f61d | Jl. Tempurrejo L Kalisari sisi barat | A/41.16.00/05.01.02.162/1985 | - | Zona 2 | Aset Distribusi | Jembatan Pipa PDAM | Sekunder | 55#108# Pipa ¦ Material: - [STEEL] 55#147# Pipa ¦ Diameter Luar: 324 [mm] 55#148# Pipa ¦ Diameter Dalam: 300 [mm] 55#178# Pipa ¦ Panjang: 20 [m] 55#180# Pipa ¦ Kondisi Visual: - [Berkarat] 55#183# Pipa ¦ Kategori Pipa: - [Sekunder] 57#108# Penyangga ¦ Material: - [BAJA WF] 57#162# Penyangga ¦ Jumlah: 1 [Buah] 57#178# Penyangga ¦ Panjang: 20 [m] 57#179# Penyangga ¦ Dimensi/Data Teknis: 18x60x0,8 cm [] 57#180# Penyangga ¦ Kondisi Visual: - [Keropos] 58#179# Pondasi Jembatan Pipa ¦ Dimensi/Data Teknis: 100x42x60 cm [] 58#180# Pondasi Jembatan Pipa ¦ Kondisi Visual: - [Baik] 59#179# Bantalan ¦ Dimensi/Data Teknis: fabrikasi, Jumlah : 12 buah, Besi uk : 1,4 cm [] 59#180# Bantalan ¦ Kondisi Visual: - [Cat memudar] 60#179# Klem ¦ Dimensi/Data Teknis: besi beton, Jumlah : 12 buah, [] 60#180# Klem ¦ Kondisi Visual: - [Baik] 61#179# Pagar Pengaman ¦ Dimensi/Data Teknis: Setengah lingkaran , fabrikasi [] 61#180# Pagar Pengaman ¦ Kondisi Visual: - [Baik] 62#179# Plat Strip bergerigi ¦ Dimensi/Data Teknis: Besi uk ; 0,6 cm [] 62#180# Plat Strip bergerigi ¦ Kondisi Visual: - [Cat memudar] 65#179# Air Valve 1 ¦ Dimensi/Data Teknis: d.80x60 inch [] 65#181# Air Valve 1 ¦ Merek: besi model lama [] 66#179# Air Valve 2 ¦ Dimensi/Data Teknis: 2 inch [] 66#181# Air Valve 2 ¦ Merek: Bermad [] 67#179# Air Valve 3 ¦ Dimensi/Data Teknis: 3/4" [] 67#181# Air Valve 3 ¦ Merek: Kuningan [] 63#179# Pressure Point ¦ Dimensi/Data Teknis: 3/4 inch [] | 10281
26078 | eba76e7f4460a63e6eb84dd36c38b02e4dbeebe5 | Jl. Tempurrejo L Kalisari timur sisi timur d200 | A/41.16.00/05.01.02.163/1991 | - | Zona 2 | Aset Distribusi | Jembatan Pipa PDAM | Sekunder | 55#108# Pipa ¦ Material: - [GI] 55#147# Pipa ¦ Diameter Luar: 222 [mm] 55#148# Pipa ¦ Diameter Dalam: 200 [mm] 55#178# Pipa ¦ Panjang: 20 [m] 55#180# Pipa ¦ Kondisi Visual: berkarat [Cat memudar] 55#183# Pipa ¦ Kategori Pipa: - [Sekunder] 57#108# Penyangga ¦ Material: - [BAJA CASTELLA] 57#162# Penyangga ¦ Jumlah: 1 [Buah] 57#178# Penyangga ¦ Panjang: 19 [m] 57#179# Penyangga ¦ Dimensi/Data Teknis: 18x60x0,8 cm [] 57#180# Penyangga ¦ Kondisi Visual: - [Baik] 58#179# Pondasi Jembatan Pipa ¦ Dimensi/Data Teknis: 53x42x60 [] 58#180# Pondasi Jembatan Pipa ¦ Kondisi Visual: - [Baik] 61#179# Pagar Pengaman ¦ Dimensi/Data Teknis: Fabrikasi, Setengah lingkaran [] 61#180# Pagar Pengaman ¦ Kondisi Visual: - [Baik] 62#179# Plat Strip bergerigi ¦ Dimensi/Data Teknis: Besi uk : 0,6 P: 18m [] 62#180# Plat Strip bergerigi ¦ Kondisi Visual: - [Baik] 63#179# Pressure Point ¦ Dimensi/Data Teknis: Uk ; 3/4 " [] 68#179# Box 1 ¦ Dimensi/Data Teknis: 20x40x1 cm [] 68#180# Box 1 ¦ Kondisi Visual: - [Berkarat] | 10282
26079 | 7c26d7147e8b33d1448f6c52b3072eca0bb34705 | Jl. Tempurrejo L Kalisari timur sisi timur d300 | A/41.16.00/05.01.02.164/1997 | - | Zona 2 | Aset Distribusi | Jembatan Pipa PDAM | Sekunder | 55#108# Pipa ¦ Material: - [STEEL] 55#147# Pipa ¦ Diameter Luar: 321 [mm] 55#148# Pipa ¦ Diameter Dalam: 300 [mm] 55#178# Pipa ¦ Panjang: 21 [m] 55#180# Pipa ¦ Kondisi Visual: - [Cat memudar] 55#183# Pipa ¦ Kategori Pipa: - [Sekunder] 57#108# Penyangga ¦ Material: - [BAJA WF] 57#162# Penyangga ¦ Jumlah: 2 [Buah] 57#178# Penyangga ¦ Panjang: 21 [m] 57#179# Penyangga ¦ Dimensi/Data Teknis: 20x40x1,2 [] 57#180# Penyangga ¦ Kondisi Visual: - [Berkarat] 58#179# Pondasi Jembatan Pipa ¦ Dimensi/Data Teknis: - [] 59#179# Bantalan ¦ Dimensi/Data Teknis: Fabrikasi, Jumlah : 12 buah [] 59#180# Bantalan ¦ Kondisi Visual: - [Baik] 60#179# Klem ¦ Dimensi/Data Teknis: Fabrikasi , Besi uk : 2 cm,, jumlah : 12 buah [] 60#180# Klem ¦ Kondisi Visual: - [Baik] 65#179# Air Valve 1 ¦ Dimensi/Data Teknis: d.80 [] 65#181# Air Valve 1 ¦ Merek: besi model lama [] 66#179# Air Valve 2 ¦ Dimensi/Data Teknis: 2" [] 66#181# Air Valve 2 ¦ Merek: Bermard [] 63#179# Pressure Point ¦ Dimensi/Data Teknis: Uk ; 3/4, bahan Kuningan [] 64#181# Manometer ¦ Merek: Wika [] 64#182# Manometer ¦ Skala: 0-6 Bar [] 68#179# Box 1 ¦ Dimensi/Data Teknis: 60x70x25 cn [] 68#180# Box 1 ¦ Kondisi Visual: - [Berkarat] | 10283
26080 | 5a8dd32d366ec7a0433fc52e2685e59189469d98 | Elektromotor Pendorong Alumunium Sulfat Arah Aerator | A/22.15.09/02.12.02.1347/1998 | E | IPAM Karang Pilang II | Aset Elektrikal Pendukung | Elektromotor | Elektromotor Horisontal Tegangan Rendah |  | 10284
26082 | f0430f38e623a5dcf7978822ce67160c808b8533 | Elektromotor Pompa Pendorong Alumunium Sulfat No. 2 | A/22.15.09/02.12.02.1348/1998 | E | IPAM Karang Pilang II | Aset Elektrikal Pendukung | Elektromotor | Elektromotor Horisontal Tegangan Rendah |  | 10285
26089 | ceb54cbb270d0e834a61c7df3c4e212abf59b825 | Selenoid Cylinder Pneumatic Actuator Inlet Filter No. 1 | A/21.11.08/02.15.01.955/2021 | E | IPAM Karang Pilang I | Aset Elektrikal Pendukung | Solenoid | Solenoid Linier |  | 10286
26090 | 97a5edcb96e2a1994847dc06ffa9a69f1a6cfd8a | Selenoid Actuator Butterfly Valve Blower filter No. 7 | A/21.11.12/02.15.01.956/2021 | E | IPAM Karang Pilang I | Aset Elektrikal Pendukung | Solenoid | Solenoid Linier |  | 10287
26091 | 63132601166d16947bda07bc51eae7d8f32e87e0 | Selenoid Actuator Butterfly Valve Backwash Filter No. 5 | A/21.11.12/02.15.01.957/2021 | E | IPAM Karang Pilang I | Aset Elektrikal Pendukung | Solenoid | Solenoid Linier |  | 10288
26092 | 2fdc84e8e7d33c0a7c45b201423acabbe020b409 | Selenoid Actuator Butterfly Valve Backwash Filter No. 6 | A/21.11.12/02.15.01.958/2021 | E | IPAM Karang Pilang I | Aset Elektrikal Pendukung | Solenoid | Solenoid Linier |  | 10289
26093 | 07f7b5d49882d592105a1285f683f95f5709c0fb | Selenoid Actuator Butterfly Valve Backwash Filter No. 7 | A/21.11.12/02.15.01.959/2021 | E | IPAM Karang Pilang I | Aset Elektrikal Pendukung | Solenoid | Solenoid Linier |  | 10290
26094 | 9d01d66eeb39a6c8ab0d330a9589389761cca43e | Selenoid Actuator Butterfly Valve Blower filter No. 6 | A/21.11.12/02.15.01.960/2021 | E | IPAM Karang Pilang I | Aset Elektrikal Pendukung | Solenoid | Solenoid Linier |  | 10291
26095 | 3b04e4d990e135a11810e84b798546f323bec22f | Selenoid Actuator Butterfly Valve Drain No. 4 Clearator No. 3 | A/22.12.07/02.15.01.1349/2021 | E | IPAM Karang Pilang II | Aset Elektrikal Pendukung | Solenoid | Solenoid Linier |  | 10292
26096 | 06a787e65b90716c865214cce08d5d1c66492ae4 | Selenoid Actuator Butterfly Valve Drain No. 5 Clearator No. 3 | A/22.12.07/02.15.01.1350/2021 | E | IPAM Karang Pilang II | Aset Elektrikal Pendukung | Solenoid | Solenoid Linier |  | 10293
26097 | 2dcf9968bb437288a57dc799a9106a6a47862cec | Selenoid Actuator Butterfly Valve Drain No. 7 Clearator No. 3 | A/22.12.07/02.15.01.1351/2021 | E | IPAM Karang Pilang II | Aset Elektrikal Pendukung | Solenoid | Solenoid Linier |  | 10294
26098 | 7b4a7e657c6b8d17c7462e9b604e623b53fc134c | Selenoid Actuator Butterfly Valve Drain No. 11 Clearator No. 3 | A/22.12.07/02.15.01.1352/2021 | E | IPAM Karang Pilang II | Aset Elektrikal Pendukung | Solenoid | Solenoid Linier |  | 10295
26099 | 542ce5f7c070a6196d36779e6394ccc5fc045338 | Selenoid Actuator Butterfly Valve Drain No. 5 Clearator No. 4 | A/22.12.08/02.15.01.1353/2021 | E | IPAM Karang Pilang II | Aset Elektrikal Pendukung | Solenoid | Solenoid Linier |  | 10296
26100 | 858be05a1138048492104c74bf9be063810bd60f | Selenoid Actuator Butterfly Valve Backwash Filter No. 13 | A/22.15.06/02.15.01.1354/2021 | E | IPAM Karang Pilang II | Aset Elektrikal Pendukung | Solenoid | Solenoid Linier |  | 10297
26101 | 4957eb50581811eca4399d0a02eca94b | Elektromotor Pompa Distribusi Alum No. 4 | NA/19.13.00/02.12.02.2509/2021 | E | IPAM Ngagel III | Aset Elektrikal Pendukung | Elektromotor | Elektromotor Horisontal Tegangan Rendah |  | 10298
26102 | 49544770581811ecbed6f9611ea4866e | Coba Pompa Utara No. 1 | NA/17.21.00/01.07.01.2508/2021 | M | IPAM Ngagel I | Aset Utama | Pompa | Pompa Sentrifugal Horisontal |  | 10299
26111 | 4958d820581811ec8b78b9caa40860d5 | Selenoid Actuator Butterfly Valve Drain No. 1 Clearator No. 3 | A/22.12.07/02.15.01.2510/2021 | - | IPAM Karang Pilang II | Aset Elektrikal Pendukung | Solenoid | Solenoid Linier |  | 10300
26112 | 4959bfa0581811ec924a5dc032a0b4f1 | Selenoid Actuator Butterfly Valve Drain No. 2 Clearator No. 3 | A/22.12.07/02.15.01.2511/2021 | - | IPAM Karang Pilang II | Aset Elektrikal Pendukung | Solenoid | Solenoid Linier |  | 10301
26113 | 495a4480581811eca1cde90fb2da1900 | Selenoid Actuator Butterfly Valve Drain No. 3 Clearator No. 3 | A/22.12.07/02.15.01.2512/2021 | - | IPAM Karang Pilang II | Aset Elektrikal Pendukung | Solenoid | Solenoid Linier |  | 10302
26114 | 495b07e0581811ec9d5d4b6ce7686caa | Selenoid Actuator Butterfly Valve Drain No. 13 Clearator No. 3 | A/22.12.07/02.15.01.2513/2021 | - | IPAM Karang Pilang II | Aset Elektrikal Pendukung | Solenoid | Solenoid Linier |  | 10303
26115 | 495bc6d0581811ec9259b54df545f6c5 | Selenoid Actuator Butterfly Valve Outlet Filter No. 11 | A/22.15.06/02.15.01.2514/2021 | E | IPAM Karang Pilang II | Aset Elektrikal Pendukung | Solenoid | Solenoid Linier |  | 10304
26116 | 495c3f20581811ecac0353dbf7bfa990 | Selenoid Actuator Butterfly Valve Outlet Filter No. 6 | A/22.15.06/02.15.01.2515/2021 | - | IPAM Karang Pilang II | Aset Elektrikal Pendukung | Solenoid | Solenoid Linier |  | 10305
26117 | 495cfe90581811ecbdd273081a15096f | Selenoid Actuator Butterfly Valve Drain No. 12 Clearator No. 4 | A/22.12.08/02.15.01.2516/2021 | - | IPAM Karang Pilang II | Aset Elektrikal Pendukung | Solenoid | Solenoid Linier |  | 10306
26118 | 495d7c80581811ecaad893d1951a0c62 | Selenoid Actuator Butterfly Valve Drain No. 15 Clearator No. 4 | A/22.12.08/02.15.01.2517/2021 | - | IPAM Karang Pilang II | Aset Elektrikal Pendukung | Solenoid | Solenoid Linier |  | 10307
26120 | 495e7560581811ecaf6413acf6b11e20 | Strainer Pompa RP Kedung Cowek No. 1 | A/48.01.01/03.09.01.054/2021 | M | Rumah Pompa Kedung Cowek | Aset Mekanikal Pendukung | Filter | Filter Air | 20#56# Umum ¦ Negara Asal: JAPAN [] 37#42# Valve ¦ Merk: TOZEN [] 37#120# Valve ¦ Tekanan Nominal (P): 16 [bar] | 10308
26121 | 495f2960581811ec9a485d1c6f257f35 | Strainer Pompa RP Kedung Cowek No. 2 | A/48.01.01/03.09.01.055/2021 | M | Rumah Pompa Kedung Cowek | Aset Mekanikal Pendukung | Filter | Filter Air | 20#56# Umum ¦ Negara Asal: JAPAN [] 37#42# Valve ¦ Merk: TOZEN [] 37#120# Valve ¦ Tekanan Nominal (P): 16 [bar] | 10309
26122 | 495fda00581811ec93d3d798078161c6 | Strainer Pompa RP Kedung Cowek No. 3 | A/48.01.01/03.09.01.056/2021 | M | Rumah Pompa Kedung Cowek | Aset Mekanikal Pendukung | Filter | Filter Air | 20#56# Umum ¦ Negara Asal: JAPAN [] 37#42# Valve ¦ Merk: TOZEN [] 37#120# Valve ¦ Tekanan Nominal (P): 16 [bar] | 10310
26123 | 49609ae0581811eca54f8ba3e2981a52 | Strainer Pompa RP Kedung Cowek No. 4 | A/48.01.01/03.09.01.057/2021 | M | Rumah Pompa Kedung Cowek | Aset Mekanikal Pendukung | Filter | Filter Air | 20#56# Umum ¦ Negara Asal: JAPAN [] 37#42# Valve ¦ Merk: TOZEN [] 37#120# Valve ¦ Tekanan Nominal (P): 16 [bar] | 10311
26124 |  | Pompa Ruang Dalpro Ngagel Coba | NA/17.21.00/01.07.01.000/xxxx | M | IPAM Ngagel I | Aset Utama | Pompa | Pompa Sentrifugal Horisontal |  | 10312
26125 | acf33aa05c8711eca935abba026f1ed8 | Pompa Transfer Bikinan Alumunium Sulfat No. 2 | A/17.08.03/03.10.01.2509/2021 | M | IPAM Ngagel I | Aset Mekanikal Pendukung | Pompa | Pompa Sentrifugal Horisontal |  | 10313
26126 | acffaa605c8711ec9aea5724f0a3484a | Elektromotor Pompa Transfer Bikinan Alumunium Sulfat No. 4 | A/17.08.03/02.12.02.2510/2021 | E | IPAM Ngagel I | Aset Elektrikal Pendukung | Elektromotor | Elektromotor Horisontal Tegangan Rendah |  | 10314
26127 | ad01d4c05c8711eca0ff834d3766d22f | Panel Starter Pompa Transfer Alumunium Sulfat Dalam No. 2 | A/17.08.02/02.11.03.2511/2021 | E | IPAM Ngagel I | Aset Elektrikal Pendukung | Panel Tegangan Rendah | Panel Beban |  | 10315
26128 | ad0381405c8711ecaa740503ea6622b8 | Selenoid BV Drain Centre No. 3 Clearator A | A/17.14.01/02.15.01.2512/2021 | E | IPAM Ngagel I | Aset Elektrikal Pendukung | Solenoid | Solenoid Linier | 20#42# Umum ¦ Merk: camozzi [] | 10316
26129 | ad05b0805c8711ec8cdbffbc2303179d | Selenoid Actuator Drain No. 5 Clearator A | A/17.14.01/02.15.01.2513/2021 | - | IPAM Ngagel I | Aset Elektrikal Pendukung | Solenoid | Solenoid Linier |  | 10317
26130 | ad0736105c8711ec96c00d492c683864 | Selenoid Actuator Drain No. 6 Clearator A | A/17.14.01/02.15.01.2514/2021 | E | IPAM Ngagel I | Aset Elektrikal Pendukung | Solenoid | Solenoid Linier | 20#42# Umum ¦ Merk: Keystone [] | 10318
26131 | ad08af705c8711ec8dc26f5bfb90438c | Selenoid Actuator Drain No. 6 Clearator B | A/17.14.02/02.15.01.2515/2021 | - | IPAM Ngagel I | Aset Elektrikal Pendukung | Solenoid | Solenoid Linier |  | 10319
26132 | ad0aa0605c8711ecbd7b5134c4be134f | Selenoid Actuator Outlet Filter F Sisi Utara Depan | A/17.16.06/02.15.01.2516/2021 | E | IPAM Ngagel I | Aset Elektrikal Pendukung | Solenoid | Solenoid Linier |  | 10320
26133 | aa776f505ca811ec9320454a2865cbd3 | aset hapus | A/17.08.03/00.00.00.025/2021 | E | IPAM Ngagel I |  |  |  |  | 10321
26137 | 7e6968c072af11ec91c99d7cbfa67503 | Pompa Distribusi Alum No. 4 | A/18.18.00/03.10.01.1139/2021 | M | IPAM Ngagel II | Aset Mekanikal Pendukung | Pompa | Pompa Sentrifugal Horisontal |  | 10322
26138 | 7e7355d072af11ecb149c9370d217151 | Elektromotor Pompa Distribusi Alum No. 4 | A/18.18.01/02.12.02.1140/2021 | - | IPAM Ngagel II | Aset Elektrikal Pendukung | Elektromotor | Elektromotor Horisontal Tegangan Rendah |  | 10323
26139 | 7e76461072af11ec928309d2ffe2f94c | Selenoid Actuator Valve Backwash Filter No. 15 | A/18.00.03/02.15.01.1141/2021 | - | IPAM Ngagel II | Aset Elektrikal Pendukung | Solenoid | Solenoid Linier |  | 10324
26140 | 7e7810b072af11ecbc282174621f1d51 | Selenoid Actuator Valve Outlet Filter No. 15 | A/18.19.01/02.15.01.1142/2021 | - | IPAM Ngagel II | Aset Elektrikal Pendukung | Solenoid | Solenoid Linier |  | 10325
26141 | e121207072af11ecb9b4897cb8678e80 | Pompa Distribusi Alum No. 4 | A/19.13.03/03.10.01.1139/2021 | M | IPAM Ngagel III | Aset Mekanikal Pendukung | Pompa | Pompa Sentrifugal Horisontal | 20#42# Umum ¦ Merk: Pompa Distribusi Alum No. 4 [] 20#43# Umum ¦ Tipe / model/Tipe & Size: Pompa Distribusi Alum No. 4 [] 20#44# Umum ¦ Serial No.: Pompa Distribusi Alum No. 4 [] 20#45# Umum ¦ No. Katalog (Cat. No. / Part No.): Pompa Distribusi Alum No. 4 [] | 10326
26142 | e1236b1072af11ec8345a36ddf814e99 | Elektromotor Pompa Distribusi Alum No. 4 | A/19.13.03/02.12.02.1140/2021 | - | IPAM Ngagel III | Aset Elektrikal Pendukung | Elektromotor | Elektromotor Horisontal Tegangan Rendah | 20#42# Umum ¦ Merk: TEST trundean [] 20#43# Umum ¦ Tipe / model/Tipe & Size: TEST SF A52 [] 20#44# Umum ¦ Serial No.: TEST 9000000 [] 20#45# Umum ¦ No. Katalog (Cat. No. / Part No.): TEST katalog [] 20#46# Umum ¦ Standart: TEST [] | 10327
26143 | e124e2a072af11ec93c6b566400f00db | Selenoid Actuator Valve Backwash Filter No. 15 | A/19.19.15/02.15.01.1141/2021 | - | IPAM Ngagel III | Aset Elektrikal Pendukung | Solenoid | Solenoid Linier |  | 10328
26144 | e125ea9072af11ec934a79ebf2c0653e | Selenoid Actuator Valve Outlet Filter No. 15 | A/19.19.15/02.15.01.1142/2021 | E | IPAM Ngagel III | Aset Elektrikal Pendukung | Solenoid | Solenoid Linier | 20#42# Umum ¦ Merk: camozzi [] | 10329
26145 | 5db0f780735c11ec81c74b997f487917 | Panel Monitoring RP Keputih | A/24.01.01/02.09.01.075/2021 | I | Rumah Pompa Keputih | Aset Elektrikal Pendukung | Controller | PLC | 36#49# Panel ¦ Dimensi (Panjang): 60 [cm] 36#50# Panel ¦ Dimensi (Lebar): 53 [cm] 36#51# Panel ¦ Dimensi (Tinggi): 180 [cm] | 10330
26146 | d528b980737811eca17833c03e79f102 | Selenoid Actuator Gate Valve Outlet Filter No. 1 | A/18.11.07/02.15.01.998/2021 | E | IPAM Ngagel II | Aset Elektrikal Pendukung | Solenoid | Solenoid Linier |  | 10331
26147 | d533df90737811ec8881cd9259aa2a95 | Selenoid Actuator Gate Valve Backwash Filter No. 8 | A/18.11.07/02.15.01.999/2021 | E | IPAM Ngagel II | Aset Elektrikal Pendukung | Solenoid | Solenoid Linier |  | 10332
26148 | c4c5e2d0740a11ecbad749f68c1822ad | Selenoid Actuator Drain No. 2 Clearator C | A/17.14.03/02.15.01.2517/2021 | E | IPAM Ngagel I | Aset Elektrikal Pendukung | Solenoid | Solenoid Linier |  | 10333
26149 | c4d0fd10740a11eca3318fa2db878a3e | Selenoid BV Drain Centre No. 2 Clearator B | A/17.14.02/02.15.01.2518/2021 | E | IPAM Ngagel I | Aset Elektrikal Pendukung | Solenoid | Solenoid Linier | 20#42# Umum ¦ Merk: Keystone [] | 10334
26150 | c4d23670740a11ecbf666330ce58e75c | Selenoid Actuator Drain No. 12 Clearator A | A/17.14.01/02.15.01.2519/2021 | E | IPAM Ngagel I | Aset Elektrikal Pendukung | Solenoid | Solenoid Linier | 20#42# Umum ¦ Merk: AVID [] | 10335
26151 | c4d331b0740a11ecb5aadf5daef6d515 | Selenoid Actuator Drain No. 5 Clearator A | A/17.14.01/02.15.01.2520/2021 | E | IPAM Ngagel I | Aset Elektrikal Pendukung | Solenoid | Solenoid Linier | 20#42# Umum ¦ Merk: Keystone [] | 10336
26152 | c4d43fe0740a11eca017417e8084135c | Selenoid Actuator Drain No. 1 Clearator B | A/17.14.02/02.15.01.2521/2021 | E | IPAM Ngagel I | Aset Elektrikal Pendukung | Solenoid | Solenoid Linier |  | 10337
26153 | c4d533b0740a11ec810205c9198b7a90 | Selenoid Actuator Drain No. 2 Clearator D | A/17.14.04/02.15.01.2522/2021 | E | IPAM Ngagel I | Aset Elektrikal Pendukung | Solenoid | Solenoid Linier | 20#42# Umum ¦ Merk: CAMOZZI [] | 10338
26154 | c4d63bf0740a11ecafe723d2331689c2 | Selenoid Actuator Drain No. 12 Clearator D | A/17.14.04/02.15.01.2523/2021 | E | IPAM Ngagel I | Aset Elektrikal Pendukung | Solenoid | Solenoid Linier | 20#42# Umum ¦ Merk: Keystone [] | 10339
26155 | c4d74da0740a11ec8cb213408db8cd41 | Selenoid Actuator Drain No. 1 Clearator A | A/17.14.01/02.15.01.2524/2021 | E | IPAM Ngagel I | Aset Elektrikal Pendukung | Solenoid | Solenoid Linier | 20#42# Umum ¦ Merk: AVID [] | 10340
26156 | 78bb4fc0740e11ec92233d1b9c57b2c3 | Foot Valve Pompa Backwash No. 1 | A/23.08.06/03.03.02.1007/2010 | M | IPAM Karang Pilang III | Aset Mekanikal Pendukung | Foot Valve | Dual Plate Foot Valve |  | 10341
26157 | 78c21f20740e11ecbc45c714ad50d664 | Foot Valve Pompa Backwash No. 2 | A/23.08.06/03.03.02.1008/2010 | M | IPAM Karang Pilang III | Aset Mekanikal Pendukung | Foot Valve | Dual Plate Foot Valve |  | 10342
26158 | 78c329b0740e11eca13d61d312364670 | Foot Valve Pompa Backwash No. 3 | A/23.08.06/03.03.02.1009/2010 | M | IPAM Karang Pilang III | Aset Mekanikal Pendukung | Foot Valve | Dual Plate Foot Valve |  | 10343
26159 | 5425cf30741011ec8d56cfc35475a25c | Selenoid Actuator Valve Drain No. 1 Filter No. 2 | A/18.11.07/02.15.01.1000/2021 | E | IPAM Ngagel II | Aset Elektrikal Pendukung | Solenoid | Solenoid Linier |  | 10344
26160 | 542cdca0741011ec81eb9b8929bdfd4f | Selenoid Actuator Gate Valve Outlet Filter No. 16 | A/18.11.07/02.15.01.1001/2021 | E | IPAM Ngagel II | Aset Elektrikal Pendukung | Solenoid | Solenoid Linier |  | 10345
26161 | 542e0a80741011ec8df14988ae4897bc | Selenoid Actuator Gate Valve Outlet Filter No. 18 | A/18.11.07/02.15.01.1002/2021 | E | IPAM Ngagel II | Aset Elektrikal Pendukung | Solenoid | Solenoid Linier |  | 10346
26162 | 542f3600741011ecb2cb6fbaf7d9066c | Selenoid Actuator Gate Valve Outlet Filter No. 9 | A/18.11.07/02.15.01.1003/2021 | E | IPAM Ngagel II | Aset Elektrikal Pendukung | Solenoid | Solenoid Linier |  | 10347
26163 | 54306610741011ecb5eb8dcc72a4e6ce | Selenoid Actuator Gate Valve Blower Filter No. 18 | A/18.11.07/02.15.01.1004/2021 | E | IPAM Ngagel II | Aset Elektrikal Pendukung | Solenoid | Solenoid Linier |  | 10348
26164 | 54319aa0741011ec91de0b83c1e3dcb3 | Selenoid Actuator Gate Valve Outlet Filter No. 20 | A/18.11.07/02.15.01.1005/2021 | E | IPAM Ngagel II | Aset Elektrikal Pendukung | Solenoid | Solenoid Linier |  | 10349
26165 | 5432a450741011ec971c8d759edfa623 | Selenoid Actuator Gate Valve Outlet Filter No. 19 | A/18.11.07/02.15.01.1006/2021 | E | IPAM Ngagel II | Aset Elektrikal Pendukung | Solenoid | Solenoid Linier |  | 10350
26166 | 5433aa10741011ecb6d82f0f7e3b9c5d | Selenoid Actuator Gate Valve Outlet Filter No. 12 | A/18.11.07/02.15.01.1007/2021 | E | IPAM Ngagel II | Aset Elektrikal Pendukung | Solenoid | Solenoid Linier |  | 10351
26167 | 5434cde0741011ec8f18f756048ce461 | Selenoid Actuator Gate Valve Blower Filter No. 8 | A/18.11.07/02.15.01.1008/2021 | E | IPAM Ngagel II | Aset Elektrikal Pendukung | Solenoid | Solenoid Linier |  | 10352
26168 | 5435f3f0741011ecb0b13343006e313a | Selenoid Actuator Gate Valve Backwash Filter No. 11 | A/18.11.07/02.15.01.1009/2021 | - | IPAM Ngagel II | Aset Elektrikal Pendukung | Solenoid | Solenoid Linier |  | 10353
26169 | 5436f240741011ec8c21c1ff6e032a1c | Selenoid Actuator Gate Valve Backwash Filter No. 22 | A/18.11.07/02.15.01.1010/2021 | E | IPAM Ngagel II | Aset Elektrikal Pendukung | Solenoid | Solenoid Linier |  | 10354
26170 | 3a8e63e0741711eca37fb96593235558 | Selenoid Actuator Valve Outlet Filter No. 1 | A/19.19.01/02.15.01.1143/2021 | E | IPAM Ngagel III | Aset Elektrikal Pendukung | Solenoid | Solenoid Linier | 20#42# Umum ¦ Merk: camozzi [] | 10355
26171 | 3a970f60741711ec86b20bf2ef004fd2 | Selenoid Actuator Valve Outlet Filter No. 17 | A/19.19.17/02.15.01.1144/2021 | E | IPAM Ngagel III | Aset Elektrikal Pendukung | Solenoid | Solenoid Linier | 20#42# Umum ¦ Merk: AVID [] | 10356
26172 | 3a982a80741711ec944639ae9a3a430e | Selenoid Actuator Valve Backwash Filter No. 17 | A/19.19.17/02.15.01.1145/2021 | E | IPAM Ngagel III | Aset Elektrikal Pendukung | Solenoid | Solenoid Linier | 20#42# Umum ¦ Merk: camozzi [] | 10357
26173 | 3a995d90741711ec98727db516798e39 | Selenoid Actuator Valve Outlet Filter No. 10 | A/19.19.10/02.15.01.1146/2021 | E | IPAM Ngagel III | Aset Elektrikal Pendukung | Solenoid | Solenoid Linier |  | 10358
26174 | 3a9b19c0741711ecaa0c3d9364030197 | Selenoid Actuator Valve Backwash Filter No. 10 | A/19.19.10/02.15.01.1147/2021 | E | IPAM Ngagel III | Aset Elektrikal Pendukung | Solenoid | Solenoid Linier | 20#42# Umum ¦ Merk: camozzi [] | 10359
26175 | 3a9cd8f0741711ec9999dfa3c50be1a0 | Selenoid Actuator Valve Backwash Filter No. 15 | A/19.19.15/02.15.01.1148/2021 | E | IPAM Ngagel III | Aset Elektrikal Pendukung | Solenoid | Solenoid Linier | 20#42# Umum ¦ Merk: camozzi [] | 10360
26176 | 3a9dde90741711ec807bafff6cfce63e | Selenoid Actuator Valve Backwash Filter No. 6 | A/19.19.06/02.15.01.1149/2021 | E | IPAM Ngagel III | Aset Elektrikal Pendukung | Solenoid | Solenoid Linier | 20#42# Umum ¦ Merk: camozzi [] | 10361
26177 | 3a9ed1a0741711ec9d63491837f698ce | selenoid auto drain valve no 2 | A/19.19.07/02.15.01.1150/2021 | - | IPAM Ngagel III | Aset Elektrikal Pendukung | Solenoid | Solenoid Linier |  | 10362
26178 | 3a9fd2d0741711ecaa7d5d905bfcac33 | selenoid auto drain filter no 1 | A/19.19.07/02.15.01.1151/2021 | - | IPAM Ngagel III | Aset Elektrikal Pendukung | Solenoid | Solenoid Linier |  | 10363
26179 | 3aa0a800741711ec9c9d17e827124e05 | Selenoid Actuator Valve Blower Filter No. 8 | A/19.19.08/02.15.01.1152/2021 | E | IPAM Ngagel III | Aset Elektrikal Pendukung | Solenoid | Solenoid Linier | 20#42# Umum ¦ Merk: TOBERO [] | 10364
26180 | e30533c074db11ec923a0b10b9740774 | Pompa Submersible Basement RP Pegirian | A/45.01.01/03.10.06.039/2021 | M | Rumah Pompa Pegirian | Aset Mekanikal Pendukung | Pompa | Pompa Submersible | 20#42# Umum ¦ Merk: OIVENG [] 20#43# Umum ¦ Tipe / model/Tipe & Size: 65WQ21.6-12-1.5 [] 20#44# Umum ¦ Serial No.: 21090002 [] 20#56# Umum ¦ Negara Asal: China [] 21#58# General ¦ Tegangan: 380 [V] 21#59# General ¦ Arus: 3.4 [A] 21#61# General ¦ Daya Aktif (P): 1.5 [kW] 21#106# General ¦ Frekuensi Maksimal: 50 [Hz] 21#110# General ¦ Diameter Pipa: 65 mm [mm] 21#140# General ¦ Suhu Kerja (TM): 40 [C] 15#119# Pompa, dan Mekanikal ¦ Debit (Q): 6 [l/dt] 15#121# Pompa, dan Mekanikal ¦ Putaran (n): 2900 [RPM] 15#122# Pompa, dan Mekanikal ¦ Jangkauan (Head / H): 12 [m] | 10365
26181 | e311274074db11ec93d4716cd060b8d4 | Panel Pompa Submersible Basement RP Pegirian | A/45.01.02/02.11.03.040/2021 | E | Rumah Pompa Pegirian | Aset Elektrikal Pendukung | Panel Tegangan Rendah | Panel Beban | 36#49# Panel ¦ Dimensi (Panjang): 30 [cm] 36#50# Panel ¦ Dimensi (Lebar): 20 [cm] 36#51# Panel ¦ Dimensi (Tinggi): 40 [cm] | 10366
26182 | beafb6c077fd11eca323a57e7cda77fc | Flow Meter Pompa Distribusi IPAM Ngagel 2 | A/18.11.15/02.04.02.1011/2021 | I | IPAM Ngagel II | Aset Elektrikal Pendukung | Flow Meter | Magnetic Flow Meter |  | 10367
26183 | beb8f2a077fd11ec9019e59bb134f074 | Timbangan Chloor IPAM Ngagel 1 & 2 | A/18.07.02/02.09.00.1012/2012 | I | IPAM Ngagel II | Aset Elektrikal Pendukung | Controller |  |  | 10368
26184 | ebfbe71077fd11ec9f5397a2ce6ef9f0 | Transformator No. 1 | A/19.21.01/01.01.02.1153/2021 | E | IPAM Ngagel III | Aset Utama | Transformator | Transformator Step Down | 3#67# Transformator ¦ Tegangan Primer: 20000 [V] 3#68# Transformator ¦ Tegangan Sekunder: 400 [V] 3#69# Transformator ¦ Arus Primer: 23.09 [A] 3#70# Transformator ¦ Arus Sekunder: 1154.70 [A] 3#71# Transformator ¦ BIL (tegangan tinggi): 125 [V] 3#72# Transformator ¦ Impedansi: 4.19 [] 3#73# Transformator ¦ Symbol Grup Vektor: Dyn5 [] 3#74# Transformator ¦ Tipe pendingin: ONAN [] 3#75# Transformator ¦ Volume oli: 436 [l] 3#138# Transformator ¦ Temperatur Rise Oil / Winding: 50/55 [C] 21#44# General ¦ Serial No.: 21F000119 [] 21#46# General ¦ Standart: IEC-60076 [] 21#47# General ¦ Tahun Pembuatan: 2021 [] 21#54# General ¦ Berat: 2110 [kg] 21#63# General ¦ Daya Nyata (S): 800 [kVA] 22#63# General Elektrical ¦ Daya Nyata (S): 800 [kVA] | 10369
26185 | ebfeddd077fd11eca28369b8a9756f50 | Timbangan Chloor IPAM Ngagel 3 | A/19.24.04/02.09.00.1156/2012 | I | IPAM Ngagel III | Aset Elektrikal Pendukung | Controller |  |  | 10370
26186 | b6710910780911ecbe4ea711c38a299a | Pompa Submersible Rumah Valve Bypass Standpipe RP Ketegan | A/27.19.00/03.10.06.196/2021 | M | Rumah Pompa Ketegan | Aset Mekanikal Pendukung | Pompa | Pompa Submersible | 21#42# General ¦ Merk: Qifeng [] 21#43# General ¦ Tipe / model/Tipe & Size: 65WQ21.6-12-1.5 [] 21#44# General ¦ Serial No.: 21090002 [] 21#56# General ¦ Negara Asal: China [] 21#58# General ¦ Tegangan: 380 [V] 21#59# General ¦ Arus: 3.4 [A] 21#61# General ¦ Daya Aktif (P): 1.5 [kW] 21#64# General ¦ Frekuensi: 50 [Hz] 21#118# General ¦ Putaran Maksimum (n max): 2900 [RPM] 21#119# General ¦ Debit (Q): 6 [l/dt] 21#122# General ¦ Jangkauan (Head / H): 12 [m] 21#140# General ¦ Suhu Kerja (TM): 40 [C] 21#144# General ¦ Suction Diameter: 65 [mm] | 10371
26187 | b6736400780911ec8433e523e720254f | Panel Starter Pompa Submersible Rumah Valve Bypass Standpipe RP Ketegan | A/27.19.00/02.11.03.197/2021 | E | Rumah Pompa Ketegan | Aset Elektrikal Pendukung | Panel Tegangan Rendah | Panel Beban |  | 10372
26188 | b6755390780911ec9d481161690b7f2d | Pompa Submersible Rumah Pipa Inlet Reservoir No. 1 & No. 2 RP Ketegan | A/27.20.00/03.10.06.198/2021 | M | Rumah Pompa Ketegan | Aset Mekanikal Pendukung | Pompa | Pompa Submersible | 21#42# General ¦ Merk: Qifeng [] 21#43# General ¦ Tipe / model/Tipe & Size: 65WQ21.6-12-1.5 [] 21#44# General ¦ Serial No.: 21090002 [] 21#48# General ¦ Tahun Pemasangan: 2021 [] 21#56# General ¦ Negara Asal: China [] 21#58# General ¦ Tegangan: 380 [V] 21#59# General ¦ Arus: 3.4 [A] 21#61# General ¦ Daya Aktif (P): 1.5 [kW] 21#64# General ¦ Frekuensi: 50 [Hz] 21#119# General ¦ Debit (Q): 6 [l/dt] 21#121# General ¦ Putaran (n): 2900 [RPM] 21#122# General ¦ Jangkauan (Head / H): 12 [m] 21#140# General ¦ Suhu Kerja (TM): 40 [C] 21#144# General ¦ Suction Diameter: 65 [mm] | 10373
26189 | b6778bf0780911ec9c07a9439c870672 | Panel Starter Pompa Submersible Rumah Pipa Inlet Reservoir No. 1 & No. 2 RP Ketegan | A/27.20.01/02.11.03.199/2021 | E | Rumah Pompa Ketegan | Aset Elektrikal Pendukung | Panel Tegangan Rendah | Panel Beban |  | 10374
26190 | b67a2cc0780911eca6d06f833303e290 | Pompa Submersible Rumah Valve Outlet Reservoir No. 1 & No. 2 RP Ketegan | A/27.21.00/03.10.06.200/2021 | M | Rumah Pompa Ketegan | Aset Mekanikal Pendukung | Pompa | Pompa Submersible | 21#42# General ¦ Merk: Qifeng [] 21#43# General ¦ Tipe / model/Tipe & Size: 65WQ21.6-12-1.5 [] 21#44# General ¦ Serial No.: 21090002 [] 21#48# General ¦ Tahun Pemasangan: 2021 [] 21#56# General ¦ Negara Asal: China [] 21#58# General ¦ Tegangan: 380 [V] 21#59# General ¦ Arus: 3.4 [A] 21#61# General ¦ Daya Aktif (P): 1.5 [kW] 21#64# General ¦ Frekuensi: 50 [Hz] 21#119# General ¦ Debit (Q): 6 [l/dt] 21#121# General ¦ Putaran (n): 2900 [RPM] 21#122# General ¦ Jangkauan (Head / H): 12 [m] 21#140# General ¦ Suhu Kerja (TM): 40 [C] 21#144# General ¦ Suction Diameter: 65 [mm] | 10375
26191 | b67c1290780911ec93bb010502a7cce0 | Panel Starter Pompa Submersible Rumah Valve Outlet Reservoir No. 1 & No. 2 RP Ketegan | A/27.21.01/02.11.03.201/2021 | E | Rumah Pompa Ketegan | Aset Elektrikal Pendukung | Panel Tegangan Rendah | Panel Beban |  | 10376
26192 | 8cf976b0780e11ecace311b4cd37db25 | Pompa Submersible Kelder Discharge Pompa Booster RP Krembangan | A/35.06.00/03.10.06.144/2021 | M | Rumah Pompa Krembangan | Aset Mekanikal Pendukung | Pompa | Pompa Submersible |  | 10377
26193 | 8cfbda50780e11ec91974d183816e94c | Pompa Submersible Kelder Inlet Reservoir dari Rajawali RP Krembangan | A/35.05.00/03.10.06.145/2021 | M | Rumah Pompa Krembangan | Aset Mekanikal Pendukung | Pompa | Pompa Submersible |  | 10378
26194 | 8cfd2a00780e11ec82834d4b69f4019a | Panel Pompa Submersible Kelder Discharge Pompa Booster RP Krembangan | A/35.02.01/02.11.03.146/2021 | E | Rumah Pompa Krembangan | Aset Elektrikal Pendukung | Panel Tegangan Rendah | Panel Beban | 36#49# Panel ¦ Dimensi (Panjang): 30 [cm] 36#50# Panel ¦ Dimensi (Lebar): 20 [cm] 36#51# Panel ¦ Dimensi (Tinggi): 40 [cm] | 10379
26195 | 8cfee690780e11ecab0d911a9607a0cb | Panel Pompa Submersible Kelder Inlet Reservoir dari Rajawali RP Krembangan | A/35.02.01/02.11.03.147/2021 | E | Rumah Pompa Krembangan | Aset Elektrikal Pendukung | Panel Tegangan Rendah | Panel Beban | 36#49# Panel ¦ Dimensi (Panjang): 30 [cm] 36#50# Panel ¦ Dimensi (Lebar): 20 [cm] 36#51# Panel ¦ Dimensi (Tinggi): 40 [cm] | 10380
26196 | 2d41aee0798711eca06eb3f76aba201c | Pompa Submersible Kelder Selatan RP Kandangan Kelurahan (2021) | A/33.02.00/03.10.06.022/2021 | M | Rumah Pompa Kandangan Kelurahan | Aset Mekanikal Pendukung | Pompa | Pompa Submersible | 21#42# General ¦ Merk: QIFENG [] 21#43# General ¦ Tipe / model/Tipe & Size: 65WQ21.6-12-1.5 [] 21#44# General ¦ Serial No.: 21090002 [] 21#48# General ¦ Tahun Pemasangan: 2021 [] 21#56# General ¦ Negara Asal: CHINA [] 21#58# General ¦ Tegangan: 380 [V] 21#59# General ¦ Arus: 3.4 [A] 21#61# General ¦ Daya Aktif (P): 1.5 [kW] 21#64# General ¦ Frekuensi: 50 [Hz] 21#119# General ¦ Debit (Q): 6 [l/dt] 21#121# General ¦ Putaran (n): 2900 [RPM] 21#122# General ¦ Jangkauan (Head / H): 12 [m] 21#145# General ¦ Discharge Diameter: 65 [mm] | 10381
26197 | 2d4c21c0798711ecad0fb16c26df13a5 | Panel Starter Pompa Submersible Kelder Selatan RP Kandangan Kelurahan (2021) | A/33.01.00/02.11.03.023/2021 | E | Rumah Pompa Kandangan Kelurahan | Aset Elektrikal Pendukung | Panel Tegangan Rendah | Panel Beban |  | 10382
26198 | 944de040798711ec9b89231cbe01f5f2 | Pompa Submersible Reservoir RP Made | A/46.04.03/03.10.06.042/2021 | M | Rumah Pompa Made | Aset Mekanikal Pendukung | Pompa | Pompa Submersible | 21#42# General ¦ Merk: QIFENG [] 21#43# General ¦ Tipe / model/Tipe & Size: 65WQ21.6-12-1.5 [] 21#44# General ¦ Serial No.: 21090002 [] 21#48# General ¦ Tahun Pemasangan: 2021 [] 21#56# General ¦ Negara Asal: CHINA [] 21#58# General ¦ Tegangan: 380 [V] 21#59# General ¦ Arus: 3.4 [A] 21#61# General ¦ Daya Aktif (P): 1.5 [kW] 21#64# General ¦ Frekuensi: 50 [Hz] 21#119# General ¦ Debit (Q): 6 [l/dt] 21#121# General ¦ Putaran (n): 2900 [RPM] 21#122# General ¦ Jangkauan (Head / H): 12 [m] 21#140# General ¦ Suhu Kerja (TM): 40 [C] 21#145# General ¦ Discharge Diameter: 65 [mm] | 10383
26199 | 944fdbd0798711ec81fe5725ca0f762a | Panel Starter Pompa Submersible Reservoir RP Made | A/46.04.00/02.11.03.043/2021 | E | Rumah Pompa Made | Aset Elektrikal Pendukung | Panel Tegangan Rendah | Panel Beban |  | 10384
26200 | b18fa8f083e011ec9e5b8db52c1c53bc | Check Valve Discharge Pompa Air Baku Tambahan No. 1 | A/22.03.01/03.02.02.1355/2021 | M | IPAM Karang Pilang II | Aset Mekanikal Pendukung | Check Valve | Swing Check Valve | 20#52# Umum ¦ Dimensi (Diameter): 300 [mm] | 10385
26201 | b19b4a0083e011ec9829a32070723b6f | Check Valve Discharge Pompa Air Baku Tambahan No. 2 | A/22.03.01/03.02.02.1356/2021 | M | IPAM Karang Pilang II | Aset Mekanikal Pendukung | Check Valve | Swing Check Valve | 20#52# Umum ¦ Dimensi (Diameter): 300 [mm] | 10386
26202 | b19c6e4083e011eca8b3154f8c464f5d | Check Valve Discharge Pompa Air Baku Tambahan No. 3 | A/22.03.01/03.02.02.1357/2021 | M | IPAM Karang Pilang II | Aset Mekanikal Pendukung | Check Valve | Swing Check Valve | 20#52# Umum ¦ Dimensi (Diameter): 400 [mm] | 10387
26203 | b19db2f083e011ecb876e91143fbe6fd | Panel Exhaust Fan Rumah Pompa distribusi Utama | A/22.18.04/02.11.03.1358/2021 | E | IPAM Karang Pilang II | Aset Elektrikal Pendukung | Panel Tegangan Rendah | Panel Beban |  | 10388
26204 | 4941d5c084c111ec84684dfc7e384b88 | Gate Valve Discharge Pompa Air Baku No. 1 | A/18.06.04/03.01.02.1013/1980 | M | IPAM Ngagel II | Aset Mekanikal Pendukung | Valve | Gate Valve |  | 10389
26205 | 494e320084c111ec9049171807fe0cef | Gate Valve Discharge Pompa Air Baku No. 5 | A/18.06.04/03.01.02.1014/1980 | M | IPAM Ngagel II | Aset Mekanikal Pendukung | Valve | Gate Valve |  | 10390
26206 | 494f412084c111ecbeb38bce5a744914 | Gate Valve Discharge Pompa Air Baku No. 6 | A/18.06.04/03.01.02.1015/1980 | M | IPAM Ngagel II | Aset Mekanikal Pendukung | Valve | Gate Valve |  | 10391
26207 | 3cf9f000856f11eca7d603d01028140a | Reservoir Cluster Laguna Pakuwon City No. 1 | A/37.12.01/01.17.01.092/2022 | S | Pompa Cluster | Aset Utama | Sipil | Bangunan Sipil | 38#53# Sipil ¦ Volume: 5000 [l] | 10392
26208 | 3d03a5c0856f11ec8031f961134391c4 | Reservoir Cluster Laguna Pakuwon City No. 2 | A/37.12.01/01.17.01.093/2022 | S | Pompa Cluster | Aset Utama | Sipil | Bangunan Sipil | 38#53# Sipil ¦ Volume: 5000 [l] | 10393
26209 | 90dfb380937d11ec9647fb2d4aee18d7 | Selenoid Actuator Drain No. 9 Clearator A | A/17.14.01/02.15.01.2525/2022 | E | IPAM Ngagel I | Aset Elektrikal Pendukung | Solenoid | Solenoid Linier | 20#42# Umum ¦ Merk: camozi [] | 10394
26210 | 90ebf5d0937d11ecaf31ffd9a0c89cf2 | Selenoid Actuator Drain No. 6 Clearator B | A/17.14.02/02.15.01.2526/2022 | E | IPAM Ngagel I | Aset Elektrikal Pendukung | Solenoid | Solenoid Linier |  | 10395
26211 | 4b2dddf0938111ecbc47036c2733bdd1 | Selenoid Actuator Valve Blower Filter No. 7 | A/19.19.07/02.15.01.1154/2022 | E | IPAM Ngagel III | Aset Elektrikal Pendukung | Solenoid | Solenoid Linier | 20#42# Umum ¦ Merk: magnet [] | 10396
26212 | 4b369530938111ec89548dbb2cc78690 | Selenoid Actuator Valve Backwash Filter No. 5 | A/19.19.05/02.15.01.1155/2022 | E | IPAM Ngagel III | Aset Elektrikal Pendukung | Solenoid | Solenoid Linier | 20#42# Umum ¦ Merk: camozzi [] | 10397
26213 | 8facfc50938511ec8bd0836e27b2463a | Selenoid Actuator Gate Valve Outlet Filter No. 15 | A/18.11.07/02.15.01.1016/2022 | E | IPAM Ngagel II | Aset Elektrikal Pendukung | Solenoid | Solenoid Linier |  | 10398
26214 | 8fb3f0c0938511ecaf031f2768e6bd19 | Selenoid Actuator Gate Valve Backwash Filter No. 9 | A/18.11.07/02.15.01.1017/2022 | E | IPAM Ngagel II | Aset Elektrikal Pendukung | Solenoid | Solenoid Linier |  | 10399
26215 | 8fb6e4e0938511ecb525c7bcddd467e1 | Selenoid Actuator Gate Valve Blower Filter No. 9 | A/18.11.07/02.15.01.1018/2022 | E | IPAM Ngagel II | Aset Elektrikal Pendukung | Solenoid | Solenoid Linier |  | 10400
26216 | 8fb8da20938511ecb792374b73d806ed | Selenoid Actuator Gate Valve Blower Filter No. 12 | A/18.11.07/02.15.01.1019/2022 | E | IPAM Ngagel II | Aset Elektrikal Pendukung | Solenoid | Solenoid Linier |  | 10401
26217 | 8fb9fc40938511ec8d7dc778fa2eab0b | Selenoid Actuator Gate Valve Backwash Filter No. 11 | A/18.11.07/02.15.01.1020/2022 | E | IPAM Ngagel II | Aset Elektrikal Pendukung | Solenoid | Solenoid Linier |  | 10402
26218 | 8fbb7d20938511ec911b89d05d8692c2 | Selenoid Actuator Valve Drain Selatan No. 1 Bak Acelator No. 3 | A/18.10.03/02.15.01.1021/2022 | E | IPAM Ngagel II | Aset Elektrikal Pendukung | Solenoid | Solenoid Linier |  | 10403
26219 | 78b08650938c11ecb549f5be6865e6af | Panel Starter Pompa Alumunium Sulfat & Blower Bikinan Alumunium Sulfat | A/17.08.03/02.11.03.2527/2022 | E | IPAM Ngagel I | Aset Elektrikal Pendukung | Panel Tegangan Rendah | Panel Beban |  | 10404
26220 | 8de5fc70953e11ecb7a8a70fa7243d23 | Sensor level Tandon Barat RP Wonokitri | A/28.03.01/02.10.01.132/2017 | I | Rumah Pompa Wonokitri | Aset Elektrikal Pendukung | Level Meter | Ultrasonic Level Meter |  | 10405
26221 | 8defa970953e11ec9687b59ec1c458ac | Sensor level Tandon Timur RP Wonokitri | A/28.05.01/02.10.01.133/2017 | I | Rumah Pompa Wonokitri | Aset Elektrikal Pendukung | Level Meter | Ultrasonic Level Meter |  | 10406
26222 | c00fb280993111eca06bc1e5354bf423 | Selenoid Actuator Butterfly Valve Drain No. 17 Clearator No. 2 | A/22.12.06/02.15.01.2518/2022 | E | IPAM Karang Pilang II | Aset Elektrikal Pendukung | Solenoid | Solenoid Linier |  | 10407
26223 | c01cc590993111eca45a75d6ab53cb8d | Selenoid Actuator Butterfly Valve Drain No. 12 Clearator No. 4 | A/22.12.08/02.15.01.2519/2022 | E | IPAM Karang Pilang II | Aset Elektrikal Pendukung | Solenoid | Solenoid Linier |  | 10408
26224 | c01f2c70993111ecb49939c5b3c0e8b5 | Ex-Selenoid Actuator Butterfly Valve Drain No. 5 Clearator No. 4 | A/22.12.08/02.15.01.2530/2021 | E | IPAM Karang Pilang II | Aset Elektrikal Pendukung | Solenoid | Solenoid Linier |  | 10409
26225 | c0205970993111ecb69d838036ee171b | Selenoid Actuator Butterfly Valve Drain No. 5 Clearator No. 4 | A/22.12.08/02.15.01.2520/2022 | E | IPAM Karang Pilang II | Aset Elektrikal Pendukung | Solenoid | Solenoid Linier |  | 10410
26226 | c0218540993111ec94e7e944c6449d70 | Selenoid Actuator Butterfly Valve Drain No. 6 Clearator No. 2 | A/22.12.06/02.15.01.2521/2022 | - | IPAM Karang Pilang II | Aset Elektrikal Pendukung | Solenoid | Solenoid Linier |  | 10411
26227 | c0229d90993111ecb258cf8344bfd875 | Selenoid Actuator Butterfly Valve Drain No. 9 Clearator No. 3 | A/22.12.07/02.15.01.2522/2022 | E | IPAM Karang Pilang II | Aset Elektrikal Pendukung | Solenoid | Solenoid Linier |  | 10412
26228 | c023bca0993111ecbfd095ba7b903e7c | Selenoid Actuator Butterfly Valve Drain No. 2 Clearator No. 4 | A/22.12.08/02.15.01.2523/2022 | E | IPAM Karang Pilang II | Aset Elektrikal Pendukung | Solenoid | Solenoid Linier |  | 10413
26229 | c024e1c0993111ecb73c51cdab33c25e | Selenoid Actuator Butterfly Valve Drain No. 15 Clearator No. 3 | A/22.12.07/02.15.01.2524/2022 | E | IPAM Karang Pilang II | Aset Elektrikal Pendukung | Solenoid | Solenoid Linier |  | 10414
26230 | c02609e0993111ec92bb3b1fdf589ea5 | Ex-Selenoid Actuator Butterfly Valve Drain No. 1 Clearator No. 3 | A/22.12.07/02.15.01.2531/2021 | - | IPAM Karang Pilang II | Aset Elektrikal Pendukung | Solenoid | Solenoid Linier |  | 10415
26231 | c0272860993111ec88fbc79dd83bca44 | Selenoid Actuator Butterfly Valve Drain No. 1 Clearator No. 3 | A/22.12.07/02.15.01.2525/2022 | - | IPAM Karang Pilang II | Aset Elektrikal Pendukung | Solenoid | Solenoid Linier |  | 10416
26232 | c0289ea0993111ec9ccd79c9783f7fa0 | Selenoid Actuator Butterfly Valve Backwash Filter No. 12 | A/22.15.06/02.15.01.2526/2022 | E | IPAM Karang Pilang II | Aset Elektrikal Pendukung | Solenoid | Solenoid Linier |  | 10417
26233 | c029d4f0993111ecb06db5fbf863b386 | Ex-Selenoid Actuator Butterfly Valve Drain No. 10 Clearator No. 3 | A/22.12.07/02.15.01.2527/2021 | - | IPAM Karang Pilang II | Aset Elektrikal Pendukung | Solenoid | Solenoid Linier |  | 10418
26234 | c02af370993111ecacf6896313316f6a | Selenoid Actuator Butterfly Valve Drain No. 10 Clearator No. 3 | A/22.12.07/02.15.01.2528/2022 | E | IPAM Karang Pilang II | Aset Elektrikal Pendukung | Solenoid | Solenoid Linier |  | 10419
26235 | c02c07d0993111ec83cdad34aac8b762 | Selenoid Actuator Gate Valve Backwash Filter No. 11 | A/22.15.06/02.15.01.2529/2022 | - | IPAM Karang Pilang II | Aset Elektrikal Pendukung | Solenoid | Solenoid Linier |  | 10420
26236 | c6323dd0993111ec80c85345790ee2b9 | Positioner Actuator Butterfly Valve Outlet Filter No. 5 | A/23.08.04/02.16.01.1010/2022 | - | IPAM Karang Pilang III | Aset Elektrikal Pendukung | Positioner | Pneumatic Positioner |  | 10421
26237 | c6347090993111eca4aecb1e8270e4b5 | Positioner Actuator Butterfly Valve Outlet Filter No. 7 | A/23.08.04/02.16.01.1011/2022 | - | IPAM Karang Pilang III | Aset Elektrikal Pendukung | Positioner | Pneumatic Positioner |  | 10422
26238 | c6359570993111ec9402116251c66b47 | Selenoid Actuator Butterfly Valve Blower Filter No. 7 | A/23.08.04/02.15.01.1012/2022 | - | IPAM Karang Pilang III | Aset Elektrikal Pendukung | Solenoid | Solenoid Linier |  | 10423
26239 | f9bb8680a4be11ec8fcfe17b5e0453e1 | Selenoid Actuator Butterfly Valve Header Outlet Filter Ujung Selatan | A/19.15.03/02.15.01.1157/1980 | E | IPAM Ngagel III | Aset Elektrikal Pendukung | Solenoid | Solenoid Linier |  | 10424
26240 | cf68e7a0a97c11eca9cd73d513f1a0e0 | Jl. Arif Rahman Hakim L Deles sisi barat | A/41.22.00/05.01.03.165/1987 | - | Zona 2 | Aset Distribusi | Jembatan Pipa PDAM | Tersier | 55#108# Pipa ¦ Material: - [GI] 55#147# Pipa ¦ Diameter Luar: 110 [mm] 55#148# Pipa ¦ Diameter Dalam: 100 [mm] 55#178# Pipa ¦ Panjang: 7.5 [m] 55#180# Pipa ¦ Kondisi Visual: - [Cat memudar] 55#183# Pipa ¦ Kategori Pipa: - [Tersier] | 10425
26241 | cf7bc860a97c11ecaa3a6b7e022e9f5b | Jl. Kalisari timur no.12(depan depo sampah) sisi timur | A/41.14.00/05.01.03.166/1991 | - | Zona 2 | Aset Distribusi | Jembatan Pipa PDAM | Tersier | 55#108# Pipa ¦ Material: - [GI] 55#147# Pipa ¦ Diameter Luar: 114 [mm] 55#148# Pipa ¦ Diameter Dalam: 100 [mm] 55#178# Pipa ¦ Panjang: 13.6 [m] 55#180# Pipa ¦ Kondisi Visual: - [Baik] 55#183# Pipa ¦ Kategori Pipa: - [Tersier] 57#108# Penyangga ¦ Material: - [BAJA CASTELLA] 57#162# Penyangga ¦ Jumlah: 1 [Buah] 57#178# Penyangga ¦ Panjang: 13 [m] 57#179# Penyangga ¦ Dimensi/Data Teknis: 12x36x0,6 cm [] 57#180# Penyangga ¦ Kondisi Visual: - [Baik] 58#179# Pondasi Jembatan Pipa ¦ Dimensi/Data Teknis: 60x40x40cm [] 58#180# Pondasi Jembatan Pipa ¦ Kondisi Visual: - [Baik] 61#179# Pagar Pengaman ¦ Dimensi/Data Teknis: Besi Beton, Setengah Lingkaran [] 61#180# Pagar Pengaman ¦ Kondisi Visual: - [Baik] 62#179# Plat Strip bergerigi ¦ Dimensi/Data Teknis: Besi uk : 0,6 P: 11,6 m [] 62#180# Plat Strip bergerigi ¦ Kondisi Visual: - [Baik] 63#179# Pressure Point ¦ Dimensi/Data Teknis: Kuningan , uk : 3/4 [] | 10426
26242 | cf87c700a97c11eca40ecf28886a0048 | Jl. Kedung Tarukan V L dharma husada V sisi timur | A/41.07.00/05.01.03.167/xxxx | - | Zona 2 | Aset Distribusi | Jembatan Pipa PDAM | Tersier | 55#108# Pipa ¦ Material: - [GI] 55#147# Pipa ¦ Diameter Luar: 89 [mm] 55#148# Pipa ¦ Diameter Dalam: 80 [mm] 55#178# Pipa ¦ Panjang: 5.6 [m] 55#180# Pipa ¦ Kondisi Visual: - [Berkarat] 55#183# Pipa ¦ Kategori Pipa: - [Tersier] | 10427
26243 | cf9258c0a97c11ec92f4efa7f5963e6f | Jl. Kedung Tarukan Wetan I L Dharmahusada sisi utara 100 | A/41.07.00/05.01.03.168/xxxx | - | Zona 2 | Aset Distribusi | Jembatan Pipa PDAM | Tersier | 55#108# Pipa ¦ Material: - [HDPE] 55#147# Pipa ¦ Diameter Luar: 110 [mm] 55#148# Pipa ¦ Diameter Dalam: 100 [mm] 55#178# Pipa ¦ Panjang: 10 [m] 55#180# Pipa ¦ Kondisi Visual: - [Baik] 55#183# Pipa ¦ Kategori Pipa: - [Tersier] | 10428