26244 | cf984af0a97c11ec862813156dda4d13 | Jl. Kedung Tarukan Wetan I L dharmahusada sisi utara 300 | A/41.07.00/05.01.02.169/1985 | - | Zona 2 | Aset Distribusi | Jembatan Pipa PDAM | Sekunder | 55#108# Pipa ¦ Material: - [STEEL] 55#147# Pipa ¦ Diameter Luar: 343 [mm] 55#148# Pipa ¦ Diameter Dalam: 300 [mm] 55#178# Pipa ¦ Panjang: 9.5 [cm] 55#180# Pipa ¦ Kondisi Visual: - [Baik] 55#183# Pipa ¦ Kategori Pipa: - [Sekunder] 57#108# Penyangga ¦ Material: - [BAJA CASTELLA] 57#162# Penyangga ¦ Jumlah: 2 [Buah] 57#178# Penyangga ¦ Panjang: 9.5 [cm] 57#179# Penyangga ¦ Dimensi/Data Teknis: 12x38x1 cm [] 57#180# Penyangga ¦ Kondisi Visual: - [Berkarat] 58#179# Pondasi Jembatan Pipa ¦ Dimensi/Data Teknis: 1x52x35 Cm [] 58#180# Pondasi Jembatan Pipa ¦ Kondisi Visual: - [Baik] 59#179# Bantalan ¦ Dimensi/Data Teknis: Fabrikasi, Jumlah : 5 buah [] 59#180# Bantalan ¦ Kondisi Visual: - [Baik] 60#179# Klem ¦ Dimensi/Data Teknis: Besi uk :1 mm, Jumlah : 5 buah [] 60#180# Klem ¦ Kondisi Visual: - [Baik] 61#179# Pagar Pengaman ¦ Dimensi/Data Teknis: Besi beton, Setengah lingkaran [] 61#180# Pagar Pengaman ¦ Kondisi Visual: - [Berkarat] 62#179# Plat Strip bergerigi ¦ Dimensi/Data Teknis: Besi uk : 0.6 mm [] 63#179# Pressure Point ¦ Dimensi/Data Teknis: Uk : 3/4 inchi [] | 10429
26245 | cfa13fa0a97c11ec89de2ff374f0f9dc | Jl. Kedung Tarukan Wetan IV sisi utara | A/41.07.00/05.01.03.170/1991 | - | Zona 2 | Aset Distribusi | Jembatan Pipa PDAM | Tersier | 55#108# Pipa ¦ Material: - [GI] 55#147# Pipa ¦ Diameter Luar: 89 [mm] 55#148# Pipa ¦ Diameter Dalam: 80 [mm] 55#178# Pipa ¦ Panjang: 6.6 [m] 55#180# Pipa ¦ Kondisi Visual: berkarat [Cat memudar] 55#183# Pipa ¦ Kategori Pipa: - [Tersier] | 10430
26246 | cfa910a0a97c11ecb6b1b1f2fcc40d93 | Jl. Kenjeran L Sukolilo Lor sisi barat | A/41.14.00/05.01.02.171/1985 | - | Zona 2 | Aset Distribusi | Jembatan Pipa PDAM | Sekunder | 55#108# Pipa ¦ Material: - [DCI] 55#147# Pipa ¦ Diameter Luar: 410 [mm] 55#148# Pipa ¦ Diameter Dalam: 400 [mm] 55#178# Pipa ¦ Panjang: 9.8 [m] 55#180# Pipa ¦ Kondisi Visual: - [Baik] 55#183# Pipa ¦ Kategori Pipa: - [Sekunder] 57#108# Penyangga ¦ Material: - [BAJA WF] 57#162# Penyangga ¦ Jumlah: 2 [Buah] 57#178# Penyangga ¦ Panjang: 25 [m] 57#179# Penyangga ¦ Dimensi/Data Teknis: 20x40x1 cm [] 57#180# Penyangga ¦ Kondisi Visual: - [Baik] 58#179# Pondasi Jembatan Pipa ¦ Dimensi/Data Teknis: 170x90x50 cm [] 58#180# Pondasi Jembatan Pipa ¦ Kondisi Visual: - [Rusak] 59#179# Bantalan ¦ Dimensi/Data Teknis: Fabrikasi [] 59#180# Bantalan ¦ Kondisi Visual: Jumlah : 6 buah [Baik] 60#179# Klem ¦ Dimensi/Data Teknis: Besi beton : 3 cm [] 60#180# Klem ¦ Kondisi Visual: Jumlah : 6 buah [Baik] 61#179# Pagar Pengaman ¦ Dimensi/Data Teknis: Setengah lingkaran [] 61#180# Pagar Pengaman ¦ Kondisi Visual: Fabrikasi [Baik] 65#179# Air Valve 1 ¦ Dimensi/Data Teknis: 2 inchi (sisi barat) [] 65#181# Air Valve 1 ¦ Merek: Bermad [] 66#179# Air Valve 2 ¦ Dimensi/Data Teknis: 3 inchi (sisi timur) [] 66#181# Air Valve 2 ¦ Merek: Model lama [] | 10431
26247 | cfafe250a97c11eca0d76bea00675ed3 | Jl. Manyar Adi I L manyar dukuh sisi selatan | A/41.10.00/05.01.03.172/1991 | - | Zona 2 | Aset Distribusi | Jembatan Pipa PDAM | Tersier | 55#108# Pipa ¦ Material: - [DCI] 55#147# Pipa ¦ Diameter Luar: 110 [mm] 55#148# Pipa ¦ Diameter Dalam: 100 [mm] 55#178# Pipa ¦ Panjang: 5.2 [m] 55#180# Pipa ¦ Kondisi Visual: - [Cat memudar] 55#183# Pipa ¦ Kategori Pipa: - [Tersier] 57#108# Penyangga ¦ Material: - [BAJA WF] 57#162# Penyangga ¦ Jumlah: 1 [Buah] 57#178# Penyangga ¦ Panjang: 5.2 [m] 57#179# Penyangga ¦ Dimensi/Data Teknis: 12x25x1 cm [] 57#180# Penyangga ¦ Kondisi Visual: - [Keropos] 58#180# Pondasi Jembatan Pipa ¦ Kondisi Visual: Ikut plengsengan [Baik] 59#179# Bantalan ¦ Dimensi/Data Teknis: Kayu:10x15x30 cm [] 59#180# Bantalan ¦ Kondisi Visual: Jumlah : 5 buah [Hilang beberapa] 60#179# Klem ¦ Dimensi/Data Teknis: Besi beton : 1 cm [] 60#180# Klem ¦ Kondisi Visual: Jumlah: 5 buah [Baik] 61#179# Pagar Pengaman ¦ Dimensi/Data Teknis: Setengah lingkaran [] 61#180# Pagar Pengaman ¦ Kondisi Visual: - [Baik] | 10432
26248 | cfb6e2e0a97c11ecad02551c45e410a0 | Jl. Mulyorejo L Apartemen Taman Melati sisi barat | A/41.14.00/05.01.03.173/1992 | - | Zona 2 | Aset Distribusi | Jembatan Pipa PDAM | Tersier | 55#108# Pipa ¦ Material: - [GI] 55#147# Pipa ¦ Diameter Luar: 114 [mm] 55#148# Pipa ¦ Diameter Dalam: 100 [mm] 55#178# Pipa ¦ Panjang: 8.5 [m] 55#180# Pipa ¦ Kondisi Visual: - [Baik] 55#183# Pipa ¦ Kategori Pipa: - [Tersier] 57#108# Penyangga ¦ Material: - [BAJA CASTELLA] 57#162# Penyangga ¦ Jumlah: 1 [Buah] 57#178# Penyangga ¦ Panjang: 8.6 [m] 57#179# Penyangga ¦ Dimensi/Data Teknis: 10x36x0.6 cm [] 57#180# Penyangga ¦ Kondisi Visual: - [Baik] 58#179# Pondasi Jembatan Pipa ¦ Dimensi/Data Teknis: 35x60x100 cm [] 58#180# Pondasi Jembatan Pipa ¦ Kondisi Visual: - [Baik] 59#179# Bantalan ¦ Dimensi/Data Teknis: Fabrikasi [] 59#180# Bantalan ¦ Kondisi Visual: Jumlah : 6 buah [Baik] 60#179# Klem ¦ Dimensi/Data Teknis: Fabrikasi [] 60#180# Klem ¦ Kondisi Visual: - [Baik] 61#179# Pagar Pengaman ¦ Dimensi/Data Teknis: Setengah lingkaran [] 61#180# Pagar Pengaman ¦ Kondisi Visual: Fabrikasi [Baik] 62#179# Plat Strip bergerigi ¦ Dimensi/Data Teknis: Platstrip : 0.6 cm , P: 7.5 m [] 62#180# Plat Strip bergerigi ¦ Kondisi Visual: Fabrikasi [Baik] 65#179# Air Valve 1 ¦ Dimensi/Data Teknis: 3/4 inchi [] 65#181# Air Valve 1 ¦ Merek: Bermad [] | 10433
26249 | cfbf0320a97c11ec8dddd99ab4923faa | Jl. Sutorejo depan no.76 sisi selatan | A/41.17.00/05.01.02.174/1985 | - | Zona 2 | Aset Distribusi | Jembatan Pipa PDAM | Sekunder | 55#108# Pipa ¦ Material: - [HDPE] 55#147# Pipa ¦ Diameter Luar: 222 [mm] 55#148# Pipa ¦ Diameter Dalam: 200 [mm] 55#178# Pipa ¦ Panjang: 3.4 [m] 55#180# Pipa ¦ Kondisi Visual: Potensi menghambat drainase [Baik] 55#183# Pipa ¦ Kategori Pipa: - [Sekunder] | 10434
26250 | cfc61c00a97c11ec8d493fc207837dbd | Jl. Sutorejo depan no.76 sisi utara | A/41.17.00/05.01.02.175/1985 | - | Zona 2 | Aset Distribusi | Jembatan Pipa PDAM | Sekunder | 55#108# Pipa ¦ Material: - [STEEL] 55#147# Pipa ¦ Diameter Luar: 324 [mm] 55#148# Pipa ¦ Diameter Dalam: 300 [mm] 55#178# Pipa ¦ Panjang: 7.8 [m] 55#180# Pipa ¦ Kondisi Visual: - [Baik] 55#183# Pipa ¦ Kategori Pipa: - [Sekunder] 57#108# Penyangga ¦ Material: - [BAJA CASTELLA] 57#162# Penyangga ¦ Jumlah: 1 [Buah] 57#178# Penyangga ¦ Panjang: 5.8 [m] 57#179# Penyangga ¦ Dimensi/Data Teknis: 12.5x37x0.8 cm [] 57#180# Penyangga ¦ Kondisi Visual: - [Baik] 58#179# Pondasi Jembatan Pipa ¦ Dimensi/Data Teknis: 80x40x100 cm [] 58#180# Pondasi Jembatan Pipa ¦ Kondisi Visual: - [Baik] 59#179# Bantalan ¦ Dimensi/Data Teknis: Fabrikasi [] 59#180# Bantalan ¦ Kondisi Visual: - [Baik] 60#179# Klem ¦ Dimensi/Data Teknis: Fabrikasi [] 60#180# Klem ¦ Kondisi Visual: - [Baik] 61#179# Pagar Pengaman ¦ Dimensi/Data Teknis: Setengah lingkaran, fabrikasi [] 61#180# Pagar Pengaman ¦ Kondisi Visual: - [Baik] 62#179# Plat Strip bergerigi ¦ Dimensi/Data Teknis: Platstrip: 0.6 cm [] 62#180# Plat Strip bergerigi ¦ Kondisi Visual: - [Baik] 63#179# Pressure Point ¦ Dimensi/Data Teknis: 2x1 inchi (diplug) [] | 10435
26251 | cfcdabb0a97c11ec97e819b384d195ac | Jl. Sutorejo L Labansari sisi barat | A/41.14.00/05.01.02.176/2014 | - | Zona 2 | Aset Distribusi | Jembatan Pipa PDAM | Sekunder | 55#108# Pipa ¦ Material: - [GI] 55#147# Pipa ¦ Diameter Luar: 273 [mm] 55#148# Pipa ¦ Diameter Dalam: 250 [mm] 55#178# Pipa ¦ Panjang: 9.8 [m] 55#180# Pipa ¦ Kondisi Visual: - [Baik] 55#183# Pipa ¦ Kategori Pipa: - [Sekunder] 57#108# Penyangga ¦ Material: - [BAJA WF] 57#162# Penyangga ¦ Jumlah: 2 [Buah] 57#178# Penyangga ¦ Panjang: 9.8 [m] 57#179# Penyangga ¦ Dimensi/Data Teknis: 20x40x1 cm [] 57#180# Penyangga ¦ Kondisi Visual: - [Baik] 58#179# Pondasi Jembatan Pipa ¦ Dimensi/Data Teknis: 80x120x40 cm [] 58#180# Pondasi Jembatan Pipa ¦ Kondisi Visual: - [Baik] 59#179# Bantalan ¦ Dimensi/Data Teknis: 10x12x60 cm [] 59#180# Bantalan ¦ Kondisi Visual: Jumlah : 4 buah [Baik] 60#179# Klem ¦ Dimensi/Data Teknis: Besi beton : 1.8 cm [] 60#180# Klem ¦ Kondisi Visual: Jumlah : 4 buah [Baik] 61#179# Pagar Pengaman ¦ Dimensi/Data Teknis: Persegi, fabrikasi [] 61#180# Pagar Pengaman ¦ Kondisi Visual: - [Baik] 62#179# Plat Strip bergerigi ¦ Dimensi/Data Teknis: Platstrip: 0.6 cm [] 62#180# Plat Strip bergerigi ¦ Kondisi Visual: P: 5.8 m [Baik] 65#179# Air Valve 1 ¦ Dimensi/Data Teknis: 3/4 inchi [] 65#181# Air Valve 1 ¦ Merek: Pat.pend [] | 10436
26252 | cfd333e0a97c11eca11c55b3b2e4b7b0 | Jl. Sutorejo L Labansari sisi timur | A/41.14.00/05.01.02.177/2008 | - | Zona 2 | Aset Distribusi | Jembatan Pipa PDAM | Sekunder | 55#108# Pipa ¦ Material: - [GI] 55#147# Pipa ¦ Diameter Luar: 222 [mm] 55#148# Pipa ¦ Diameter Dalam: 200 [mm] 55#178# Pipa ¦ Panjang: 9.8 [m] 55#180# Pipa ¦ Kondisi Visual: - [Baik] 55#183# Pipa ¦ Kategori Pipa: - [Sekunder] 57#108# Penyangga ¦ Material: - [BAJA CASTELLA] 57#162# Penyangga ¦ Jumlah: 2 [Buah] 57#178# Penyangga ¦ Panjang: 9.8 [m] 57#179# Penyangga ¦ Dimensi/Data Teknis: 13x40x0.8 cm [] 57#180# Penyangga ¦ Kondisi Visual: - [Baik] 58#179# Pondasi Jembatan Pipa ¦ Dimensi/Data Teknis: 35x60x70 cm [] 58#180# Pondasi Jembatan Pipa ¦ Kondisi Visual: - [Baik] 59#179# Bantalan ¦ Dimensi/Data Teknis: Fabrikasi [] 59#180# Bantalan ¦ Kondisi Visual: - [Baik] 60#179# Klem ¦ Dimensi/Data Teknis: Besi beton: 0.4 cm [] 60#180# Klem ¦ Kondisi Visual: - [Baik] 61#179# Pagar Pengaman ¦ Dimensi/Data Teknis: Setengah lingkaran [] 61#180# Pagar Pengaman ¦ Kondisi Visual: Fabrikasi [Baik] 62#179# Plat Strip bergerigi ¦ Dimensi/Data Teknis: Platstrip: 0.6 cm [] 62#180# Plat Strip bergerigi ¦ Kondisi Visual: P:8.5 m [Baik] 65#179# Air Valve 1 ¦ Dimensi/Data Teknis: 1 inchi [] 65#181# Air Valve 1 ¦ Merek: Pat.pend [] | 10437
26253 | cfdb24c0a97c11ecb29fa70b6530471b | Jl. Sutorejo L Univ.Muhammadiyah Surabaya sisi timur d.100 | A/41.17.00/05.01.03.178/1992 | - | Zona 2 | Aset Distribusi | Jembatan Pipa PDAM | Tersier | 55#108# Pipa ¦ Material: - [GI] 55#147# Pipa ¦ Diameter Luar: 114 [mm] 55#148# Pipa ¦ Diameter Dalam: 100 [mm] 55#178# Pipa ¦ Panjang: 10 [m] 55#180# Pipa ¦ Kondisi Visual: - [Baik] 55#183# Pipa ¦ Kategori Pipa: - [Tersier] 57#108# Penyangga ¦ Material: - [BAJA CASTELLA] 57#162# Penyangga ¦ Jumlah: 1 [Buah] 57#178# Penyangga ¦ Panjang: 10 [m] 57#179# Penyangga ¦ Dimensi/Data Teknis: 10x30x0.6 cm [] 57#180# Penyangga ¦ Kondisi Visual: P: 10 cm [Baik] 58#179# Pondasi Jembatan Pipa ¦ Dimensi/Data Teknis: 60x40x50 cm [] 58#180# Pondasi Jembatan Pipa ¦ Kondisi Visual: - [Baik] 59#179# Bantalan ¦ Dimensi/Data Teknis: 12x15x35 cm [] 59#180# Bantalan ¦ Kondisi Visual: Jumlah: 8 buah [Baik] 60#179# Klem ¦ Dimensi/Data Teknis: Besi beton :0.8 cm [] 60#180# Klem ¦ Kondisi Visual: Jumlah: 8 buah [Baik] 61#179# Pagar Pengaman ¦ Dimensi/Data Teknis: Setengah lingkaran [] 61#180# Pagar Pengaman ¦ Kondisi Visual: - [Baik] 62#179# Plat Strip bergerigi ¦ Dimensi/Data Teknis: Platstrip : 0.6 cm [] 62#180# Plat Strip bergerigi ¦ Kondisi Visual: P: 9.5 cm [Baik] 63#179# Pressure Point ¦ Dimensi/Data Teknis: 3/4 inchi [] | 10438
26254 | cfe39630a97c11ecb6b91fa807e75088 | Jl. Sutorejo no.234 L Sutorejo prima utara sisi selatan | A/41.17.00/05.01.02.179/1991 | - | Zona 2 | Aset Distribusi | Jembatan Pipa PDAM | Sekunder | 55#108# Pipa ¦ Material: - [GI] 55#147# Pipa ¦ Diameter Luar: 226 [mm] 55#148# Pipa ¦ Diameter Dalam: 200 [mm] 55#178# Pipa ¦ Panjang: 6 [m] 55#180# Pipa ¦ Kondisi Visual: - [Baik] 55#183# Pipa ¦ Kategori Pipa: - [Sekunder] | 10439
26255 | cfec5be0a97c11ecb0716f43ccc26792 | Jl. Sutorejo no.234 L Sutorejo prima utara sisi utara 300 | A/41.14.00/05.01.02.180/1985 | - | Zona 2 | Aset Distribusi | Jembatan Pipa PDAM | Sekunder | 55#108# Pipa ¦ Material: - [STEEL] 55#147# Pipa ¦ Diameter Luar: 321 [mm] 55#148# Pipa ¦ Diameter Dalam: 300 [mm] 55#178# Pipa ¦ Panjang: 25 [m] 55#180# Pipa ¦ Kondisi Visual: - [Baik] 55#183# Pipa ¦ Kategori Pipa: - [Sekunder] 57#108# Penyangga ¦ Material: - [FABRIKASI] 57#162# Penyangga ¦ Jumlah: 2 [Buah] 57#178# Penyangga ¦ Panjang: 25 [m] 57#179# Penyangga ¦ Dimensi/Data Teknis: 20x40x1 cm [] 57#180# Penyangga ¦ Kondisi Visual: Pipa menggantung di bawah wf [Baik] 58#179# Pondasi Jembatan Pipa ¦ Dimensi/Data Teknis: 230x150x1 cm [] 58#180# Pondasi Jembatan Pipa ¦ Kondisi Visual: - [Baik] 59#179# Bantalan ¦ Dimensi/Data Teknis: Fabrikasi [] 59#180# Bantalan ¦ Kondisi Visual: - [Baik] 60#179# Klem ¦ Dimensi/Data Teknis: Besi beton : 2 cm [] 60#180# Klem ¦ Kondisi Visual: Jumlah : 17 [Baik] 61#179# Pagar Pengaman ¦ Dimensi/Data Teknis: Setengah lingkaran [] 61#180# Pagar Pengaman ¦ Kondisi Visual: Fabrikasi [Baik] 62#179# Plat Strip bergerigi ¦ Dimensi/Data Teknis: Platstrip : 0.6 cm [] 62#180# Plat Strip bergerigi ¦ Kondisi Visual: P: 25 m [Baik] 65#179# Air Valve 1 ¦ Dimensi/Data Teknis: 3/4 inchi [] 65#181# Air Valve 1 ¦ Merek: Pat.pend [] | 10440
26256 | cff46390a97c11ec8b8039cb6703f00c | Jl. Sutorejo no.234 L Sutorejo prima utara sisi utara 450 off | A/41.14.00/05.01.02.181/1985 | - | Zona 2 | Aset Distribusi | Jembatan Pipa PDAM | Sekunder | 55#108# Pipa ¦ Material: - [STEEL] 55#147# Pipa ¦ Diameter Luar: 461 [mm] 55#148# Pipa ¦ Diameter Dalam: 450 [mm] 55#178# Pipa ¦ Panjang: 19 [m] 55#180# Pipa ¦ Kondisi Visual: pipa off [Cat Mengelupas/Belum dicat] 55#183# Pipa ¦ Kategori Pipa: - [Sekunder] 57#108# Penyangga ¦ Material: - [BAJA WF] 57#162# Penyangga ¦ Jumlah: 2 [Buah] 59#179# Bantalan ¦ Dimensi/Data Teknis: Fabrikasi , Jumlah : 8 buah [] 59#180# Bantalan ¦ Kondisi Visual: - [Baik] 60#179# Klem ¦ Dimensi/Data Teknis: Fabrikasi, Uk: 2 , Jumlah : 8 buah [] 60#180# Klem ¦ Kondisi Visual: - [Baik] 61#179# Pagar Pengaman ¦ Dimensi/Data Teknis: Besi uk ; 0,6, P: 19 m [] 61#180# Pagar Pengaman ¦ Kondisi Visual: - [Baik] 68#179# Box 1 ¦ Dimensi/Data Teknis: 50x40x1,5 cm [] | 10441
26257 | cffb6140a97c11eca46b6b44d958389f | Jl. Sutorejo no.234 L Sutorejo prima utara sisi utara 450 | A/41.14.00/05.01.02.182/1985 | - | Zona 2 | Aset Distribusi | Jembatan Pipa PDAM | Sekunder | 55#108# Pipa ¦ Material: - [STEEL] 55#147# Pipa ¦ Diameter Luar: 461 [mm] 55#148# Pipa ¦ Diameter Dalam: -450 [mm] 55#178# Pipa ¦ Panjang: 25 [m] 55#180# Pipa ¦ Kondisi Visual: - [Cat Mengelupas/Belum dicat] 55#183# Pipa ¦ Kategori Pipa: - [Sekunder] 57#108# Penyangga ¦ Material: Wf boarded [BAJA CASTELLA] 57#162# Penyangga ¦ Jumlah: 2 [Buah] 57#178# Penyangga ¦ Panjang: 25 [m] 57#179# Penyangga ¦ Dimensi/Data Teknis: 20x40x1 [] 57#180# Penyangga ¦ Kondisi Visual: - [Baik] 58#179# Pondasi Jembatan Pipa ¦ Dimensi/Data Teknis: 230x150x1 cm [] 58#180# Pondasi Jembatan Pipa ¦ Kondisi Visual: - [Baik] 59#179# Bantalan ¦ Dimensi/Data Teknis: Fabrikasi [] 59#180# Bantalan ¦ Kondisi Visual: - [Baik] 60#179# Klem ¦ Dimensi/Data Teknis: Besi uk: 2 cm, Jumlah : 17 buah [] 60#180# Klem ¦ Kondisi Visual: - [Baik] 61#179# Pagar Pengaman ¦ Dimensi/Data Teknis: Setengah lingkaran , fabrikasi [] 61#180# Pagar Pengaman ¦ Kondisi Visual: - [Baik] 62#179# Plat Strip bergerigi ¦ Dimensi/Data Teknis: Besi uk ; 0,6 cm, P: 25 m [] 62#180# Plat Strip bergerigi ¦ Kondisi Visual: - [Baik] 65#179# Air Valve 1 ¦ Dimensi/Data Teknis: Uk : 2" [] 65#181# Air Valve 1 ¦ Merek: Bermad [] | 10442
26258 | d0014100a97c11ecbeeb19371191d7c1 | Jl. Jojoran I L Jojoran IV sisi selatan | A/41.08.00/05.01.03.183/xxxx | - | Zona 2 | Aset Distribusi | Jembatan Pipa PDAM | Tersier | 55#108# Pipa ¦ Material: - [GI] 55#147# Pipa ¦ Diameter Luar: 60 [mm] 55#148# Pipa ¦ Diameter Dalam: 50 [mm] 55#178# Pipa ¦ Panjang: 9.7 [m] 55#180# Pipa ¦ Kondisi Visual: - [Cat memudar] 55#183# Pipa ¦ Kategori Pipa: - [Tersier] | 10443
26259 | d009c0f0a97c11ec8f195b8e78e01750 | Jl. Jojoran I L Karangmenjangan III sisi utara 50 | A/41.08.00/05.01.03.184/xxxx | - | Zona 2 | Aset Distribusi | Jembatan Pipa PDAM | Tersier | 55#108# Pipa ¦ Material: - [GI] 55#147# Pipa ¦ Diameter Luar: 60 [mm] 55#148# Pipa ¦ Diameter Dalam: 50 [mm] 55#178# Pipa ¦ Panjang: 9.7 [m] 55#180# Pipa ¦ Kondisi Visual: - [Baik] 55#183# Pipa ¦ Kategori Pipa: - [Tersier] | 10444
26260 | d0103850a97c11ecb532a9437e5c89dc | Jl. Jojoran I L Karangmenjangan III sisi utara 150 | A/41.08.00/05.01.03.185/xxxx | - | Zona 2 | Aset Distribusi | Jembatan Pipa PDAM | Tersier | 55#108# Pipa ¦ Material: - [GI] 55#147# Pipa ¦ Diameter Luar: 165 [mm] 55#148# Pipa ¦ Diameter Dalam: 150 [mm] 55#178# Pipa ¦ Panjang: 9.7 [cm] 55#180# Pipa ¦ Kondisi Visual: - [Baik] 55#183# Pipa ¦ Kategori Pipa: - [Tersier] 57#108# Penyangga ¦ Material: - [BAJA CASTELLA] 57#162# Penyangga ¦ Jumlah: 1 [Buah] 57#178# Penyangga ¦ Panjang: 9.7 [cm] 57#179# Penyangga ¦ Dimensi/Data Teknis: 15x45x0.8 cm [] 57#180# Penyangga ¦ Kondisi Visual: - [Baik] 58#179# Pondasi Jembatan Pipa ¦ Dimensi/Data Teknis: 31x36x88 cm [] 58#180# Pondasi Jembatan Pipa ¦ Kondisi Visual: - [Baik] 59#179# Bantalan ¦ Dimensi/Data Teknis: Fabrikasi [] 59#180# Bantalan ¦ Kondisi Visual: - [Baik] 60#179# Klem ¦ Dimensi/Data Teknis: Fabrikasi [] 60#180# Klem ¦ Kondisi Visual: - [Baik] 61#179# Pagar Pengaman ¦ Dimensi/Data Teknis: Besi beton,Setengah lingkaran [] 61#180# Pagar Pengaman ¦ Kondisi Visual: - [Baik] 62#179# Plat Strip bergerigi ¦ Dimensi/Data Teknis: Besi uk : 0.6 mm [] 62#180# Plat Strip bergerigi ¦ Kondisi Visual: - [Baik] 63#179# Pressure Point ¦ Dimensi/Data Teknis: Kuningan, 3/4 inchi [] | 10445
26261 | d01891b0a97c11ec8d7ad718a3e93b4d | Jl. Kedung tarukan baru I A L Kedung tarukan baru III C sisi timur d.100 | A/41.08.00/05.01.03.186/1991 | - | Zona 2 | Aset Distribusi | Jembatan Pipa PDAM | Tersier | 55#108# Pipa ¦ Material: - [GI] 55#147# Pipa ¦ Diameter Luar: 110 [mm] 55#148# Pipa ¦ Diameter Dalam: 100 [mm] 55#178# Pipa ¦ Panjang: 8.5 [m] 55#180# Pipa ¦ Kondisi Visual: - [Cat Mengelupas/Belum dicat] 55#183# Pipa ¦ Kategori Pipa: - [Tersier] 57#108# Penyangga ¦ Material: - [BAJA WF] 57#162# Penyangga ¦ Jumlah: 1 [Buah] 57#178# Penyangga ¦ Panjang: 8.5 [m] 57#179# Penyangga ¦ Dimensi/Data Teknis: 15x30x0.8 cm [] 57#180# Penyangga ¦ Kondisi Visual: - [Berkarat] 59#179# Bantalan ¦ Dimensi/Data Teknis: 10x20x30 cm [] 59#180# Bantalan ¦ Kondisi Visual: Jumlah : 6 buah, hilang : 3 buah [Baik] 60#179# Klem ¦ Dimensi/Data Teknis: Besi uk : 0.8 mm [] 60#180# Klem ¦ Kondisi Visual: Jumlah : 6 buah, hilang : 3 buah [Baik] 61#179# Pagar Pengaman ¦ Dimensi/Data Teknis: Besi uk : 0.6 mm [] 61#180# Pagar Pengaman ¦ Kondisi Visual: - [Baik] 63#179# Pressure Point ¦ Dimensi/Data Teknis: Kuningan, 3/4 inchi [] | 10446
26262 | d01f8250a97c11ec844ed1d8bdd9370a | Jl. Raya Mulyosari L kejawan putih tambak sisi timur 150 | A/41.16.00/05.01.03.187/xxxx | - | Zona 2 | Aset Distribusi | Jembatan Pipa PDAM | Tersier | 55#108# Pipa ¦ Material: - [HDPE] 55#147# Pipa ¦ Diameter Luar: 165 [mm] 55#148# Pipa ¦ Diameter Dalam: 150 [mm] 55#178# Pipa ¦ Panjang: 26.3 [m] 55#180# Pipa ¦ Kondisi Visual: - [Cat Mengelupas/Belum dicat] 55#183# Pipa ¦ Kategori Pipa: - [Tersier] 57#108# Penyangga ¦ Material: - [BAJA WF] 57#162# Penyangga ¦ Jumlah: 2 [Buah] 57#178# Penyangga ¦ Panjang: 22.3 [m] 57#179# Penyangga ¦ Dimensi/Data Teknis: 20x65x1.6 cm [] 57#180# Penyangga ¦ Kondisi Visual: - [Cat Mengelupas/Belum dicat] 58#179# Pondasi Jembatan Pipa ¦ Dimensi/Data Teknis: 50x60x110 cm [] 58#180# Pondasi Jembatan Pipa ¦ Kondisi Visual: - [Baik] 59#179# Bantalan ¦ Dimensi/Data Teknis: 15x15x1 cm [] 59#180# Bantalan ¦ Kondisi Visual: - [Baik] 60#179# Klem ¦ Dimensi/Data Teknis: 20x65x1.6 cm [] 60#180# Klem ¦ Kondisi Visual: - [Baik] 61#179# Pagar Pengaman ¦ Dimensi/Data Teknis: Besi beton, Setengah lingkaran [] 61#180# Pagar Pengaman ¦ Kondisi Visual: - [Berkarat] 62#179# Plat Strip bergerigi ¦ Dimensi/Data Teknis: Besi uk : 0.8 mm [] 65#179# Air Valve 1 ¦ Dimensi/Data Teknis: 2 inchi [] 65#181# Air Valve 1 ¦ Merek: Bermad [] 66#179# Air Valve 2 ¦ Dimensi/Data Teknis: 3/4 mm [] 66#181# Air Valve 2 ¦ Merek: Bermad [] 63#179# Pressure Point ¦ Dimensi/Data Teknis: Kuningan, 3/4 inchi [] | 10447
26263 | d0271490a97c11ecb7bb1f3c96eb1a5c | Jl. Raya Mulyosari L kejawan putih tambak sisi timur 300 | A/41.16.00/05.01.02.188/1998 | - | Zona 2 | Aset Distribusi | Jembatan Pipa PDAM | Sekunder | 55#108# Pipa ¦ Material: - [DCI] 55#147# Pipa ¦ Diameter Luar: 324 [mm] 55#148# Pipa ¦ Diameter Dalam: 300 [mm] 55#178# Pipa ¦ Panjang: 26.3 [m] 55#180# Pipa ¦ Kondisi Visual: - [Cat Mengelupas/Belum dicat] 55#183# Pipa ¦ Kategori Pipa: - [Primer] 57#108# Penyangga ¦ Material: - [BAJA CASTELLA] 57#162# Penyangga ¦ Jumlah: 2 [Buah] 57#178# Penyangga ¦ Panjang: 22.3 [m] 57#179# Penyangga ¦ Dimensi/Data Teknis: 20x65x1.6 cm [] 57#180# Penyangga ¦ Kondisi Visual: - [Cat Mengelupas/Belum dicat] 58#179# Pondasi Jembatan Pipa ¦ Dimensi/Data Teknis: 50x60x110 cm [] 58#180# Pondasi Jembatan Pipa ¦ Kondisi Visual: - [Baik] 59#179# Bantalan ¦ Dimensi/Data Teknis: 15x15x1 cm [] 59#180# Bantalan ¦ Kondisi Visual: - [Baik] 60#179# Klem ¦ Dimensi/Data Teknis: 20x65x1.6 cm [] 60#180# Klem ¦ Kondisi Visual: - [Berkarat] 61#179# Pagar Pengaman ¦ Dimensi/Data Teknis: Besi Beton, Setengah lingkaran [] 61#180# Pagar Pengaman ¦ Kondisi Visual: - [Berkarat] 62#179# Plat Strip bergerigi ¦ Dimensi/Data Teknis: Besi uk : 0.8 mm [] 62#180# Plat Strip bergerigi ¦ Kondisi Visual: - [Berkarat] 65#179# Air Valve 1 ¦ Dimensi/Data Teknis: 2 inchi [] 65#181# Air Valve 1 ¦ Merek: Bermad [] 66#179# Air Valve 2 ¦ Dimensi/Data Teknis: 3/4 mm [] 66#181# Air Valve 2 ¦ Merek: Bermad [] 67#179# Air Valve 3 ¦ Dimensi/Data Teknis: 2 inchi [] 67#181# Air Valve 3 ¦ Merek: Bermad [] 63#179# Pressure Point ¦ Dimensi/Data Teknis: Kuningan, 3/4 inchi [] | 10448
26264 | 7fe063d0d0d111eca2e9036061fde8e1 | Jl. Kalisari permai I L main boulevard pakuwon city sisi barat | A/41.34.00/05.01.03.189/xxxx | - | Zona 2 | Aset Distribusi | Jembatan Pipa PDAM | Tersier | 55#108# Pipa ¦ Material: - [GI] 55#147# Pipa ¦ Diameter Luar: 219 [mm] 55#148# Pipa ¦ Diameter Dalam: 200 [mm] 55#178# Pipa ¦ Panjang: 11.5 [m] 55#180# Pipa ¦ Kondisi Visual: - [Cat memudar] 55#183# Pipa ¦ Kategori Pipa: - [Tersier] 57#108# Penyangga ¦ Material: - [BAJA CASTELLA] 57#162# Penyangga ¦ Jumlah: 1 [Buah] 57#178# Penyangga ¦ Panjang: 11.5 [m] 57#179# Penyangga ¦ Dimensi/Data Teknis: 30x10x0.8cm [] 57#180# Penyangga ¦ Kondisi Visual: - [Baik] 58#179# Pondasi Jembatan Pipa ¦ Dimensi/Data Teknis: 62x35x50 cm [] 58#180# Pondasi Jembatan Pipa ¦ Kondisi Visual: - [Baik] 59#179# Bantalan ¦ Dimensi/Data Teknis: Kayu:15x12x50, jumlah ;8 buah [] 59#180# Bantalan ¦ Kondisi Visual: - [Baik] 60#179# Klem ¦ Dimensi/Data Teknis: Besi :20 mm ,jumlah ;8 buah [] 60#180# Klem ¦ Kondisi Visual: - [Berkarat] 61#179# Pagar Pengaman ¦ Dimensi/Data Teknis: Setengah lingkaran,fabrikasi [] 61#180# Pagar Pengaman ¦ Kondisi Visual: - [Baik] | 10449
26265 | 7ff124a0d0d111ecb3854358d2067513 | Jl. Kalisari utara I L main boulevard pakuwon city sisi timur | A/41.34.00/05.01.03.190/xxxx | - | Zona 2 | Aset Distribusi | Jembatan Pipa PDAM | Tersier | 55#108# Pipa ¦ Material: - [GI] 55#147# Pipa ¦ Diameter Luar: 219 [mm] 55#148# Pipa ¦ Diameter Dalam: 200 [mm] 55#178# Pipa ¦ Panjang: 11.5 [m] 55#180# Pipa ¦ Kondisi Visual: - [Cat memudar] 55#183# Pipa ¦ Kategori Pipa: - [Tersier] 57#108# Penyangga ¦ Material: - [BAJA CASTELLA] 57#162# Penyangga ¦ Jumlah: 1 [Buah] 57#178# Penyangga ¦ Panjang: 11.5 [m] 57#179# Penyangga ¦ Dimensi/Data Teknis: 30x10x0.8 cm [] 57#180# Penyangga ¦ Kondisi Visual: - [Baik] 58#179# Pondasi Jembatan Pipa ¦ Dimensi/Data Teknis: 62x35x50 [] 58#180# Pondasi Jembatan Pipa ¦ Kondisi Visual: - [Baik] 59#179# Bantalan ¦ Dimensi/Data Teknis: Kayu:15x12x50, jumlah ;8 buah [] 59#180# Bantalan ¦ Kondisi Visual: - [Baik] 60#179# Klem ¦ Dimensi/Data Teknis: Besi :20 mm ,jumlah ;8 buah [] 60#180# Klem ¦ Kondisi Visual: - [Berkarat] 61#179# Pagar Pengaman ¦ Dimensi/Data Teknis: Setengah lingkaran [] 61#180# Pagar Pengaman ¦ Kondisi Visual: - [Baik] 65#179# Air Valve 1 ¦ Dimensi/Data Teknis: Hdpe:3/4 [] 65#181# Air Valve 1 ¦ Merek: Pat.pend [] | 10450
26266 | 7ffcb160d0d111ecb41bf1216199feda | Jl. Kalisari utara I L main boulevard pakuwon city sisi barat | A/41.34.00/05.01.03.191/xxxx | - | Zona 2 | Aset Distribusi | Jembatan Pipa PDAM | Tersier | 55#108# Pipa ¦ Material: - [GI] 55#147# Pipa ¦ Diameter Luar: 219 [mm] 55#148# Pipa ¦ Diameter Dalam: 200 [mm] 55#178# Pipa ¦ Panjang: 11.5 [m] 55#180# Pipa ¦ Kondisi Visual: - [Cat memudar] 55#183# Pipa ¦ Kategori Pipa: - [Tersier] 57#108# Penyangga ¦ Material: - [BAJA CASTELLA] 57#162# Penyangga ¦ Jumlah: 1 [Buah] 57#178# Penyangga ¦ Panjang: 11.5 [m] 57#179# Penyangga ¦ Dimensi/Data Teknis: 30x10x0.8 cm [] 57#180# Penyangga ¦ Kondisi Visual: - [Baik] 58#179# Pondasi Jembatan Pipa ¦ Dimensi/Data Teknis: 62x35x50 [] 58#180# Pondasi Jembatan Pipa ¦ Kondisi Visual: - [Baik] 59#179# Bantalan ¦ Dimensi/Data Teknis: Kayu:15x12x50, jumlah ;8 buah [] 59#180# Bantalan ¦ Kondisi Visual: - [Baik] 60#179# Klem ¦ Dimensi/Data Teknis: Besi :20 mm ,jumlah ;8 buah [] 60#180# Klem ¦ Kondisi Visual: - [Berkarat] 61#179# Pagar Pengaman ¦ Dimensi/Data Teknis: Setengah lingkaran [] 61#180# Pagar Pengaman ¦ Kondisi Visual: - [Baik] 65#179# Air Valve 1 ¦ Dimensi/Data Teknis: Hdpe:3/4 [] 65#181# Air Valve 1 ¦ Merek: Pat.pend [] | 10451
26267 | 800826d0d0d111ec866717d66b394adc | Jl. Kenjeran depan telkom no.635 sisi barat | A/41.15.00/05.01.03.192/1990 | - | Zona 2 | Aset Distribusi | Jembatan Pipa PDAM | Tersier | 55#108# Pipa ¦ Material: - [PVC] 55#147# Pipa ¦ Diameter Luar: 110 [mm] 55#148# Pipa ¦ Diameter Dalam: 100 [mm] 55#178# Pipa ¦ Panjang: 10 [m] 55#180# Pipa ¦ Kondisi Visual: Memudar [Baik] 55#183# Pipa ¦ Kategori Pipa: - [Tersier] 58#179# Pondasi Jembatan Pipa ¦ Dimensi/Data Teknis: Ikut plengsengan [] 58#180# Pondasi Jembatan Pipa ¦ Kondisi Visual: - [Baik] | 10452
26268 | 8015bbb0d0d111ecbfd359ff59705432 | Jl. Kenjeran depan telkom no.635 sisi timur | A/41.15.00/05.01.03.193/1990 | - | Zona 2 | Aset Distribusi | Jembatan Pipa PDAM | Tersier | 55#108# Pipa ¦ Material: - [PVC] 55#147# Pipa ¦ Diameter Luar: 110 [mm] 55#148# Pipa ¦ Diameter Dalam: 100 [mm] 55#178# Pipa ¦ Panjang: 10 [m] 55#180# Pipa ¦ Kondisi Visual: - [Cat memudar] 55#183# Pipa ¦ Kategori Pipa: - [Tersier] 58#179# Pondasi Jembatan Pipa ¦ Dimensi/Data Teknis: Ikut plengsengan [] 58#180# Pondasi Jembatan Pipa ¦ Kondisi Visual: - [Baik] | 10453
26269 | 801d9f10d0d111ec971bf7e01bcfcdba | Jl. Kenjeran L kalijudan sisi timur | A/41.14.00/05.01.03.194/xxxx | - | Zona 2 | Aset Distribusi | Jembatan Pipa PDAM | Tersier | 55#108# Pipa ¦ Material: - [GI] 55#147# Pipa ¦ Diameter Luar: 60 [mm] 55#148# Pipa ¦ Diameter Dalam: 50 [mm] 55#180# Pipa ¦ Kondisi Visual: - [Cat memudar] 55#183# Pipa ¦ Kategori Pipa: - [Tersier] 58#179# Pondasi Jembatan Pipa ¦ Dimensi/Data Teknis: - [] 58#180# Pondasi Jembatan Pipa ¦ Kondisi Visual: Ikut plengsengan [Baik] | 10454
26270 | 80290790d0d111ec9058bd8627c7615c | Jl. Kenjeran L kalijudan sisi timur 150 | A/41.14.00/05.01.03.195/1993 | - | Zona 2 | Aset Distribusi | Jembatan Pipa PDAM | Tersier | 55#108# Pipa ¦ Material: - [DCI] 55#147# Pipa ¦ Diameter Luar: 170 [mm] 55#148# Pipa ¦ Diameter Dalam: 150 [mm] 55#178# Pipa ¦ Panjang: 13 [m] 55#180# Pipa ¦ Kondisi Visual: - [Cat Mengelupas/Belum dicat] 55#183# Pipa ¦ Kategori Pipa: - [Tersier] 57#108# Penyangga ¦ Material: - [BAJA WF] 57#162# Penyangga ¦ Jumlah: 1 [Buah] 57#178# Penyangga ¦ Panjang: 13 [m] 57#179# Penyangga ¦ Dimensi/Data Teknis: 30x15x0.8 cm [] 57#180# Penyangga ¦ Kondisi Visual: - [Berkarat] 58#179# Pondasi Jembatan Pipa ¦ Dimensi/Data Teknis: Ikut plengsengan [] 59#179# Bantalan ¦ Dimensi/Data Teknis: Kayu:10x20x30 cm,Jumlah: 5 buah [] 59#180# Bantalan ¦ Kondisi Visual: - [Baik] 60#179# Klem ¦ Dimensi/Data Teknis: Besi beton:8 mm [] 60#180# Klem ¦ Kondisi Visual: - [Berkarat] 61#179# Pagar Pengaman ¦ Dimensi/Data Teknis: Platstrip : 0.6 mm [] 61#180# Pagar Pengaman ¦ Kondisi Visual: - [Berkarat] | 10455
26271 | 8034b440d0d111ec81450530efe0bbd0 | Jl. Kenjeran L kalijudan sisi timur | A/41.14.00/05.01.02.196/1997 | - | Zona 2 | Aset Distribusi | Jembatan Pipa PDAM | Sekunder | 55#108# Pipa ¦ Material: - [STEEL] 55#147# Pipa ¦ Diameter Luar: 321 [mm] 55#148# Pipa ¦ Diameter Dalam: 300 [mm] 55#178# Pipa ¦ Panjang: 12 [m] 55#180# Pipa ¦ Kondisi Visual: - [Cat Mengelupas/Belum dicat] 55#183# Pipa ¦ Kategori Pipa: - [Sekunder] 57#108# Penyangga ¦ Material: - [BAJA WF] 57#162# Penyangga ¦ Jumlah: 2 [Buah] 57#178# Penyangga ¦ Panjang: 12 [m] 57#179# Penyangga ¦ Dimensi/Data Teknis: 30x15x0.8cm [] 57#180# Penyangga ¦ Kondisi Visual: - [Berkarat] 58#179# Pondasi Jembatan Pipa ¦ Dimensi/Data Teknis: 100x100x150cm [] 58#180# Pondasi Jembatan Pipa ¦ Kondisi Visual: - [Baik] 59#179# Bantalan ¦ Dimensi/Data Teknis: Unp fabrikasi, jumlah ;7 buah [] 59#180# Bantalan ¦ Kondisi Visual: - [Baik] 60#179# Klem ¦ Dimensi/Data Teknis: Besi beton:20 mm,jumlah :7 buah [] 60#180# Klem ¦ Kondisi Visual: - [Berkarat] 61#179# Pagar Pengaman ¦ Dimensi/Data Teknis: Setengah lingkaran, fabrikasi [] 61#180# Pagar Pengaman ¦ Kondisi Visual: - [Baik] 65#179# Air Valve 1 ¦ Dimensi/Data Teknis: Hdpe:2"(sisi selatan) [] 65#181# Air Valve 1 ¦ Merek: Bermad [] 66#179# Air Valve 2 ¦ Dimensi/Data Teknis: Hdpe:2"(sisi utara) [] 66#181# Air Valve 2 ¦ Merek: Bermad [] 68#179# Box 1 ¦ Dimensi/Data Teknis: 40x60x20 cm [] 68#180# Box 1 ¦ Kondisi Visual: - [Berkarat] | 10456
26272 | 803d3c40d0d111ec99cd1da28c00a789 | Jl. Kenjeran L wiratno sisi barat | A/41.15.00/05.01.03.197/1990 | - | Zona 2 | Aset Distribusi | Jembatan Pipa PDAM | Tersier | 55#108# Pipa ¦ Material: - [PVC] 55#147# Pipa ¦ Diameter Luar: 110 [mm] 55#148# Pipa ¦ Diameter Dalam: 100 [mm] 55#178# Pipa ¦ Panjang: 10 [m] 55#180# Pipa ¦ Kondisi Visual: - [Cat memudar] 55#183# Pipa ¦ Kategori Pipa: - [Tersier] 58#179# Pondasi Jembatan Pipa ¦ Dimensi/Data Teknis: Ikut plengsengan [] 58#180# Pondasi Jembatan Pipa ¦ Kondisi Visual: - [Baik] | 10457
26273 | 804601d0d0d111eca941bde39fe48ec7 | Jl. Kenjeran L wiratno sisi timur | A/41.15.00/05.01.02.198/2008 | - | Zona 2 | Aset Distribusi | Jembatan Pipa PDAM | Sekunder | 55#108# Pipa ¦ Material: - [PVC] 55#147# Pipa ¦ Diameter Luar: 210 [mm] 55#148# Pipa ¦ Diameter Dalam: 200 [mm] 55#178# Pipa ¦ Panjang: 10 [m] 55#180# Pipa ¦ Kondisi Visual: - [Cat memudar] 55#183# Pipa ¦ Kategori Pipa: - [Sekunder] 58#179# Pondasi Jembatan Pipa ¦ Dimensi/Data Teknis: Ikut plengsengan [] 58#180# Pondasi Jembatan Pipa ¦ Kondisi Visual: - [Baik] | 10458
26274 | 804df340d0d111ec9acfc721af289e16 | Jl. Laguna kejawan putih barat sisi timur | A/41.34.00/05.01.02.199/2006 | - | Zona 2 | Aset Distribusi | Jembatan Pipa PDAM | Sekunder | 55#108# Pipa ¦ Material: - [GI] 55#147# Pipa ¦ Diameter Luar: 219 [mm] 55#148# Pipa ¦ Diameter Dalam: 200 [mm] 55#178# Pipa ¦ Panjang: 66.5 [m] 55#180# Pipa ¦ Kondisi Visual: - [Cat memudar] 55#183# Pipa ¦ Kategori Pipa: - [Sekunder] 57#108# Penyangga ¦ Material: - [FABRIKASI] 57#162# Penyangga ¦ Jumlah: Jumlah: 20 [Buah] 57#179# Penyangga ¦ Dimensi/Data Teknis: 12x50 cm [] 57#180# Penyangga ¦ Kondisi Visual: - [Berkarat] 59#179# Bantalan ¦ Dimensi/Data Teknis: 12x6x50 cm, jumlah: 20 buah [] 59#180# Bantalan ¦ Kondisi Visual: - [Berkarat] | 10459
26275 | 8055c6d0d0d111ecb7470939462c1335 | Jl. Manyar Adi L Manyar adi kalimir tengah sisi barat 50 | A/41.10.00/05.01.03.200/xxxx | - | Zona 2 | Aset Distribusi | Jembatan Pipa PDAM | Tersier | 55#108# Pipa ¦ Material: - [GI] 55#147# Pipa ¦ Diameter Luar: 60 [mm] 55#148# Pipa ¦ Diameter Dalam: 50 [mm] 55#178# Pipa ¦ Panjang: 5 [m] 55#180# Pipa ¦ Kondisi Visual: - [Cat memudar] 55#183# Pipa ¦ Kategori Pipa: - [Tersier] 58#179# Pondasi Jembatan Pipa ¦ Dimensi/Data Teknis: - [] 58#180# Pondasi Jembatan Pipa ¦ Kondisi Visual: Ikut plengsengan [Baik] | 10460
26276 | 8061c2d0d0d111eca5079342dd0c0642 | Jl. Manyar Adi L Manyar adi kalimir tengah sisi barat 100 | A/41.10.00/05.01.03.201/1991 | - | Zona 2 | Aset Distribusi | Jembatan Pipa PDAM | Tersier | 55#108# Pipa ¦ Material: - [GI] 55#147# Pipa ¦ Diameter Luar: 114 [mm] 55#148# Pipa ¦ Diameter Dalam: 100 [mm] 55#178# Pipa ¦ Panjang: 5 [m] 55#180# Pipa ¦ Kondisi Visual: - [Baik] 55#183# Pipa ¦ Kategori Pipa: - [Tersier] 58#179# Pondasi Jembatan Pipa ¦ Dimensi/Data Teknis: Ikut plengsengan [] 58#180# Pondasi Jembatan Pipa ¦ Kondisi Visual: - [Baik] | 10461
26277 | 806c9fe0d0d111ec86d8e98524ce348f | Jl. Manyar Adi L Manyar adi no.2 sisi timur | A/41.10.00/05.01.03.202/1991 | - | Zona 2 | Aset Distribusi | Jembatan Pipa PDAM | Tersier | 55#108# Pipa ¦ Material: - [GI] 55#147# Pipa ¦ Diameter Luar: 114 [mm] 55#148# Pipa ¦ Diameter Dalam: 100 [mm] 55#178# Pipa ¦ Panjang: 5 [m] 55#180# Pipa ¦ Kondisi Visual: - [Cat memudar] 55#183# Pipa ¦ Kategori Pipa: - [Tersier] 58#179# Pondasi Jembatan Pipa ¦ Dimensi/Data Teknis: - [] 58#180# Pondasi Jembatan Pipa ¦ Kondisi Visual: Ikut plengsengan [Baik] | 10462
26278 | 80756660d0d111ec9361dbfb08931ffe | Jl. Teknik Elektro ITS sisi selatan | A/41.19.00/05.01.03.203/1999 | - | Zona 2 | Aset Distribusi | Jembatan Pipa PDAM | Tersier | 55#108# Pipa ¦ Material: - [GI] 55#147# Pipa ¦ Diameter Luar: 114 [mm] 55#148# Pipa ¦ Diameter Dalam: 100 [mm] 55#178# Pipa ¦ Panjang: 12 [m] 55#183# Pipa ¦ Kategori Pipa: - [Tersier] 57#108# Penyangga ¦ Material: - [BAJA WF] 57#162# Penyangga ¦ Jumlah: 1 [Buah] 57#178# Penyangga ¦ Panjang: 12 [m] 57#179# Penyangga ¦ Dimensi/Data Teknis: 15x30x0.8 cm [] 57#180# Penyangga ¦ Kondisi Visual: - [Berkarat] 58#179# Pondasi Jembatan Pipa ¦ Dimensi/Data Teknis: - [] 58#180# Pondasi Jembatan Pipa ¦ Kondisi Visual: Ikut plengsengan [Baik] 59#179# Bantalan ¦ Dimensi/Data Teknis: Kayu: 10x10x25 cm, jumlah ; 6 buah [] 59#180# Bantalan ¦ Kondisi Visual: - [Baik] 60#179# Klem ¦ Dimensi/Data Teknis: Besi beton : 10mm, jumlah; 6 buah [] 60#180# Klem ¦ Kondisi Visual: - [Berkarat] | 10463
26279 | 80836bb0d0d111ec9c31a7f544d5db5a | Jl. Teknik Mesin ITS (samping gedung pasca sarjana sisi barat) | A/41.19.00/05.01.03.204/1994 | - | Zona 2 | Aset Distribusi | Jembatan Pipa PDAM | Tersier | 55#108# Pipa ¦ Material: - [GI] 55#147# Pipa ¦ Diameter Luar: 165 [mm] 55#148# Pipa ¦ Diameter Dalam: 150 [mm] 55#178# Pipa ¦ Panjang: 8.4 [m] 55#180# Pipa ¦ Kondisi Visual: - [Cat Mengelupas/Belum dicat] 55#183# Pipa ¦ Kategori Pipa: - [Tersier] 57#108# Penyangga ¦ Material: - [FABRIKASI] 57#162# Penyangga ¦ Jumlah: 1 [Buah] 57#178# Penyangga ¦ Panjang: 7 [m] 57#179# Penyangga ¦ Dimensi/Data Teknis: 5x10 cm,fabrikasi [] 57#180# Penyangga ¦ Kondisi Visual: - [Berkarat] 58#179# Pondasi Jembatan Pipa ¦ Dimensi/Data Teknis: 150x60x200cm [] 58#180# Pondasi Jembatan Pipa ¦ Kondisi Visual: - [Baik] 59#179# Bantalan ¦ Dimensi/Data Teknis: Hollow 4x8 cm, jumlah: 10 buah [] 59#180# Bantalan ¦ Kondisi Visual: - [Berkarat] 60#179# Klem ¦ Dimensi/Data Teknis: Plat : 0.8 cm, jumlah:10 buah [] 60#180# Klem ¦ Kondisi Visual: - [Hilang beberapa] 65#179# Air Valve 1 ¦ Dimensi/Data Teknis: 3/4 inch, besi [] 65#181# Air Valve 1 ¦ Merek: Model lama [] | 10464
26280 | 808e0eb0d0d111ec8f3867a8521ff497 | Jl. Teknik Mesin ITS (samping gedung pasca sarjana sisi timur) | A/41.19.00/05.01.03.205/1994 | - | Zona 2 | Aset Distribusi | Jembatan Pipa PDAM | Tersier | 55#108# Pipa ¦ Material: - [GI] 55#147# Pipa ¦ Diameter Luar: 165 [mm] 55#148# Pipa ¦ Diameter Dalam: 150 [mm] 55#178# Pipa ¦ Panjang: 8.4 [m] 55#180# Pipa ¦ Kondisi Visual: - [Cat memudar] 55#183# Pipa ¦ Kategori Pipa: - [Tersier] 57#108# Penyangga ¦ Material: - [FABRIKASI] 57#162# Penyangga ¦ Jumlah: 1 [Buah] 57#178# Penyangga ¦ Panjang: 7 [m] 57#179# Penyangga ¦ Dimensi/Data Teknis: 5x10 cm,fabrikasi [] 57#180# Penyangga ¦ Kondisi Visual: - [Berkarat] 58#179# Pondasi Jembatan Pipa ¦ Dimensi/Data Teknis: 150x60x200cm [] 58#180# Pondasi Jembatan Pipa ¦ Kondisi Visual: - [Baik] 60#179# Klem ¦ Dimensi/Data Teknis: Plat : 0.8 cm [] 60#180# Klem ¦ Kondisi Visual: - [Baik] 65#179# Air Valve 1 ¦ Dimensi/Data Teknis: 3/4 inch model lama [] 65#181# Air Valve 1 ¦ Merek: Avk [] | 10465
26281 | 8095e920d0d111ecab7c07ad99ed2092 | Jl. Dr.Ir.H.Soekarno L Kalijudan depan no.208 sisi timur | A/41.14.00/05.01.03.206/2000 | - | Zona 2 | Aset Distribusi | Jembatan Pipa PDAM | Tersier | 55#108# Pipa ¦ Material: - [GI] 55#147# Pipa ¦ Diameter Luar: 165 [mm] 55#148# Pipa ¦ Diameter Dalam: 150 [mm] 55#178# Pipa ¦ Panjang: 6.5 [m] 55#180# Pipa ¦ Kondisi Visual: - [Cat memudar] 55#183# Pipa ¦ Kategori Pipa: - [Tersier] 58#179# Pondasi Jembatan Pipa ¦ Dimensi/Data Teknis: - [] 58#180# Pondasi Jembatan Pipa ¦ Kondisi Visual: Ikut plengsengan [Baik] 61#179# Pagar Pengaman ¦ Dimensi/Data Teknis: Setengah lingkaran, fabrikasi [] 61#180# Pagar Pengaman ¦ Kondisi Visual: - [Berkarat] 62#179# Plat Strip bergerigi ¦ Dimensi/Data Teknis: Platstrip: 6 mm [] 62#180# Plat Strip bergerigi ¦ Kondisi Visual: - [Berkarat] 63#179# Pressure Point ¦ Dimensi/Data Teknis: 3/4", kuningan [] | 10466
26282 | 809fb480d0d111ec811c73de420c0a57 | Jl. Kenjeran depan kavling 512 kenjeran permai median jalan | A/41.15.00/05.01.03.207/xxxx | - | Zona 2 | Aset Distribusi | Jembatan Pipa PDAM | Tersier |  | 10467
26283 | 80af5da0d0d111ecbb79593300526c50 | Jl. Kenjeran depan kavling 516 median jalan | A/41.15.00/05.01.03.208/1988 | - | Zona 2 | Aset Distribusi | Jembatan Pipa PDAM | Tersier | 55#108# Pipa ¦ Material: - [DCI] 55#147# Pipa ¦ Diameter Luar: 114 [mm] 55#148# Pipa ¦ Diameter Dalam: 100 [mm] 55#178# Pipa ¦ Panjang: 7 [m] 55#180# Pipa ¦ Kondisi Visual: - [Berkarat] 55#183# Pipa ¦ Kategori Pipa: - [Tersier] 58#179# Pondasi Jembatan Pipa ¦ Dimensi/Data Teknis: Ikut plengsengan [] 58#180# Pondasi Jembatan Pipa ¦ Kondisi Visual: - [Baik] | 10468
26284 | 80bac420d0d111ecba76bbe00561df84 | Jl. Kenjeran depan TK Tunas bangsa no.440 sisi selatan | A/41.15.00/05.01.03.209/1996 | - | Zona 2 | Aset Distribusi | Jembatan Pipa PDAM | Tersier | 55#108# Pipa ¦ Material: - [GI] 55#147# Pipa ¦ Diameter Luar: 165 [mm] 55#148# Pipa ¦ Diameter Dalam: 150 [mm] 55#178# Pipa ¦ Panjang: 6 [m] 55#180# Pipa ¦ Kondisi Visual: - [Berkarat] 55#183# Pipa ¦ Kategori Pipa: - [Tersier] 57#108# Penyangga ¦ Material: - [BAJA CASTELLA] 57#162# Penyangga ¦ Jumlah: 1 [Buah] 57#178# Penyangga ¦ Panjang: 6 [m] 57#179# Penyangga ¦ Dimensi/Data Teknis: 10x30x0.6cm [] 57#180# Penyangga ¦ Kondisi Visual: - [Berkarat] 58#179# Pondasi Jembatan Pipa ¦ Dimensi/Data Teknis: 70x40x60 cm [] 58#180# Pondasi Jembatan Pipa ¦ Kondisi Visual: - [Baik] 59#179# Bantalan ¦ Dimensi/Data Teknis: 10x15x25 cm,jumlah: 6 buah [] 59#180# Bantalan ¦ Kondisi Visual: - [Baik] 60#179# Klem ¦ Dimensi/Data Teknis: Besi beton :14 mm,jumlah: 6 buahBesi beton :14 mm [] 60#180# Klem ¦ Kondisi Visual: - [Cat memudar] 61#179# Pagar Pengaman ¦ Dimensi/Data Teknis: Setengah lingkaran , fabrikasi [] 61#180# Pagar Pengaman ¦ Kondisi Visual: - [Berkarat] 62#179# Plat Strip bergerigi ¦ Dimensi/Data Teknis: Platstrip : 0.6cm [] 62#180# Plat Strip bergerigi ¦ Kondisi Visual: - [Berkarat] 63#179# Pressure Point ¦ Dimensi/Data Teknis: 3/4 inch [] | 10469
26285 | 80c2bdd0d0d111ec968ea5cbbf45dcfd | Jl. Kenjeran L Kalijudan madya median sisi barat | A/41.15.00/05.01.03.210/1991 | - | Zona 2 | Aset Distribusi | Jembatan Pipa PDAM | Tersier | 55#108# Pipa ¦ Material: - [PVC] 55#147# Pipa ¦ Diameter Luar: 114 [mm] 55#148# Pipa ¦ Diameter Dalam: 100 [mm] 55#178# Pipa ¦ Panjang: 7.2 [m] 55#180# Pipa ¦ Kondisi Visual: - [Ambrol/Gradasi] 55#183# Pipa ¦ Kategori Pipa: - [Tersier] | 10470
26286 | 80cac530d0d111ecbeffe9b6e89ef5d1 | Jl. Kenjeran L Kalijudan madya median sisi timur | A/41.15.00/05.01.03.211/1993 | - | Zona 2 | Aset Distribusi | Jembatan Pipa PDAM | Tersier | 55#108# Pipa ¦ Material: - [DCI] 55#147# Pipa ¦ Diameter Luar: 165 [mm] 55#148# Pipa ¦ Diameter Dalam: 150 [mm] 55#178# Pipa ¦ Panjang: 7.2 [m] 55#180# Pipa ¦ Kondisi Visual: - [Cat memudar] 55#183# Pipa ¦ Kategori Pipa: - [Tersier] 57#108# Penyangga ¦ Material: - [BAJA WF] 57#162# Penyangga ¦ Jumlah: 1 [Buah] 57#178# Penyangga ¦ Panjang: 7.2 [m] 57#179# Penyangga ¦ Dimensi/Data Teknis: 2x25x0.6cm [] 57#180# Penyangga ¦ Kondisi Visual: - [Berkarat] 58#179# Pondasi Jembatan Pipa ¦ Dimensi/Data Teknis: Ikut plengsengan [] 59#179# Bantalan ¦ Dimensi/Data Teknis: 10x15x25 cm,jumlah:6 buah [] 59#180# Bantalan ¦ Kondisi Visual: - [Baik] 60#179# Klem ¦ Dimensi/Data Teknis: Besi beton:14mm, jumlah:6 buah [] 60#180# Klem ¦ Kondisi Visual: - [Baik] 62#179# Plat Strip bergerigi ¦ Dimensi/Data Teknis: Platstrip: 6mm, p: 7 m [] 62#180# Plat Strip bergerigi ¦ Kondisi Visual: - [Berkarat] 63#179# Pressure Point ¦ Dimensi/Data Teknis: HDPE, 3/4" [] | 10471
26287 | 80d4f460d0d111ec956f5147c076614b | Jl. Kenjeran L Lebak sari (depan ruko Fira) sisi utara 150 | A/41.30.00/05.01.03.212/1983 | - | Zona 2 | Aset Distribusi | Jembatan Pipa PDAM | Tersier | 55#108# Pipa ¦ Material: - [DCI] 55#147# Pipa ¦ Diameter Luar: 165 [mm] 55#148# Pipa ¦ Diameter Dalam: 150 [mm] 55#178# Pipa ¦ Panjang: 4 [m] 55#180# Pipa ¦ Kondisi Visual: - [Berkarat] 55#183# Pipa ¦ Kategori Pipa: - [Tersier] 63#179# Pressure Point ¦ Dimensi/Data Teknis: 3/4 inch [] | 10472
26288 | 80ddb4a0d0d111ecb38e23807f3f1ee2 | Jl. Kenjeran L Lebak sari (depan ruko Fira) sisi utara 400 | A/41.30.00/05.01.02.213/1990 | - | Zona 2 | Aset Distribusi | Jembatan Pipa PDAM | Sekunder | 55#108# Pipa ¦ Material: - [STEEL] 55#147# Pipa ¦ Diameter Luar: 407 [mm] 55#148# Pipa ¦ Diameter Dalam: 400 [mm] 55#178# Pipa ¦ Panjang: 21.7 [m] 55#180# Pipa ¦ Kondisi Visual: - [Baik] 55#183# Pipa ¦ Kategori Pipa: - [Sekunder] 57#108# Penyangga ¦ Material: - [FABRIKASI] 57#162# Penyangga ¦ Jumlah: 6 [Buah] 57#178# Penyangga ¦ Panjang: 21.7 [m] 57#179# Penyangga ¦ Dimensi/Data Teknis: 20x30x50cm [] 57#180# Penyangga ¦ Kondisi Visual: - [Baik] 59#179# Bantalan ¦ Dimensi/Data Teknis: Fabrikasi, jumlah:6 buah [] 59#180# Bantalan ¦ Kondisi Visual: - [Baik] 60#179# Klem ¦ Dimensi/Data Teknis: Besi beton: 1.8cm, jumlah: 6 buah [] 60#180# Klem ¦ Kondisi Visual: - [Baik] 65#179# Air Valve 1 ¦ Dimensi/Data Teknis: 2 inch sisi barat [] 65#181# Air Valve 1 ¦ Merek: Bermad [] 63#179# Pressure Point ¦ Dimensi/Data Teknis: 2x3/4", kuningan [] 64#181# Manometer ¦ Merek: Wika [] 64#182# Manometer ¦ Skala: 1-4bar [] 68#179# Box 1 ¦ Dimensi/Data Teknis: 60x60x150cm(sisi barat) [] 68#180# Box 1 ¦ Kondisi Visual: - [Baik] 69#179# Box 2 ¦ Dimensi/Data Teknis: 20x40x60cm [] 69#180# Box 2 ¦ Kondisi Visual: - [Keropos] | 10473
26289 | 80e5a590d0d111ec994423b99281c062 | Jl. Sukolilo Lor depan rumah pompa kenjeran sisi barat | A/41.15.00/05.01.02.214/1985 | - | Zona 2 | Aset Distribusi | Jembatan Pipa PDAM | Sekunder | 55#108# Pipa ¦ Material: - [STEEL] 55#147# Pipa ¦ Diameter Luar: 407 [mm] 55#148# Pipa ¦ Diameter Dalam: 400 [mm] 55#178# Pipa ¦ Panjang: 7 [cm] 55#180# Pipa ¦ Kondisi Visual: - [Baik] 55#183# Pipa ¦ Kategori Pipa: - [Sekunder] 58#179# Pondasi Jembatan Pipa ¦ Dimensi/Data Teknis: - [] 58#180# Pondasi Jembatan Pipa ¦ Kondisi Visual: Ikut plengsengan [Baik] 62#179# Plat Strip bergerigi ¦ Dimensi/Data Teknis: Platstrip: 8mm,p:2 m [] 62#180# Plat Strip bergerigi ¦ Kondisi Visual: - [Baik] 68#179# Box 1 ¦ Dimensi/Data Teknis: 70x25x60 cm [] 68#180# Box 1 ¦ Kondisi Visual: - [Baik] | 10474
26290 | 80f126a0d0d111ecb9c1d5e501d81ff9 | Jl. Sukolilo Lor L Larangan I sisi barat | A/41.15.00/05.01.02.215/1985 | - | Zona 2 | Aset Distribusi | Jembatan Pipa PDAM | Sekunder | 55#108# Pipa ¦ Material: - [STEEL] 55#147# Pipa ¦ Diameter Luar: 407 [mm] 55#148# Pipa ¦ Diameter Dalam: 400 [mm] 55#178# Pipa ¦ Panjang: 5 [cm] 55#180# Pipa ¦ Kondisi Visual: 5 [Cat Mengelupas/Belum dicat] 55#183# Pipa ¦ Kategori Pipa: - [Sekunder] 58#179# Pondasi Jembatan Pipa ¦ Dimensi/Data Teknis: - [] 58#180# Pondasi Jembatan Pipa ¦ Kondisi Visual: Ikut plengsengan [Baik] 62#179# Plat Strip bergerigi ¦ Dimensi/Data Teknis: Platstrip: 8mm, p: 2 m [] 62#180# Plat Strip bergerigi ¦ Kondisi Visual: - [Baik] 65#179# Air Valve 1 ¦ Dimensi/Data Teknis: 1 inch [] 65#181# Air Valve 1 ¦ Merek: Bermad [] 68#179# Box 1 ¦ Dimensi/Data Teknis: 70x25x60 cm [] 68#180# Box 1 ¦ Kondisi Visual: - [Baik] | 10475
26291 | 80fbc1d0d0d111ecbf96855831a624ac | Jl. Abdul latif L jl.pantai kenjeran depan puskesmas sisi selatan | A/41.15.00/05.01.03.216/1997 | - | Zona 2 | Aset Distribusi | Jembatan Pipa PDAM | Tersier | 55#108# Pipa ¦ Material: - [GI] 55#147# Pipa ¦ Diameter Luar: 114 [mm] 55#148# Pipa ¦ Diameter Dalam: 100 [mm] 55#178# Pipa ¦ Panjang: 13 [m] 55#180# Pipa ¦ Kondisi Visual: - [Cat Mengelupas/Belum dicat] 55#183# Pipa ¦ Kategori Pipa: - [Tersier] 57#108# Penyangga ¦ Material: - [BAJA WF] 57#162# Penyangga ¦ Jumlah: 1 [Buah] 57#178# Penyangga ¦ Panjang: 12 [m] 57#179# Penyangga ¦ Dimensi/Data Teknis: 10x20x0.6cm [] 57#180# Penyangga ¦ Kondisi Visual: - [Baik] 58#179# Pondasi Jembatan Pipa ¦ Dimensi/Data Teknis: 60x40x100cm [] 58#180# Pondasi Jembatan Pipa ¦ Kondisi Visual: - [Baik] 59#179# Bantalan ¦ Dimensi/Data Teknis: 10x15x20 cm,jumlah: 6 buah [] 59#180# Bantalan ¦ Kondisi Visual: - [Baik] 60#179# Klem ¦ Dimensi/Data Teknis: Besi beton : 6 mm [] 60#180# Klem ¦ Kondisi Visual: - [Berkarat] 61#179# Pagar Pengaman ¦ Dimensi/Data Teknis: Setengah lingkaran, fabrikasi [] 61#180# Pagar Pengaman ¦ Kondisi Visual: - [Berkarat] | 10476
26292 | 8102a260d0d111eca7680b8ff7f19a80 | Jl. Abdul latif L jl.pantai kenjeran depan puskesmas sisi utara | A/41.15.00/05.01.02.217/1985 | - | Zona 2 | Aset Distribusi | Jembatan Pipa PDAM | Sekunder | 55#108# Pipa ¦ Material: - [STEEL] 55#147# Pipa ¦ Diameter Luar: 321 [mm] 55#148# Pipa ¦ Diameter Dalam: 300 [mm] 55#178# Pipa ¦ Panjang: 13 [m] 55#180# Pipa ¦ Kondisi Visual: - [Cat memudar] 55#183# Pipa ¦ Kategori Pipa: - [Sekunder] 57#108# Penyangga ¦ Material: - [BAJA WF] 57#162# Penyangga ¦ Jumlah: 1 [Buah] 57#178# Penyangga ¦ Panjang: 12 [m] 57#179# Penyangga ¦ Dimensi/Data Teknis: 15x30x0.8cm [] 57#180# Penyangga ¦ Kondisi Visual: - [Berkarat] 58#179# Pondasi Jembatan Pipa ¦ Dimensi/Data Teknis: 70x120x60cm [] 58#180# Pondasi Jembatan Pipa ¦ Kondisi Visual: - [Rusak] 59#179# Bantalan ¦ Dimensi/Data Teknis: Fabrikasi, jumlah:8 buah [] 59#180# Bantalan ¦ Kondisi Visual: - [Baik] 60#179# Klem ¦ Dimensi/Data Teknis: Besi beton : 16mm,jumlah: 8 buah [] 60#180# Klem ¦ Kondisi Visual: - [Cat memudar] 61#179# Pagar Pengaman ¦ Dimensi/Data Teknis: Setengah lingkaran,fabrikasi [] 61#180# Pagar Pengaman ¦ Kondisi Visual: - [Cat memudar] 65#179# Air Valve 1 ¦ Dimensi/Data Teknis: D.3/4 inch [] 65#181# Air Valve 1 ¦ Merek: Bermad [] 68#179# Box 1 ¦ Dimensi/Data Teknis: 60x70x25cm [] 68#180# Box 1 ¦ Kondisi Visual: - [Berkarat] | 10477
26293 | 810c6e50d0d111ecb9077b51708a3596 | Jl. Kalijudan 274 sisi utara | A/41.14.00/05.01.03.218/1990 | - | Zona 2 | Aset Distribusi | Jembatan Pipa PDAM | Tersier | 55#108# Pipa ¦ Material: - [PVC] 55#147# Pipa ¦ Diameter Luar: 110 [mm] 55#148# Pipa ¦ Diameter Dalam: 100 [mm] 55#178# Pipa ¦ Panjang: 6.5 [m] 55#180# Pipa ¦ Kondisi Visual: - [Cat Mengelupas/Belum dicat] 55#183# Pipa ¦ Kategori Pipa: - [Tersier] 58#179# Pondasi Jembatan Pipa ¦ Dimensi/Data Teknis: Ikut plengsengan [] 58#180# Pondasi Jembatan Pipa ¦ Kondisi Visual: - [Baik] | 10478
26294 | 811327a0d0d111ec931fef0f4e12bf3d | Jl. Kalijudan mulia L Kalijudan mulia sisi barat | A/41.14.00/05.01.03.219/2009 | - | Zona 2 | Aset Distribusi | Jembatan Pipa PDAM | Tersier | 55#108# Pipa ¦ Material: - [GI] 55#147# Pipa ¦ Diameter Luar: 114 [mm] 55#148# Pipa ¦ Diameter Dalam: 100 [mm] 55#178# Pipa ¦ Panjang: 6.5 [m] 55#180# Pipa ¦ Kondisi Visual: - [Cat Mengelupas/Belum dicat] 55#183# Pipa ¦ Kategori Pipa: - [Tersier] 58#179# Pondasi Jembatan Pipa ¦ Dimensi/Data Teknis: Ikut plengsengan [] 58#180# Pondasi Jembatan Pipa ¦ Kondisi Visual: - [Baik] | 10479
26295 | 812131d0d0d111ecb77b314d3afe6631 | Jl. Kyai tambak deres L jl. bulak cumpat kulon sisi utara | A/41.18.00/05.01.03.220/2015 | - | Zona 2 | Aset Distribusi | Jembatan Pipa PDAM | Tersier | 55#108# Pipa ¦ Material: - [GI] 55#147# Pipa ¦ Diameter Luar: 114 [mm] 55#148# Pipa ¦ Diameter Dalam: 100 [mm] 55#178# Pipa ¦ Panjang: 4.5 [m] 55#180# Pipa ¦ Kondisi Visual: - [Cat memudar] 55#183# Pipa ¦ Kategori Pipa: - [Tersier] 58#179# Pondasi Jembatan Pipa ¦ Dimensi/Data Teknis: Ikut plengsengan [] 58#180# Pondasi Jembatan Pipa ¦ Kondisi Visual: - [Baik] | 10480
26296 | 812bb840d0d111ec977959cd18cca4e2 | Jl. Kyai Tambak deres L jl.pantai kenjeran (taman suroboyo) | A/41.15.00/05.01.02.221/1997 | - | Zona 2 | Aset Distribusi | Jembatan Pipa PDAM | Sekunder | 55#108# Pipa ¦ Material: - [GI] 55#147# Pipa ¦ Diameter Luar: 323 [mm] 55#148# Pipa ¦ Diameter Dalam: 300 [mm] 55#178# Pipa ¦ Panjang: 15.5 [m] 55#180# Pipa ¦ Kondisi Visual: - [Baik] 55#183# Pipa ¦ Kategori Pipa: - [Sekunder] 57#108# Penyangga ¦ Material: - [BAJA WF] 57#162# Penyangga ¦ Jumlah: 2 [Buah] 57#178# Penyangga ¦ Panjang: 14 [m] 57#179# Penyangga ¦ Dimensi/Data Teknis: 12x38x0.8 (cm) [] 57#180# Penyangga ¦ Kondisi Visual: - [Baik] 58#179# Pondasi Jembatan Pipa ¦ Dimensi/Data Teknis: 120x90x180 (cm) [] 58#180# Pondasi Jembatan Pipa ¦ Kondisi Visual: - [Baik] 59#179# Bantalan ¦ Dimensi/Data Teknis: Fabrikasi, jumlah 8 buah [] 59#180# Bantalan ¦ Kondisi Visual: - [Baik] 60#179# Klem ¦ Dimensi/Data Teknis: Fabrikasi, jumlah 8 [] 60#180# Klem ¦ Kondisi Visual: - [Baik] 61#179# Pagar Pengaman ¦ Dimensi/Data Teknis: setengah linkaran, fabrikasi [] 61#180# Pagar Pengaman ¦ Kondisi Visual: - [Baik] 62#179# Plat Strip bergerigi ¦ Dimensi/Data Teknis: Platstrip : 6mm [] 62#180# Plat Strip bergerigi ¦ Kondisi Visual: - [Baik] 65#179# Air Valve 1 ¦ Dimensi/Data Teknis: Besi, D.100 [] 66#179# Air Valve 2 ¦ Dimensi/Data Teknis: D 3/4" [] 66#181# Air Valve 2 ¦ Merek: ARI [] | 10481
26297 | 8133b850d0d111ec9b8f3b090123d57c | Jl. Pantai Kenjeran depan pintu air sisi selatan | A/41.15.00/05.01.02.222/1997 | - | Zona 2 | Aset Distribusi | Jembatan Pipa PDAM | Sekunder | 55#108# Pipa ¦ Material: - [GI] 55#147# Pipa ¦ Diameter Luar: 407 [mm] 55#148# Pipa ¦ Diameter Dalam: 400 [mm] 55#178# Pipa ¦ Panjang: 15.2 [m] 55#180# Pipa ¦ Kondisi Visual: - [Cat memudar] 55#183# Pipa ¦ Kategori Pipa: - [Sekunder] 57#108# Penyangga ¦ Material: - [BAJA WF] 57#162# Penyangga ¦ Jumlah: 2 [Buah] 57#178# Penyangga ¦ Panjang: 13.5 [m] 57#179# Penyangga ¦ Dimensi/Data Teknis: 20x40x1 (cm) [] 57#180# Penyangga ¦ Kondisi Visual: - [Berkarat] 58#179# Pondasi Jembatan Pipa ¦ Dimensi/Data Teknis: 40x120x150 (cm) [] 58#180# Pondasi Jembatan Pipa ¦ Kondisi Visual: - [Rusak] 59#179# Bantalan ¦ Dimensi/Data Teknis: 12x25x60 (cm,) jumlah: 7 buah [] 59#180# Bantalan ¦ Kondisi Visual: - [Rusak] 60#179# Klem ¦ Dimensi/Data Teknis: Besi beton cor 14mm [] 60#180# Klem ¦ Kondisi Visual: - [Berkarat] 61#179# Pagar Pengaman ¦ Dimensi/Data Teknis: Besi beton, Setengah lingkaran [] 61#180# Pagar Pengaman ¦ Kondisi Visual: - [Berkarat] 62#179# Plat Strip bergerigi ¦ Dimensi/Data Teknis: Platstrip: 8mm, p:12 m [] 62#180# Plat Strip bergerigi ¦ Kondisi Visual: - [Berkarat] 65#179# Air Valve 1 ¦ Dimensi/Data Teknis: HDPE, 2" [] 65#181# Air Valve 1 ¦ Merek: Bermad [] | 10482
26298 | 813b96c0d0d111ecaf4a6dba58daa016 | Jl. Pantai kenjeran depan Rumah pompa sisi utara | A/41.15.00/05.01.03.223/2012 | - | Zona 2 | Aset Distribusi | Jembatan Pipa PDAM | Tersier | 55#108# Pipa ¦ Material: - [GI] 55#147# Pipa ¦ Diameter Luar: 114 [mm] 55#148# Pipa ¦ Diameter Dalam: 100 [mm] 55#178# Pipa ¦ Panjang: 9.5 [m] 55#180# Pipa ¦ Kondisi Visual: - [Cat Mengelupas/Belum dicat] 55#183# Pipa ¦ Kategori Pipa: - [Tersier] 57#108# Penyangga ¦ Material: - [BAJA WF] 57#162# Penyangga ¦ Jumlah: 1 [Buah] 57#178# Penyangga ¦ Panjang: 9.5 [m] 57#179# Penyangga ¦ Dimensi/Data Teknis: 10x20x0.6 (cm) [] 57#180# Penyangga ¦ Kondisi Visual: - [Berkarat] 58#179# Pondasi Jembatan Pipa ¦ Dimensi/Data Teknis: Ikut Plengsengan [] 59#179# Bantalan ¦ Dimensi/Data Teknis: 15x15x30 (cm), jumlah: 7 buah [] 59#180# Bantalan ¦ Kondisi Visual: - [Baik] 60#179# Klem ¦ Dimensi/Data Teknis: Besi beton : 6 mm, jumlah: 7 buah [] 60#180# Klem ¦ Kondisi Visual: - [Baik] 61#179# Pagar Pengaman ¦ Dimensi/Data Teknis: Besi betong fabrikasi Setengah lingkaran [] 61#180# Pagar Pengaman ¦ Kondisi Visual: - [Berkarat] 62#179# Plat Strip bergerigi ¦ Dimensi/Data Teknis: Platstrip bergerigi: 6 mm [] 62#180# Plat Strip bergerigi ¦ Kondisi Visual: - [Berkarat] | 10483
26299 | 81455570d0d111ecb9249b90ab091625 | Jl. Pantai kenjeran L jembatan suroboyo sisi barat | A/41.15.00/05.01.03.224/2006 | - | Zona 2 | Aset Distribusi | Jembatan Pipa PDAM | Tersier | 55#108# Pipa ¦ Material: - [GI] 55#147# Pipa ¦ Diameter Luar: 175 [mm] 55#148# Pipa ¦ Diameter Dalam: 150 [mm] 55#178# Pipa ¦ Panjang: 14 [m] 55#180# Pipa ¦ Kondisi Visual: - [Cat Mengelupas/Belum dicat] 55#183# Pipa ¦ Kategori Pipa: - [Tersier] 57#108# Penyangga ¦ Material: - [BAJA WF] 57#162# Penyangga ¦ Jumlah: 2 [Buah] 57#178# Penyangga ¦ Panjang: 13 [m] 57#179# Penyangga ¦ Dimensi/Data Teknis: 10x20x0.8 (cm) [] 57#180# Penyangga ¦ Kondisi Visual: - [Berkarat] 58#179# Pondasi Jembatan Pipa ¦ Dimensi/Data Teknis: Ikut Plengsengan [] 59#179# Bantalan ¦ Dimensi/Data Teknis: 10x20x25 (cm), jumlah: 8 buah [] 59#180# Bantalan ¦ Kondisi Visual: - [Baik] 60#179# Klem ¦ Dimensi/Data Teknis: Besi beton :6 mm, jumlah:8 buah [] 60#180# Klem ¦ Kondisi Visual: - [Cat memudar] 61#179# Pagar Pengaman ¦ Dimensi/Data Teknis: Besi beton fabrikasi Setengah lingkaran [] 61#180# Pagar Pengaman ¦ Kondisi Visual: - [Berkarat] 62#179# Plat Strip bergerigi ¦ Dimensi/Data Teknis: Platstrip bergerigi: 6 mm [] 62#180# Plat Strip bergerigi ¦ Kondisi Visual: - [Berkarat] 63#179# Pressure Point ¦ Dimensi/Data Teknis: Kuningan, 3/4 " [] | 10484
26300 | 814fca90d0d111ecad635b69167c151d | Jl. Pantai Kenjeran median jalan | A/41.15.00/05.01.02.225/1997 | - | Zona 2 | Aset Distribusi | Jembatan Pipa PDAM | Sekunder | 55#108# Pipa ¦ Material: - [HDPE] 55#147# Pipa ¦ Diameter Luar: 407 [mm] 55#148# Pipa ¦ Diameter Dalam: 400 [mm] 55#178# Pipa ¦ Panjang: 15.2 [cm] 55#180# Pipa ¦ Kondisi Visual: - [Cat memudar] 55#183# Pipa ¦ Kategori Pipa: - [Sekunder] 57#108# Penyangga ¦ Material: - [BAJA CASTELLA] 57#162# Penyangga ¦ Jumlah: 2 [Buah] 57#178# Penyangga ¦ Panjang: 12 [m] 57#179# Penyangga ¦ Dimensi/Data Teknis: 15x45x1 (cm) [] 57#180# Penyangga ¦ Kondisi Visual: - [Berkarat] 59#179# Bantalan ¦ Dimensi/Data Teknis: 12x25x60 (cm), jumlah: 6 buah [] 59#180# Bantalan ¦ Kondisi Visual: Fabrikasi canal U [Baik] 60#179# Klem ¦ Dimensi/Data Teknis: Fabrikasi [] 60#180# Klem ¦ Kondisi Visual: - [Baik] 61#179# Pagar Pengaman ¦ Dimensi/Data Teknis: Besi cor fabrikasi stengah lingkaran [] 61#180# Pagar Pengaman ¦ Kondisi Visual: - [Baik] 62#179# Plat Strip bergerigi ¦ Dimensi/Data Teknis: Plat srip bergerigi, 6 mm [] 62#180# Plat Strip bergerigi ¦ Kondisi Visual: - [Baik] | 10485
26301 | 815a6620d0d111ecad2f375bb182aa1c | Jl. Wiratno L abdul latif sisi barat | A/41.15.00/05.01.02.226/1983 | - | Zona 2 | Aset Distribusi | Jembatan Pipa PDAM | Sekunder | 55#108# Pipa ¦ Material: - [PVC] 55#147# Pipa ¦ Diameter Luar: 265 [mm] 55#148# Pipa ¦ Diameter Dalam: 250 [mm] 55#178# Pipa ¦ Panjang: 4 [m] 55#180# Pipa ¦ Kondisi Visual: Pipa mengganggu drainase [Cat memudar] 55#183# Pipa ¦ Kategori Pipa: - [Sekunder] | 10486
26302 | 81623450d0d111ec987aa3ee4624bcdc | Jl. Wiratno L abdul latif sisi timur | A/41.15.00/05.01.03.227/1997 | - | Zona 2 | Aset Distribusi | Jembatan Pipa PDAM | Tersier | 55#108# Pipa ¦ Material: - [PVC] 55#147# Pipa ¦ Diameter Luar: 110 [mm] 55#148# Pipa ¦ Diameter Dalam: 100 [mm] 55#178# Pipa ¦ Panjang: 4.5 [m] 55#180# Pipa ¦ Kondisi Visual: pipa menghambat drainase [Cat Mengelupas/Belum dicat] 55#183# Pipa ¦ Kategori Pipa: - [Tersier] 57#180# Penyangga ¦ Kondisi Visual: ikut plengsengan [Baik] | 10487
26303 | 816b0520d0d111ec879f4bb999752c31 | Jl. Kedung cowek sisi timur | A/41.18.00/05.01.02.228/1990 | - | Zona 2 | Aset Distribusi | Jembatan Pipa PDAM | Sekunder | 55#108# Pipa ¦ Material: - [DCI] 55#147# Pipa ¦ Diameter Luar: 611 [mm] 55#148# Pipa ¦ Diameter Dalam: 600 [mm] 55#178# Pipa ¦ Panjang: 24.5 [m] 55#180# Pipa ¦ Kondisi Visual: - [Cat memudar] 55#183# Pipa ¦ Kategori Pipa: - [Sekunder] 57#108# Penyangga ¦ Material: - [BAJA WF] 57#162# Penyangga ¦ Jumlah: 2 [Buah] 57#178# Penyangga ¦ Panjang: 24.5 [m] 57#179# Penyangga ¦ Dimensi/Data Teknis: 15x40x0.8 (cm) [] 57#180# Penyangga ¦ Kondisi Visual: - [Baik] 58#179# Pondasi Jembatan Pipa ¦ Dimensi/Data Teknis: 125x180x100 cm [] 58#180# Pondasi Jembatan Pipa ¦ Kondisi Visual: - [Baik] 59#179# Bantalan ¦ Dimensi/Data Teknis: Jumlah : 14 buah, fabrikasi [] 59#180# Bantalan ¦ Kondisi Visual: - [Baik] 60#179# Klem ¦ Dimensi/Data Teknis: Besi beton: 16mm,Jumlah:14 buah [] 60#180# Klem ¦ Kondisi Visual: - [Cat memudar] 61#179# Pagar Pengaman ¦ Dimensi/Data Teknis: Besi beton polos bentuk persegi, fabrikasi [] 61#180# Pagar Pengaman ¦ Kondisi Visual: - [Cat Mengelupas/Belum dicat] 62#179# Plat Strip bergerigi ¦ Dimensi/Data Teknis: Platstrip : 6mm [] 62#180# Plat Strip bergerigi ¦ Kondisi Visual: - [Baik] 65#179# Air Valve 1 ¦ Dimensi/Data Teknis: D.80 x2" [] 65#181# Air Valve 1 ¦ Merek: A.R.I [] | 10488
26304 | 8172e4d0d0d111ec982e0f732b79ec56 | Jl. Kyai tambak deres L Jl.Bulak kenjeran sisi timur | A/41.15.00/05.01.03.229/2003 | - | Zona 2 | Aset Distribusi | Jembatan Pipa PDAM | Tersier | 55#108# Pipa ¦ Material: - [GI] 55#147# Pipa ¦ Diameter Luar: 114 [mm] 55#148# Pipa ¦ Diameter Dalam: 100 [mm] 55#178# Pipa ¦ Panjang: 8 [cm] 55#180# Pipa ¦ Kondisi Visual: - [Cat Mengelupas/Belum dicat] 55#183# Pipa ¦ Kategori Pipa: - [Tersier] 57#108# Penyangga ¦ Material: - [BAJA CASTELLA] 57#162# Penyangga ¦ Jumlah: 1 [Buah] 57#178# Penyangga ¦ Panjang: 7 [cm] 57#179# Penyangga ¦ Dimensi/Data Teknis: 10x30x0.8 (cm) [] 57#180# Penyangga ¦ Kondisi Visual: - [Keropos] 58#179# Pondasi Jembatan Pipa ¦ Dimensi/Data Teknis: 35x70x60 (cm) [] 58#180# Pondasi Jembatan Pipa ¦ Kondisi Visual: - [Baik] 59#179# Bantalan ¦ Dimensi/Data Teknis: Kayu, 7x15x30,jumlah: 5 buah [] 59#180# Bantalan ¦ Kondisi Visual: - [Baik] 60#179# Klem ¦ Dimensi/Data Teknis: Besi beton : 6 mm,jumlah: 5 buah [] 60#180# Klem ¦ Kondisi Visual: - [Berkarat] 61#179# Pagar Pengaman ¦ Dimensi/Data Teknis: Besi beton polos Setengah lingkaran,fabrikasi [] 61#180# Pagar Pengaman ¦ Kondisi Visual: - [Berkarat] 62#179# Plat Strip bergerigi ¦ Dimensi/Data Teknis: Platstrip: 6 mm, p:6 m [] 62#180# Plat Strip bergerigi ¦ Kondisi Visual: - [Berkarat] 63#179# Pressure Point ¦ Dimensi/Data Teknis: Kuningan, 3/4" inchi [] | 10489
26305 | 817bf500d0d111ecad2ebf461ec2657d | Jl. Lebak Indah Asri I-II sisi timur | A/41.15.00/05.01.03.230/2000 | - | Zona 2 | Aset Distribusi | Jembatan Pipa PDAM | Tersier | 55#108# Pipa ¦ Material: - [DCI] 55#147# Pipa ¦ Diameter Luar: 114 [mm] 55#148# Pipa ¦ Diameter Dalam: 100 [mm] 55#178# Pipa ¦ Panjang: 4.5 [cm] 55#180# Pipa ¦ Kondisi Visual: - [Berkarat] 55#183# Pipa ¦ Kategori Pipa: - [Tersier] 58#179# Pondasi Jembatan Pipa ¦ Dimensi/Data Teknis: Ikut Plengsengan sungai [] 58#180# Pondasi Jembatan Pipa ¦ Kondisi Visual: - [Baik] | 10490
26306 | 81852c60d0d111ec88b99b1dca0eff8f | Jl. Lebak indah utara L jl.lebak indah asri I-II sisi timur | A/41.30.00/05.01.03.231/2000 | - | Zona 2 | Aset Distribusi | Jembatan Pipa PDAM | Tersier | 55#108# Pipa ¦ Material: - [PVC] 55#147# Pipa ¦ Diameter Luar: 114 [mm] 55#148# Pipa ¦ Diameter Dalam: 100 [mm] 55#178# Pipa ¦ Panjang: 3.5 [m] 55#180# Pipa ¦ Kondisi Visual: - [Berkarat] 55#183# Pipa ¦ Kategori Pipa: - [Tersier] 58#179# Pondasi Jembatan Pipa ¦ Dimensi/Data Teknis: ikut plengsengan [] 58#180# Pondasi Jembatan Pipa ¦ Kondisi Visual: - [Baik] | 10491
26307 | 818c3510d0d111ecbe5bbd08a32c030e | Jl. Lebak Indah Utara L lebak indah asri I-II sisi selatan | A/41.30.00/05.01.03.232/1996 | - | Zona 2 | Aset Distribusi | Jembatan Pipa PDAM | Tersier | 55#108# Pipa ¦ Material: - [PVC] 55#147# Pipa ¦ Diameter Luar: 114 [mm] 55#148# Pipa ¦ Diameter Dalam: 100 [mm] 55#178# Pipa ¦ Panjang: 5 [m] 55#180# Pipa ¦ Kondisi Visual: - [Cat memudar] 55#183# Pipa ¦ Kategori Pipa: - [Tersier] | 10492
26308 | 8195f910d0d111eca5957b0a9340ab3d | Jl. Lebakrejo II L jl.lebak jaya tengah III sisi timur | A/41.30.00/05.01.03.233/1987 | - | Zona 2 | Aset Distribusi | Jembatan Pipa PDAM | Tersier | 55#108# Pipa ¦ Material: - [HDPE] 55#147# Pipa ¦ Diameter Luar: 114 [mm] 55#148# Pipa ¦ Diameter Dalam: 100 [mm] 55#178# Pipa ¦ Panjang: 3.5 [m] 55#180# Pipa ¦ Kondisi Visual: - [Cat memudar] 55#183# Pipa ¦ Kategori Pipa: - [Tersier] | 10493
26309 | 819fa3e0d0d111ec8d980b58a64008ed | Jl. Pantai kenjeran L Jl.Cumpat sisi selatan depan gg TPI sisi selatan | A/41.15.00/05.01.03.234/2004 | - | Zona 2 | Aset Distribusi | Jembatan Pipa PDAM | Tersier | 55#108# Pipa ¦ Material: - [GI] 55#147# Pipa ¦ Diameter Luar: 114 [mm] 55#148# Pipa ¦ Diameter Dalam: 100 [mm] 55#178# Pipa ¦ Panjang: 2.8 [m] 55#180# Pipa ¦ Kondisi Visual: - [Cat memudar] 55#183# Pipa ¦ Kategori Pipa: - [Tersier] | 10494
26310 | 81a9d820d0d111ecb90335ec85c44958 | Jl. Pantai kenjeran L Jl.Kalilom timur sisi selatan | A/41.18.00/05.01.03.235/xxxx | - | Zona 2 | Aset Distribusi | Jembatan Pipa PDAM | Tersier | 55#108# Pipa ¦ Material: - [GI] 55#147# Pipa ¦ Diameter Luar: 114 [mm] 55#148# Pipa ¦ Diameter Dalam: 100 [mm] 55#178# Pipa ¦ Panjang: 11 [m] 55#180# Pipa ¦ Kondisi Visual: - [Cat Mengelupas/Belum dicat] 55#183# Pipa ¦ Kategori Pipa: - [Tersier] 57#180# Penyangga ¦ Kondisi Visual: diklem di jembatan [Baik] 60#179# Klem ¦ Dimensi/Data Teknis: Plat strip, jumlah 8 buah [] 60#180# Klem ¦ Kondisi Visual: - [Cat memudar] | 10495
26311 | 81b128c0d0d111ecabab476835385d76 | Jl. Pantai kenjeran L Jl.Kalilom timur sisi utara | A/41.18.00/05.01.03.236/xxxx | - | Zona 2 | Aset Distribusi | Jembatan Pipa PDAM | Tersier | 55#108# Pipa ¦ Material: - [GI] 55#147# Pipa ¦ Diameter Luar: 114 [mm] 55#148# Pipa ¦ Diameter Dalam: 100 [mm] 55#178# Pipa ¦ Panjang: 11 [m] 55#180# Pipa ¦ Kondisi Visual: - [Cat Mengelupas/Belum dicat] 55#183# Pipa ¦ Kategori Pipa: - [Tersier] 58#180# Pondasi Jembatan Pipa ¦ Kondisi Visual: diklem di jembatan [Baik] 60#179# Klem ¦ Dimensi/Data Teknis: plat strip jumlah 8 buah [] 60#180# Klem ¦ Kondisi Visual: - [Cat memudar] | 10496
26312 | 81b90560d0d111ec9583910817374d34 | Jl. Kalijudan L jl.kalijudan taruna I sisi timur | A/41.14.00/05.01.03.237/2002 | - | Zona 2 | Aset Distribusi | Jembatan Pipa PDAM | Tersier | 55#108# Pipa ¦ Material: - [GI] 55#147# Pipa ¦ Diameter Luar: 114 [mm] 55#148# Pipa ¦ Diameter Dalam: 100 [mm] 55#178# Pipa ¦ Panjang: 5.5 [m] 55#180# Pipa ¦ Kondisi Visual: - [Cat memudar] 55#183# Pipa ¦ Kategori Pipa: - [Tersier] 58#179# Pondasi Jembatan Pipa ¦ Dimensi/Data Teknis: jadi 1 dengan plengsengan [] | 10497
26313 | 81c1c4d0d0d111ecbf15eb0940d5a394 | Jl. Kalijudan L jl.kalijudan taruna II sisi barat | A/41.14.00/05.01.03.238/2004 | - | Zona 2 | Aset Distribusi | Jembatan Pipa PDAM | Tersier | 55#108# Pipa ¦ Material: - [PVC] 55#147# Pipa ¦ Diameter Luar: 109 [mm] 55#148# Pipa ¦ Diameter Dalam: 100 [mm] 55#178# Pipa ¦ Panjang: 5.5 [cm] 55#180# Pipa ¦ Kondisi Visual: - [Cat memudar] 55#183# Pipa ¦ Kategori Pipa: - [Tersier] 58#179# Pondasi Jembatan Pipa ¦ Dimensi/Data Teknis: Jadi 1 dengan plengsengan [] | 10498
26314 | 81c9b040d0d111ec9468ddd98128a478 | Jl. Kalijudan L jl.kalijudan taruna III sisi barat | A/41.14.00/05.01.03.239/2000 | - | Zona 2 | Aset Distribusi | Jembatan Pipa PDAM | Tersier | 55#108# Pipa ¦ Material: - [GI] 55#147# Pipa ¦ Diameter Luar: 114 [mm] 55#148# Pipa ¦ Diameter Dalam: 100 [mm] 55#178# Pipa ¦ Panjang: 5.5 [m] 55#180# Pipa ¦ Kondisi Visual: - [Cat memudar] 55#183# Pipa ¦ Kategori Pipa: - [Tersier] 58#179# Pondasi Jembatan Pipa ¦ Dimensi/Data Teknis: Jadi 1 dengan plengsengan [] | 10499
26315 | 81d522f0d0d111ec964e633a6b0b4925 | Jl. Kalijudan L jl.kalijudan taruna IIIA sisi barat | A/41.14.00/05.01.03.240/2008 | - | Zona 2 | Aset Distribusi | Jembatan Pipa PDAM | Tersier | 55#108# Pipa ¦ Material: - [GI] 55#147# Pipa ¦ Diameter Luar: 114 [mm] 55#148# Pipa ¦ Diameter Dalam: 100 [mm] 55#178# Pipa ¦ Panjang: 5.5 [cm] 55#180# Pipa ¦ Kondisi Visual: - [Cat memudar] 55#183# Pipa ¦ Kategori Pipa: - [Tersier] 58#179# Pondasi Jembatan Pipa ¦ Dimensi/Data Teknis: Jadi 1 dengan plengsengan [] | 10500
26316 | 81ded0c0d0d111ecb1513b27bead4280 | Jl. Kalijudan L jl.kalijudan taruna IV sisi timur | A/41.14.00/05.01.03.241/2008 | - | Zona 2 | Aset Distribusi | Jembatan Pipa PDAM | Tersier | 55#108# Pipa ¦ Material: - [PVC] 55#147# Pipa ¦ Diameter Luar: 109 [mm] 55#148# Pipa ¦ Diameter Dalam: 100 [mm] 55#178# Pipa ¦ Panjang: 5.5 [cm] 55#180# Pipa ¦ Kondisi Visual: - [Cat memudar] 55#183# Pipa ¦ Kategori Pipa: - [Tersier] 58#179# Pondasi Jembatan Pipa ¦ Dimensi/Data Teknis: Ikut plengsengan [] | 10501
26317 | 81e87ed0d0d111ec89149922cafd7f46 | Jl. Puri kalijudan sisi barat | A/41.14.00/05.01.03.242/1997 | - | Zona 2 | Aset Distribusi | Jembatan Pipa PDAM | Tersier | 55#108# Pipa ¦ Material: - [PVC] 55#147# Pipa ¦ Diameter Luar: 109 [mm] 55#148# Pipa ¦ Diameter Dalam: 100 [mm] 55#178# Pipa ¦ Panjang: 5.5 [cm] 55#180# Pipa ¦ Kondisi Visual: - [Cat memudar] 55#183# Pipa ¦ Kategori Pipa: - [Tersier] 58#179# Pondasi Jembatan Pipa ¦ Dimensi/Data Teknis: ikut plengsengan [] | 10502
26318 | 81f38390d0d111ec89914b6437801136 | Jl. Mentari kenjeran barat II L Perum pasific regency sisi barat d.100 | A/41.15.00/05.01.03.243/2002 | - | Zona 2 | Aset Distribusi | Jembatan Pipa PDAM | Tersier | 55#108# Pipa ¦ Material: - [GI] 55#147# Pipa ¦ Diameter Luar: 114 [mm] 55#148# Pipa ¦ Diameter Dalam: 100 [mm] 55#178# Pipa ¦ Panjang: 7 [m] 55#180# Pipa ¦ Kondisi Visual: - [Cat memudar] 55#183# Pipa ¦ Kategori Pipa: - [Tersier] 58#179# Pondasi Jembatan Pipa ¦ Dimensi/Data Teknis: ikut plengsengan [] | 10503
26319 | 81fd2c20d0d111ecaa4d330bf9ada671 | Jl. Mentari kenjeran barat II sisi barat d.100 | A/41.15.00/05.01.03.244/2002 | - | Zona 2 | Aset Distribusi | Jembatan Pipa PDAM | Tersier | 55#108# Pipa ¦ Material: - [GI] 55#147# Pipa ¦ Diameter Luar: 114 [mm] 55#148# Pipa ¦ Diameter Dalam: 100 [mm] 55#178# Pipa ¦ Panjang: 7 [m] 55#180# Pipa ¦ Kondisi Visual: - [Cat memudar] 55#183# Pipa ¦ Kategori Pipa: - [Tersier] 58#179# Pondasi Jembatan Pipa ¦ Dimensi/Data Teknis: ikut plengsengan [] | 10504
26320 | 8205f4d0d0d111ecb71bef4e082b2fa3 | Jl. Mentari kenjeran utara III blok SA sisi timur d.150 | A/41.15.00/05.01.03.245/2008 | - | Zona 2 | Aset Distribusi | Jembatan Pipa PDAM | Tersier | 55#108# Pipa ¦ Material: - [PVC] 55#147# Pipa ¦ Diameter Luar: 165 [mm] 55#148# Pipa ¦ Diameter Dalam: 150 [mm] 55#178# Pipa ¦ Panjang: 11.5 [m] 55#180# Pipa ¦ Kondisi Visual: - [Cat memudar] 55#183# Pipa ¦ Kategori Pipa: - [Tersier] 58#179# Pondasi Jembatan Pipa ¦ Dimensi/Data Teknis: ikut plengsengan [] 65#179# Air Valve 1 ¦ Dimensi/Data Teknis: Besii, 3/4 " [] 65#181# Air Valve 1 ¦ Merek: model lama [] | 10505
26321 | 8210a9f0d0d111ec88d989ea86709b9e | Jl. Mentari kenjeran utara III sisi timur d.150 | A/41.15.00/05.01.03.246/2008 | - | Zona 2 | Aset Distribusi | Jembatan Pipa PDAM | Tersier | 55#108# Pipa ¦ Material: - [GI] 55#147# Pipa ¦ Diameter Luar: 175 [mm] 55#148# Pipa ¦ Diameter Dalam: 150 [mm] 55#178# Pipa ¦ Panjang: 11.5 [cm] 55#180# Pipa ¦ Kondisi Visual: - [Cat memudar] 55#183# Pipa ¦ Kategori Pipa: Pipa tidak aktif [Tersier] 57#108# Penyangga ¦ Material: - [BAJA CASTELLA] 57#162# Penyangga ¦ Jumlah: 2 [Buah] 57#178# Penyangga ¦ Panjang: 11.5 [m] 57#179# Penyangga ¦ Dimensi/Data Teknis: 10x30x1 (cm) [] 57#180# Penyangga ¦ Kondisi Visual: - [Keropos] 58#179# Pondasi Jembatan Pipa ¦ Dimensi/Data Teknis: ikut jplengsengan [] 59#179# Bantalan ¦ Dimensi/Data Teknis: Fabrikasi [] 59#180# Bantalan ¦ Kondisi Visual: - [Berkarat] 60#180# Klem ¦ Kondisi Visual: - [Berkarat] | 10506
26322 | 821c4f80d0d111ecaeaed3f332918845 | Jl.Wisma Permai tengah I L Jl. wisma permai barat sisi barat d.200 | A/41.17.00/05.01.02.247/1998 | - | Zona 2 | Aset Distribusi | Jembatan Pipa PDAM | Sekunder | 55#108# Pipa ¦ Material: - [DCI] 55#147# Pipa ¦ Diameter Luar: 222 [mm] 55#148# Pipa ¦ Diameter Dalam: 200 [mm] 55#178# Pipa ¦ Panjang: 5.5 [m] 55#180# Pipa ¦ Kondisi Visual: - [Berkarat] 55#183# Pipa ¦ Kategori Pipa: - [Sekunder] | 10507
26323 | 822426d0d0d111ecad689f8897dfe9e3 | Jl.Wisma Permai tengah I L Jl. wisma permai tengah I sisi selatan d.200 | A/41.17.00/05.01.02.248/1988 | - | Zona 2 | Aset Distribusi | Jembatan Pipa PDAM | Sekunder | 55#108# Pipa ¦ Material: - [DCI] 55#147# Pipa ¦ Diameter Luar: 222 [mm] 55#148# Pipa ¦ Diameter Dalam: 200 [mm] 55#178# Pipa ¦ Panjang: 6.6 [m] 55#180# Pipa ¦ Kondisi Visual: - [Berkarat] 55#183# Pipa ¦ Kategori Pipa: - [Sekunder] | 10508
26324 | 82319c30d0d111ecb2ba5b50a360876c | Jl.Wisma Permai tengah depan blok Q20 d.150 | A/41.17.00/05.01.03.249/xxxx | - | Zona 2 | Aset Distribusi | Jembatan Pipa PDAM | Tersier | 55#108# Pipa ¦ Material: - [DCI] 55#147# Pipa ¦ Diameter Luar: 171 [mm] 55#148# Pipa ¦ Diameter Dalam: 150 [mm] 55#178# Pipa ¦ Panjang: 6.6 [m] 55#180# Pipa ¦ Kondisi Visual: - [Berkarat] 55#183# Pipa ¦ Kategori Pipa: - [Tersier] | 10509
26325 | 823be300d0d111ec8aa15feaad37f45c | Jl.Wisma Permai tengah II L wisma permai tengah sisi selatan d.250 | A/41.17.00/05.01.02.250/1984 | - | Zona 2 | Aset Distribusi | Jembatan Pipa PDAM | Sekunder | 55#108# Pipa ¦ Material: - [PVC] 55#147# Pipa ¦ Diameter Luar: 251 [mm] 55#148# Pipa ¦ Diameter Dalam: 250 [mm] 55#178# Pipa ¦ Panjang: 2.5 [m] 55#180# Pipa ¦ Kondisi Visual: - [Baik] 55#183# Pipa ¦ Kategori Pipa: - [Sekunder] | 10510
26326 | 8244a540d0d111ecbe46a9aaca788ce6 | Jl.Wisma Permai tengah II L wisma permai tengah sisi selatan d.300 | A/41.17.00/05.01.02.251/1997 | - | Zona 2 | Aset Distribusi | Jembatan Pipa PDAM | Sekunder | 55#108# Pipa ¦ Material: - [DCI] 55#147# Pipa ¦ Diameter Luar: 315 [mm] 55#148# Pipa ¦ Diameter Dalam: 300 [mm] 55#178# Pipa ¦ Panjang: 2.5 [m] 55#180# Pipa ¦ Kondisi Visual: - [Baik] 55#183# Pipa ¦ Kategori Pipa: - [Sekunder] | 10511
26327 | 27e35960d1c211ec9b343b92ad6dea4d | Selenoid Actuator Valve Drain Clarifier A No.1 | A/17.15.02/02.15.01.2527/1980 | E | IPAM Ngagel I | Aset Elektrikal Pendukung | Solenoid | Solenoid Linier |  | 10512
26328 | 27f19d60d1c211ecb158fb4be447ba27 | Selenoid Actuator Valve Drain Clarifier A No.2 | A/17.15.02/02.15.01.2528/1980 | E | IPAM Ngagel I | Aset Elektrikal Pendukung | Solenoid | Solenoid Linier |  | 10513
26329 | 27f7bb60d1c211ec8868afc60be95ce6 | Selenoid Actuator Valve Drain Clarifier A No.3 | A/17.15.02/02.15.01.2529/1980 | E | IPAM Ngagel I | Aset Elektrikal Pendukung | Solenoid | Solenoid Linier |  | 10514
26330 | 27fec110d1c211ec992f89991aa10a1a | Selenoid Actuator Valve Drain Clarifier A No.4 | A/17.15.02/02.15.01.2530/1980 | E | IPAM Ngagel I | Aset Elektrikal Pendukung | Solenoid | Solenoid Linier |  | 10515
26331 | 2808e130d1c211eca67b375319b765e0 | Selenoid Actuator Valve Drain Clarifier A No.5 | A/17.15.02/02.15.01.2531/1980 | E | IPAM Ngagel I | Aset Elektrikal Pendukung | Solenoid | Solenoid Linier |  | 10516
26332 | 28113110d1c211eca85dd797d5e7bc6e | Selenoid Actuator Valve Drain Clarifier A No.6 | A/17.15.02/02.15.01.2532/1980 | E | IPAM Ngagel I | Aset Elektrikal Pendukung | Solenoid | Solenoid Linier |  | 10517
26333 | 28182b70d1c211ecb4eb0fa878e25760 | Actuator Valve Drain Clarifier A No.1 | A/17.15.02/03.04.01.2533/1980 | M | IPAM Ngagel I | Aset Mekanikal Pendukung | Actuator | Rotary Actuator |  | 10518
26334 | 281e5010d1c211ec84f23703ce3c822f | Actuator Valve Drain Clarifier A No.2 | A/17.15.02/03.04.01.2534/1980 | M | IPAM Ngagel I | Aset Mekanikal Pendukung | Actuator | Rotary Actuator |  | 10519
26335 | 2824daf0d1c211ec938fb50635e7c484 | Actuator Valve Drain Clarifier A No.3 | A/17.15.02/03.04.01.2535/1980 | M | IPAM Ngagel I | Aset Mekanikal Pendukung | Actuator | Rotary Actuator |  | 10520
26336 | 282e0f10d1c211ec95f5f372ddaf6dc6 | Actuator Valve Drain Clarifier A No.4 | A/17.15.02/03.04.01.2536/1980 | M | IPAM Ngagel I | Aset Mekanikal Pendukung | Actuator | Rotary Actuator |  | 10521
26337 | 28367cb0d1c211ec86cb9928f7957f8e | Actuator Valve Drain Clarifier A No.5 | A/17.15.02/03.04.01.2537/1980 | M | IPAM Ngagel I | Aset Mekanikal Pendukung | Actuator | Rotary Actuator |  | 10522
26338 | 283d9dd0d1c211eca1ad1bf2488cd1cc | Actuator Valve Drain Clarifier A No.6 | A/17.15.02/03.04.01.2538/1980 | M | IPAM Ngagel I | Aset Mekanikal Pendukung | Actuator | Rotary Actuator |  | 10523
26339 | 28445ee0d1c211ecb6b7059e73efb50a | Selenoid Actuator Valve Drain Clarifier B No.1 | A/17.15.03/02.15.01.2539/1980 | E | IPAM Ngagel I | Aset Elektrikal Pendukung | Solenoid | Solenoid Linier |  | 10524
26340 | 284c78a0d1c211ec9f9a313d9e45cff3 | Selenoid Actuator Valve Drain Clarifier B No.2 | A/17.15.03/02.15.01.2540/1980 | E | IPAM Ngagel I | Aset Elektrikal Pendukung | Solenoid | Solenoid Linier |  | 10525
26341 | 28548e60d1c211ec91063770af2513d6 | Selenoid Actuator Valve Drain Clarifier B No.3 | A/17.15.03/02.15.01.2541/1980 | E | IPAM Ngagel I | Aset Elektrikal Pendukung | Solenoid | Solenoid Linier |  | 10526
26342 | 285cc210d1c211ec8b748738f46569ab | Selenoid Actuator Valve Drain Clarifier B No.4 | A/17.15.03/02.15.01.2542/1980 | E | IPAM Ngagel I | Aset Elektrikal Pendukung | Solenoid | Solenoid Linier |  | 10527
26343 | 286510f0d1c211ecb4489981d75d6c0b | Selenoid Actuator Valve Drain Clarifier B No.5 | A/17.15.03/02.15.01.2543/1980 | E | IPAM Ngagel I | Aset Elektrikal Pendukung | Solenoid | Solenoid Linier |  | 10528
26344 | 286d15e0d1c211eca83905eeeb9580d0 | Selenoid Actuator Valve Drain Clarifier B No.6 | A/17.15.03/02.15.01.2544/1980 | E | IPAM Ngagel I | Aset Elektrikal Pendukung | Solenoid | Solenoid Linier |  | 10529
26345 | 28753a80d1c211eca1b475c7df46f9c1 | Actuator Valve Drain Clarifier B No.1 | A/17.15.03/03.04.01.2545/1980 | M | IPAM Ngagel I | Aset Mekanikal Pendukung | Actuator | Rotary Actuator |  | 10530
26346 | 287ccb70d1c211ecbe240593a478aec9 | Actuator Valve Drain Clarifier B No.2 | A/17.15.03/03.04.01.2546/1980 | M | IPAM Ngagel I | Aset Mekanikal Pendukung | Actuator | Rotary Actuator |  | 10531
26347 | 2884ba60d1c211ec99465dd6fb9d01e9 | Actuator Valve Drain Clarifier B No.3 | A/17.15.03/03.04.01.2547/1980 | M | IPAM Ngagel I | Aset Mekanikal Pendukung | Actuator | Rotary Actuator |  | 10532
26348 | 2890f8f0d1c211ec809ef33036ecf5ee | Actuator Valve Drain Clarifier B No.4 | A/17.15.03/03.04.01.2548/1980 | M | IPAM Ngagel I | Aset Mekanikal Pendukung | Actuator | Rotary Actuator |  | 10533
26349 | 28995e70d1c211ecbd570381be45abd9 | Actuator Valve Drain Clarifier B No.5 | A/17.15.03/03.04.01.2549/1980 | M | IPAM Ngagel I | Aset Mekanikal Pendukung | Actuator | Rotary Actuator |  | 10534
26350 | 28a0fa90d1c211ecab2fc7350b513e7c | Actuator Valve Drain Clarifier B No.6 | A/17.15.03/03.04.01.2550/1980 | M | IPAM Ngagel I | Aset Mekanikal Pendukung | Actuator | Rotary Actuator |  | 10535
26351 | 4bd35a60dfcf11ecaaa6b341a31ad4f0 | Cylinder Pneumatic Actuator Inlet Filter No. 14 | A/23.08.01/03.04.02.1013/2022 | M | IPAM Karang Pilang III | Aset Mekanikal Pendukung | Actuator | Linier Actuator |  | 10536
26352 | 5806d440e21111ecbc037f5b857b60da | Butterfly Valve Outlet Filter No. 8 | A/19.19.08/03.01.01.1157/2022 | M | IPAM Ngagel III | Aset Mekanikal Pendukung | Valve | Butterfly Valve | 20#43# Umum ¦ Tipe / model/Tipe & Size: GRW0300-DOSOS2EOM1I-G100000 [] 37#42# Valve ¦ Merk: Keystone [] 37#52# Valve ¦ Dimensi (Diameter): 300 [mm] 37#120# Valve ¦ Tekanan Nominal (P): 16 [bar] | 10537
26353 | 581980a0e21111ecb6e7cd3c04d173b0 | Butterfly Valve Outlet Filter No. 2 | A/19.19.02/03.01.01.1158/2022 | M | IPAM Ngagel III | Aset Mekanikal Pendukung | Valve | Butterfly Valve | 20#43# Umum ¦ Tipe / model/Tipe & Size: GRW0300-DOSOS2EOM1I-G100000 [] 37#42# Valve ¦ Merk: Keystone [] 37#52# Valve ¦ Dimensi (Diameter): 300 [mm] 37#120# Valve ¦ Tekanan Nominal (P): 16 [bar] | 10538
26354 | 351d58a0e53711ec967b752cb3a86c54 | Jl. Kertajaya XIV No. 23A sisi selatan d.100 | A/41.10.00/05.01.03.252/1990 | - | Zona 2 | Aset Distribusi | Jembatan Pipa PDAM | Tersier | 55#108# Pipa ¦ Material: - [GI] 55#147# Pipa ¦ Diameter Luar: 114 [mm] 55#148# Pipa ¦ Diameter Dalam: 100 [mm] 55#178# Pipa ¦ Panjang: 8.4 [m] 55#180# Pipa ¦ Kondisi Visual: - [Cat Mengelupas/Belum dicat] 55#183# Pipa ¦ Kategori Pipa: - [Tersier] 58#179# Pondasi Jembatan Pipa ¦ Dimensi/Data Teknis: 50x50x60cm [] 58#180# Pondasi Jembatan Pipa ¦ Kondisi Visual: - [Baik] 65#179# Air Valve 1 ¦ Dimensi/Data Teknis: 3/4 Inch [] 65#181# Air Valve 1 ¦ Merek: Pad.Pand [] | 10539
26355 | 352c10c0e53711ecad7cd307df480564 | Jl. Klampis jaya L manyar kertoadi sisi timur d150 | A/41.09.00/05.01.03.253/1996 | - | Zona 2 | Aset Distribusi | Jembatan Pipa PDAM | Tersier | 55#108# Pipa ¦ Material: - [DCI] 55#147# Pipa ¦ Diameter Luar: 171 [mm] 55#148# Pipa ¦ Diameter Dalam: 150 [mm] 55#178# Pipa ¦ Panjang: 5.2 [m] 55#180# Pipa ¦ Kondisi Visual: - [Cat Mengelupas/Belum dicat] 55#183# Pipa ¦ Kategori Pipa: - [Tersier] | 10540
26356 | 35323d80e53711ecae2bfdc15c6c7465 | Jl. Klampis jaya L mleto sisi barat d150 | A/41.09.00/05.01.03.254/2000 | - | Zona 2 | Aset Distribusi | Jembatan Pipa PDAM | Tersier | 55#108# Pipa ¦ Material: - [GI] 55#147# Pipa ¦ Diameter Luar: 168 [mm] 55#148# Pipa ¦ Diameter Dalam: 150 [mm] 55#178# Pipa ¦ Panjang: 5.2 [m] 55#180# Pipa ¦ Kondisi Visual: - [Cat memudar] 55#183# Pipa ¦ Kategori Pipa: - [Tersier] | 10541
26357 | 353a2380e53711ecbdba030231ee2a0f | Jl. Klampis ngasem no.88 sisi utara d.100 | A/41.09.00/05.01.03.255/1997 | - | Zona 2 | Aset Distribusi | Jembatan Pipa PDAM | Tersier | 55#108# Pipa ¦ Material: - [PVC] 55#147# Pipa ¦ Diameter Luar: 114 [mm] 55#148# Pipa ¦ Diameter Dalam: 100 [mm] 55#178# Pipa ¦ Panjang: 3.5 [m] 55#180# Pipa ¦ Kondisi Visual: - [Cat memudar] 55#183# Pipa ¦ Kategori Pipa: - [Tersier] | 10542
26358 | 3543d870e53711ec9554a318134f6c43 | Jl. Manyar Sabrangan No 87 Sisi Selatan d.100 | A/41.09.00/05.01.03.256/2021 | - | Zona 2 | Aset Distribusi | Jembatan Pipa PDAM | Tersier | 55#108# Pipa ¦ Material: - [HDPE] 55#147# Pipa ¦ Diameter Luar: 111 [mm] 55#148# Pipa ¦ Diameter Dalam: 100 [mm] 55#178# Pipa ¦ Panjang: 4 [m] 55#180# Pipa ¦ Kondisi Visual: - [Baik] 55#183# Pipa ¦ Kategori Pipa: - [Tersier] | 10543
26359 | 355128f0e53711ecb3f44d2fff88e04d | Jl. Manyar Sambongan No 72 Sisi Barat d.100 | A/41.10.00/05.01.03.257/1991 | - | Zona 2 | Aset Distribusi | Jembatan Pipa PDAM | Tersier | 55#108# Pipa ¦ Material: - [GI] 55#147# Pipa ¦ Diameter Luar: 114 [mm] 55#148# Pipa ¦ Diameter Dalam: 100 [mm] 55#178# Pipa ¦ Panjang: 7.4 [m] 55#180# Pipa ¦ Kondisi Visual: - [Cat memudar] 55#183# Pipa ¦ Kategori Pipa: - [Tersier] 57#108# Penyangga ¦ Material: - [BAJA WF] 57#162# Penyangga ¦ Jumlah: 1 [Buah] 57#178# Penyangga ¦ Panjang: 5.2 [m] 57#179# Penyangga ¦ Dimensi/Data Teknis: 10x20x0.6cm [] 57#180# Penyangga ¦ Kondisi Visual: - [Berkarat] 58#179# Pondasi Jembatan Pipa ¦ Dimensi/Data Teknis: 30x65x100cm [] 58#180# Pondasi Jembatan Pipa ¦ Kondisi Visual: - [Baik] 59#179# Bantalan ¦ Dimensi/Data Teknis: kayu, 10x30x12cm, Jumlah : 5 buah [] 59#180# Bantalan ¦ Kondisi Visual: rusak 3 buah [Rusak Beberapa] 60#179# Klem ¦ Dimensi/Data Teknis: besi beton, t:0.8cm Jumlah 5buah [] 60#180# Klem ¦ Kondisi Visual: - [Berkarat] 61#179# Pagar Pengaman ¦ Dimensi/Data Teknis: fabrikasi, setengah lingkaran , Jumlah 2 buah [] 61#180# Pagar Pengaman ¦ Kondisi Visual: - [Berkarat] 62#179# Plat Strip bergerigi ¦ Dimensi/Data Teknis: t: 0.6cm p: 4.5m [] 62#180# Plat Strip bergerigi ¦ Kondisi Visual: - [Cat memudar] | 10544
26360 | 355dfce0e53711ec98807fd0a26ed267 | Jl. Manyar Sambongan No 95 Sisi Barat d.100 | A/41.10.00/05.01.03.258/1991 | - | Zona 2 | Aset Distribusi | Jembatan Pipa PDAM | Tersier | 55#108# Pipa ¦ Material: - [GI] 55#147# Pipa ¦ Diameter Luar: 114 [mm] 55#148# Pipa ¦ Diameter Dalam: 100 [mm] 55#178# Pipa ¦ Panjang: 7.4 [cm] 55#180# Pipa ¦ Kondisi Visual: - [Cat Mengelupas/Belum dicat] 55#183# Pipa ¦ Kategori Pipa: - [Tersier] 57#108# Penyangga ¦ Material: - [BAJA WF] 57#162# Penyangga ¦ Jumlah: 1 [Buah] 57#178# Penyangga ¦ Panjang: 5.4 [m] 57#179# Penyangga ¦ Dimensi/Data Teknis: 10x20x0.6cm [] 57#180# Penyangga ¦ Kondisi Visual: - [Berkarat] 58#179# Pondasi Jembatan Pipa ¦ Dimensi/Data Teknis: 53x30x100cm [] 58#180# Pondasi Jembatan Pipa ¦ Kondisi Visual: - [Baik] 59#179# Bantalan ¦ Dimensi/Data Teknis: kayu, 10x30x12cm, Jumlah : 5 buah [] 59#180# Bantalan ¦ Kondisi Visual: rusak 3 buah [Rusak Beberapa] 60#179# Klem ¦ Dimensi/Data Teknis: besi beton, t:0.8cm Jumlah 5buah [] 60#180# Klem ¦ Kondisi Visual: - [Cat Mengelupas/Belum dicat] 61#179# Pagar Pengaman ¦ Dimensi/Data Teknis: fabrikasi, setengah lingkaran , Jumlah 1 buah [] 61#180# Pagar Pengaman ¦ Kondisi Visual: - [Berkarat] 62#179# Plat Strip bergerigi ¦ Dimensi/Data Teknis: t: 0.6cm p: 2.2m [] 62#180# Plat Strip bergerigi ¦ Kondisi Visual: - [Baik] | 10545
26361 | 35651240e53711eca612d9ca8091aee7 | Jl. Manyar Sambongan samping No 81 I sisi utara d.100 | A/41.09.00/05.01.03.259/2009 | - | Zona 2 | Aset Distribusi | Jembatan Pipa PDAM | Tersier | 55#108# Pipa ¦ Material: - [GI] 55#147# Pipa ¦ Diameter Luar: 114 [mm] 55#148# Pipa ¦ Diameter Dalam: 100 [mm] 55#178# Pipa ¦ Panjang: 4 [m] 55#180# Pipa ¦ Kondisi Visual: - [Berkarat] 55#183# Pipa ¦ Kategori Pipa: - [Tersier] | 10546
26362 | 356b5310e53711ec920c5798d59721d2 | Jl. Manyar Tirtomoyo no.26 d150 | A/41.09.00/05.01.03.260/1998 | - | Zona 2 | Aset Distribusi | Jembatan Pipa PDAM | Tersier | 55#108# Pipa ¦ Material: - [DCI] 55#147# Pipa ¦ Diameter Luar: 216 [mm] 55#148# Pipa ¦ Diameter Dalam: 200 [mm] 55#178# Pipa ¦ Panjang: 2 [m] 55#180# Pipa ¦ Kondisi Visual: 2 [Cat memudar] 55#183# Pipa ¦ Kategori Pipa: 2 [Tersier] | 10547
26363 | f3fc0ee0e53711ec8a5ee19bb0cd41d1 | Jl. Kutisari III L Kutisari IX sisi timur | A/40.10.00/05.01.03.001/1997 | - | Zona 1 | Aset Distribusi | Jembatan Pipa PDAM | Tersier | 55#108# Pipa ¦ Material: - [GI] 55#147# Pipa ¦ Diameter Luar: 114 [mm] 55#148# Pipa ¦ Diameter Dalam: 100 [mm] 55#178# Pipa ¦ Panjang: 3.1 [m] 55#180# Pipa ¦ Kondisi Visual: - [Cat Mengelupas/Belum dicat] 55#183# Pipa ¦ Kategori Pipa: - [Tersier] 65#179# Air Valve 1 ¦ Dimensi/Data Teknis: Uk : 3/4 [] 65#181# Air Valve 1 ¦ Merek: pat.pend [] 63#179# Pressure Point ¦ Dimensi/Data Teknis: Uk : 3/4" , kuningan [] | 10548
26364 | f40918e0e53711ec9713256ad58e3e77 | Jl. Kutisari IX L Kutisari I sisi timur | A/40.10.00/05.01.03.002/1991 | - | Zona 1 | Aset Distribusi | Jembatan Pipa PDAM | Tersier | 55#108# Pipa ¦ Material: - [GI] 55#147# Pipa ¦ Diameter Luar: 114 [mm] 55#148# Pipa ¦ Diameter Dalam: 100 [mm] 55#178# Pipa ¦ Panjang: 3.3 [m] 55#180# Pipa ¦ Kondisi Visual: - [Cat memudar] 55#183# Pipa ¦ Kategori Pipa: - [Tersier] 62#179# Plat Strip bergerigi ¦ Dimensi/Data Teknis: Besi uk : 0,6 , P: 2,5 m [] 62#180# Plat Strip bergerigi ¦ Kondisi Visual: - [Berkarat] 65#179# Air Valve 1 ¦ Dimensi/Data Teknis: 3/4 Inch [] 65#181# Air Valve 1 ¦ Merek: pat.pend [] 63#179# Pressure Point ¦ Dimensi/Data Teknis: 3/4 Inch, Kuningan [] | 10549
26365 | f40fec90e53711ec8e64035d542a027a | Jl. Kedung baruk L Dr.Ir.H.Soekarno sisi barat | A/40.13.00/05.01.01.003/1997 | - | Zona 1 | Aset Distribusi | Jembatan Pipa PDAM | Primer | 55#108# Pipa ¦ Material: - [STEEL] 55#147# Pipa ¦ Diameter Luar: 917 [mm] 55#148# Pipa ¦ Diameter Dalam: 900 [mm] 55#178# Pipa ¦ Panjang: 60 [m] 55#180# Pipa ¦ Kondisi Visual: - [Baik] 55#183# Pipa ¦ Kategori Pipa: - [Primer] 57#108# Penyangga ¦ Material: - [BAJA WF] 57#162# Penyangga ¦ Jumlah: 2 [Buah] 57#178# Penyangga ¦ Panjang: 60 [m] 57#179# Penyangga ¦ Dimensi/Data Teknis: 30x80x2,2 cm [] 57#180# Penyangga ¦ Kondisi Visual: - [Baik] 59#179# Bantalan ¦ Dimensi/Data Teknis: Fabrikasi [] 59#180# Bantalan ¦ Kondisi Visual: - [Baik] 60#179# Klem ¦ Dimensi/Data Teknis: Fabrikasi, besi beton, Uk. : 2cm [] 60#180# Klem ¦ Kondisi Visual: - [Baik] 61#179# Pagar Pengaman ¦ Dimensi/Data Teknis: Setengah lingkaran, Besi beton [] 61#180# Pagar Pengaman ¦ Kondisi Visual: - [Berkarat] 63#179# Pressure Point ¦ Dimensi/Data Teknis: Sisi selatan : 2x3/4 [] 64#181# Manometer ¦ Merek: Wika [] 64#182# Manometer ¦ Skala: 0-6 bar [] 68#179# Box 1 ¦ Dimensi/Data Teknis: 70x1x1,40 [] 68#180# Box 1 ¦ Kondisi Visual: - [Baik] 69#179# Box 2 ¦ Dimensi/Data Teknis: 1x60x190 [] 69#180# Box 2 ¦ Kondisi Visual: - [Baik] | 10550
26366 | f41a6570e53711ecba19a36e65676eb2 | Jl. Jemursari L jemurhandayani sisi utara d.450 | A/40.05.00/05.01.02.004/1922 | - | Zona 1 | Aset Distribusi | Jembatan Pipa PDAM | Sekunder | 55#108# Pipa ¦ Material: - [STEEL] 55#147# Pipa ¦ Diameter Luar: 465 [mm] 55#148# Pipa ¦ Diameter Dalam: 450 [mm] 55#178# Pipa ¦ Panjang: 8.7 [m] 55#180# Pipa ¦ Kondisi Visual: - [Baik] 55#183# Pipa ¦ Kategori Pipa: - [Sekunder] 58#179# Pondasi Jembatan Pipa ¦ Dimensi/Data Teknis: 42x76x90 cm [] 58#180# Pondasi Jembatan Pipa ¦ Kondisi Visual: - [Rusak] 59#179# Bantalan ¦ Dimensi/Data Teknis: Kayu : 15x15x58, Jumlah: 4 buah [] 59#180# Bantalan ¦ Kondisi Visual: - [Rusak] 60#179# Klem ¦ Dimensi/Data Teknis: Besi uk : 2 mm ,Jumlah : 4 buah [] 60#180# Klem ¦ Kondisi Visual: - [Baik] 62#179# Plat Strip bergerigi ¦ Dimensi/Data Teknis: Besi flat, 0.8 cm, P:7 m [] 62#180# Plat Strip bergerigi ¦ Kondisi Visual: - [Baik] 65#179# Air Valve 1 ¦ Dimensi/Data Teknis: Uk : 3/4 inchi [] 65#181# Air Valve 1 ¦ Merek: Bermad [] 63#179# Pressure Point ¦ Dimensi/Data Teknis: Uk : 3/4 inchi [] 64#181# Manometer ¦ Merek: Wika SX-500 [] 64#182# Manometer ¦ Skala: 1-6 bar , (Pressure: 2 m, pukul : 11:20 wib) [] 68#179# Box 1 ¦ Dimensi/Data Teknis: 20x40x6 cm [] 68#180# Box 1 ¦ Kondisi Visual: tutup hilang [Baik] | 10551
26367 | f42216e0e53711ecb899d1b0c9eb4294 | Jl. Kutisari Utara L Raya kendangsari sisi barat 150 | A/40.10.00/05.01.03.005/1996 | - | Zona 1 | Aset Distribusi | Jembatan Pipa PDAM | Tersier | 55#108# Pipa ¦ Material: - [DCI] 55#147# Pipa ¦ Diameter Luar: 165 [mm] 55#148# Pipa ¦ Diameter Dalam: 150 [mm] 55#178# Pipa ¦ Panjang: 11 [m] 55#180# Pipa ¦ Kondisi Visual: - [Cat memudar] 55#183# Pipa ¦ Kategori Pipa: - [Tersier] 57#108# Penyangga ¦ Material: - [BAJA WF] 57#162# Penyangga ¦ Jumlah: 1 [Buah] 57#178# Penyangga ¦ Panjang: 11 [m] 57#179# Penyangga ¦ Dimensi/Data Teknis: 15x30x0.8 cm [] 57#180# Penyangga ¦ Kondisi Visual: - [Berkarat] 59#179# Bantalan ¦ Dimensi/Data Teknis: 15x10x20cm, Jumlah: 5 buah [] 59#180# Bantalan ¦ Kondisi Visual: - [Baik] 60#179# Klem ¦ Dimensi/Data Teknis: Besi beton : 1.2 mm, Jumlah: 5 buah [] 60#180# Klem ¦ Kondisi Visual: - [Berkarat] | 10552
26368 | f42a5040e53711ec82bc95a03a2a0850 | Jl. Kutisari Utara L Raya kendangsari sisi barat 450 | A/40.10.00/05.01.02.006/1976 | - | Zona 1 | Aset Distribusi | Jembatan Pipa PDAM | Sekunder | 55#108# Pipa ¦ Material: - [STEEL] 55#147# Pipa ¦ Diameter Luar: 465 [mm] 55#148# Pipa ¦ Diameter Dalam: 450 [mm] 55#178# Pipa ¦ Panjang: 14.4 [m] 55#180# Pipa ¦ Kondisi Visual: - [Cat memudar] 55#183# Pipa ¦ Kategori Pipa: - [Sekunder] 57#108# Penyangga ¦ Material: - [BAJA WF] 57#162# Penyangga ¦ Jumlah: 2 [Buah] 57#178# Penyangga ¦ Panjang: 14.4 [m] 57#179# Penyangga ¦ Dimensi/Data Teknis: 15x30x0.8 cm [] 57#180# Penyangga ¦ Kondisi Visual: - [Baik] 59#179# Bantalan ¦ Dimensi/Data Teknis: Fabrikasi, Jumlah: 12 buah [] 59#180# Bantalan ¦ Kondisi Visual: - [Baik] 60#179# Klem ¦ Dimensi/Data Teknis: Fabrikasi, Jumlah: 12 buah [] 60#180# Klem ¦ Kondisi Visual: - [Baik] 62#179# Plat Strip bergerigi ¦ Dimensi/Data Teknis: Besi flat, 0.8 cm, P:10 m [] 62#180# Plat Strip bergerigi ¦ Kondisi Visual: - [Baik] 65#179# Air Valve 1 ¦ Dimensi/Data Teknis: Uk : 2 inchi [] 65#181# Air Valve 1 ¦ Merek: A.R.I [] 66#179# Air Valve 2 ¦ Dimensi/Data Teknis: D.100x80 [] 66#181# Air Valve 2 ¦ Merek: Bermad [] 63#179# Pressure Point ¦ Dimensi/Data Teknis: Uk : 2x3/4 inchi [] 64#181# Manometer ¦ Merek: Wika [] 64#182# Manometer ¦ Skala: 0-4 bar , (Pressure: 5 m, pukul : 11:40 wib) [] | 10553
26369 | f43bc1c0e53711ec8ab2f3911c925cc9 | Jl. Kutisari Utara L Raya kendangsari sisi timur | A/40.10.00/05.01.03.007/1996 | - | Zona 1 | Aset Distribusi | Jembatan Pipa PDAM | Tersier | 55#108# Pipa ¦ Material: - [GI] 55#147# Pipa ¦ Diameter Luar: 165 [mm] 55#148# Pipa ¦ Diameter Dalam: 150 [mm] 55#178# Pipa ¦ Panjang: 13 [m] 55#180# Pipa ¦ Kondisi Visual: - [Cat memudar] 55#183# Pipa ¦ Kategori Pipa: - [Tersier] 57#108# Penyangga ¦ Material: - [BAJA WF] 57#162# Penyangga ¦ Jumlah: 1 [Buah] 57#178# Penyangga ¦ Panjang: 13 [m] 57#179# Penyangga ¦ Dimensi/Data Teknis: 15x30x0.8 cm [] 57#180# Penyangga ¦ Kondisi Visual: - [Berkarat] 58#179# Pondasi Jembatan Pipa ¦ Dimensi/Data Teknis: 60x75x50 cm [] 58#180# Pondasi Jembatan Pipa ¦ Kondisi Visual: - [Baik] 59#179# Bantalan ¦ Dimensi/Data Teknis: kayu, Jumlah: 6 buah [] 59#180# Bantalan ¦ Kondisi Visual: - [Hilang beberapa] 60#179# Klem ¦ Dimensi/Data Teknis: Besi uk : 1 cm , Jumlah :6 buah [] 60#180# Klem ¦ Kondisi Visual: - [Berkarat] 62#179# Plat Strip bergerigi ¦ Dimensi/Data Teknis: Besi flat, 0.6 cm, P:13 m [] 62#180# Plat Strip bergerigi ¦ Kondisi Visual: - [Berkarat] | 10554
26370 | f446de90e53711ec91b6ef2b57a8916a | Jl. Rungkut Industri I samping no.24 sisi selatan | A/40.02.00/05.01.03.008/2000 | - | Zona 1 | Aset Distribusi | Jembatan Pipa PDAM | Tersier | 55#108# Pipa ¦ Material: - [DCI] 55#147# Pipa ¦ Diameter Luar: 210 [mm] 55#148# Pipa ¦ Diameter Dalam: 200 [mm] 55#178# Pipa ¦ Panjang: 6.3 [m] 55#180# Pipa ¦ Kondisi Visual: - [Cat Mengelupas/Belum dicat] 55#183# Pipa ¦ Kategori Pipa: - [Tersier] 65#179# Air Valve 1 ¦ Dimensi/Data Teknis: 3/4 Inch [] 65#181# Air Valve 1 ¦ Merek: Patpad [] 63#179# Pressure Point ¦ Dimensi/Data Teknis: 3/4 Inch, kuningan [] | 10555
26371 | f44de640e53711ec969533ae52ac799b | Jl. Rungkut Industri I samping no.25 sisi utara 450 | A/40.02.00/05.01.02.009/1998 | - | Zona 1 | Aset Distribusi | Jembatan Pipa PDAM | Sekunder | 55#108# Pipa ¦ Material: - [STEEL] 55#147# Pipa ¦ Diameter Luar: 465 [mm] 55#148# Pipa ¦ Diameter Dalam: 450 [mm] 55#178# Pipa ¦ Panjang: 11.5 [m] 55#180# Pipa ¦ Kondisi Visual: - [Baik] 55#183# Pipa ¦ Kategori Pipa: - [Sekunder] 59#179# Bantalan ¦ Dimensi/Data Teknis: Besi UNP fabrikasi, Jumlah: 2 buah [] 59#180# Bantalan ¦ Kondisi Visual: - [Baik] 60#179# Klem ¦ Dimensi/Data Teknis: Besi flat : 0.6 cm ,Jumlah :2 buah [] 60#180# Klem ¦ Kondisi Visual: - [Baik] 61#179# Pagar Pengaman ¦ Dimensi/Data Teknis: Setengah lingkaran, besi beton [] 61#180# Pagar Pengaman ¦ Kondisi Visual: - [Baik] 65#179# Air Valve 1 ¦ Dimensi/Data Teknis: Uk :100x50 [] 65#181# Air Valve 1 ¦ Merek: Bermad [] 68#179# Box 1 ¦ Dimensi/Data Teknis: 30x50x70 cm [] 68#180# Box 1 ¦ Kondisi Visual: Baik , tutup hilang [Baik] | 10556
26372 | f456b140e53711ec860ef1407064e9f3 | Jl. Rungkut Industri I samping no.25 sisi utara 300 | A/40.02.00/05.01.02.010/1998 | - | Zona 1 | Aset Distribusi | Jembatan Pipa PDAM | Sekunder | 55#108# Pipa ¦ Material: - [STEEL] 55#147# Pipa ¦ Diameter Luar: 310 [mm] 55#148# Pipa ¦ Diameter Dalam: 300 [mm] 55#178# Pipa ¦ Panjang: 6 [cm] 55#180# Pipa ¦ Kondisi Visual: - [Baik] 55#183# Pipa ¦ Kategori Pipa: - [Sekunder] | 10557
26373 | f45dba70e53711ec9a2c1f8fa33fb240 | Jl. Rungkut Industri II sisi selatan samping no.12 | A/40.02.00/05.01.02.011/1982 | - | Zona 1 | Aset Distribusi | Jembatan Pipa PDAM | Sekunder | 55#108# Pipa ¦ Material: - [DCI] 55#147# Pipa ¦ Diameter Luar: 265 [mm] 55#148# Pipa ¦ Diameter Dalam: 250 [mm] 55#178# Pipa ¦ Panjang: 12.7 [m] 55#180# Pipa ¦ Kondisi Visual: - [Cat Mengelupas/Belum dicat] 55#183# Pipa ¦ Kategori Pipa: - [Sekunder] 57#108# Penyangga ¦ Material: - [BAJA WF] 57#162# Penyangga ¦ Jumlah: 1 [Buah] 57#178# Penyangga ¦ Panjang: 11.5 [m] 57#179# Penyangga ¦ Dimensi/Data Teknis: 11x26x1 cm [] 57#180# Penyangga ¦ Kondisi Visual: Berkarat , mengelupas [Baik] 59#179# Bantalan ¦ Dimensi/Data Teknis: Berkarat , mengelupas [] 59#180# Bantalan ¦ Kondisi Visual: - [Baik] 60#179# Klem ¦ Dimensi/Data Teknis: Besi uk : 1.1 mm,Jumlah : 7 buah [] 60#180# Klem ¦ Kondisi Visual: - [Baik] 65#179# Air Valve 1 ¦ Dimensi/Data Teknis: Uk : 3/4 inchi [] 65#181# Air Valve 1 ¦ Merek: Bermad [] | 10558
26374 | f465ad30e53711eca587a5ae06fa7615 | Jl. Rungkut Industri II sisi utara | A/40.02.00/05.01.03.012/xxxx | - | Zona 1 | Aset Distribusi | Jembatan Pipa PDAM | Tersier | 55#108# Pipa ¦ Material: - [GI] 55#147# Pipa ¦ Diameter Luar: 165 [mm] 55#148# Pipa ¦ Diameter Dalam: 150 [mm] 55#178# Pipa ¦ Panjang: 6.5 [m] 55#180# Pipa ¦ Kondisi Visual: - [Cat memudar] 55#183# Pipa ¦ Kategori Pipa: - [Tersier] | 10559
26375 | f46d69c0e53711eca4ab29ca53d00902 | Jl. Rungkut Industri III L Raya rungku industri sisi timur | A/40.02.00/05.01.03.013/1976 | - | Zona 1 | Aset Distribusi | Jembatan Pipa PDAM | Tersier | 55#108# Pipa ¦ Material: - [DCI] 55#147# Pipa ¦ Diameter Luar: 210 [mm] 55#148# Pipa ¦ Diameter Dalam: 200 [mm] 55#178# Pipa ¦ Panjang: 8.4 [m] 55#180# Pipa ¦ Kondisi Visual: - [Cat Mengelupas/Belum dicat] 55#183# Pipa ¦ Kategori Pipa: - [Tersier] 65#179# Air Valve 1 ¦ Dimensi/Data Teknis: Kuningan :3/4 inchi [] 65#181# Air Valve 1 ¦ Merek: Pat.pend [] 63#179# Pressure Point ¦ Dimensi/Data Teknis: Kuningan :3/4 inchi [] | 10560
26376 | f4734670e53711ec9430b9f6d59948ea | Jl. Jemursari L Raya margorejo indah sisi selatan | A/40.07.00/05.01.02.014/1976 | - | Zona 1 | Aset Distribusi | Jembatan Pipa PDAM | Sekunder | 55#108# Pipa ¦ Material: - [DCI] 55#147# Pipa ¦ Diameter Luar: 315 [mm] 55#148# Pipa ¦ Diameter Dalam: 300 [mm] 55#178# Pipa ¦ Panjang: 6.7 [m] 55#180# Pipa ¦ Kondisi Visual: - [Cat Mengelupas/Belum dicat] 55#183# Pipa ¦ Kategori Pipa: - [Sekunder] 57#108# Penyangga ¦ Material: - [BAJA WF] 57#162# Penyangga ¦ Jumlah: 1 [Buah] 57#178# Penyangga ¦ Panjang: 6.7 [m] 57#179# Penyangga ¦ Dimensi/Data Teknis: 16x35x1cm [] 57#180# Penyangga ¦ Kondisi Visual: - [Baik] 58#179# Pondasi Jembatan Pipa ¦ Dimensi/Data Teknis: 40x70x100cm [] 58#180# Pondasi Jembatan Pipa ¦ Kondisi Visual: - [Baik] 59#179# Bantalan ¦ Dimensi/Data Teknis: Jumlah: 4 buah, hilang : 1 buah [] 59#180# Bantalan ¦ Kondisi Visual: - [Hilang beberapa] 60#179# Klem ¦ Dimensi/Data Teknis: Besi beton : 10 mm,jumlah:4 buah [] 60#180# Klem ¦ Kondisi Visual: - [Baik] 65#179# Air Valve 1 ¦ Dimensi/Data Teknis: 2 Inch [] 65#181# Air Valve 1 ¦ Merek: A.R.I [] 63#179# Pressure Point ¦ Dimensi/Data Teknis: 3/4 Inch, Kuningan [] 64#181# Manometer ¦ Merek: Wika [] 64#182# Manometer ¦ Skala: 0-10bar [] | 10561
26377 | f47b6540e53711ecb1bee594be8f2fcd | Jl. Jemursari L margorejo median sisi barat | A/40.05.00/05.01.02.015/1976 | - | Zona 1 | Aset Distribusi | Jembatan Pipa PDAM | Sekunder | 55#108# Pipa ¦ Material: - [STEEL] 55#147# Pipa ¦ Diameter Luar: 459 [mm] 55#148# Pipa ¦ Diameter Dalam: 450 [mm] 55#178# Pipa ¦ Panjang: 20 [m] 55#180# Pipa ¦ Kondisi Visual: - [Cat Mengelupas/Belum dicat] 55#183# Pipa ¦ Kategori Pipa: - [Sekunder] 57#108# Penyangga ¦ Material: - [BAJA WF] 57#162# Penyangga ¦ Jumlah: 2 [Buah] 57#178# Penyangga ¦ Panjang: 20 [m] 57#179# Penyangga ¦ Dimensi/Data Teknis: 20x45x1cm [] 57#180# Penyangga ¦ Kondisi Visual: - [Berkarat] 58#179# Pondasi Jembatan Pipa ¦ Dimensi/Data Teknis: 75x85x50cm [] 58#180# Pondasi Jembatan Pipa ¦ Kondisi Visual: - [Ambrol/Gradasi] 59#179# Bantalan ¦ Dimensi/Data Teknis: Unp fabrikasi, jumlah: 10 buah [] 59#180# Bantalan ¦ Kondisi Visual: - [Cat Mengelupas/Belum dicat] 60#179# Klem ¦ Dimensi/Data Teknis: Besi :10 mm ,jumlah: 10 buah [] 60#180# Klem ¦ Kondisi Visual: - [Berkarat] 65#179# Air Valve 1 ¦ Dimensi/Data Teknis: 2"(sisi utara) [] 65#181# Air Valve 1 ¦ Merek: Bermad [] 66#179# Air Valve 2 ¦ Dimensi/Data Teknis: D.100 (sisi tengah) [] 66#181# Air Valve 2 ¦ Merek: Bermad [] 67#179# Air Valve 3 ¦ Dimensi/Data Teknis: 2"(sisi selatan) [] 67#181# Air Valve 3 ¦ Merek: Bermad [] 64#181# Manometer ¦ Merek: Wika [] 64#182# Manometer ¦ Skala: 0-6 bar [] | 10562
26378 | f4827d10e53711ec9aba2501f872b422 | Jl. Jemursari L margorejo median sisi timur | A/40.06.00/05.01.02.016/1976 | - | Zona 1 | Aset Distribusi | Jembatan Pipa PDAM | Sekunder | 55#108# Pipa ¦ Material: - [STEEL] 55#147# Pipa ¦ Diameter Luar: 334 [mm] 55#148# Pipa ¦ Diameter Dalam: 300 [mm] 55#178# Pipa ¦ Panjang: 18.9 [m] 55#180# Pipa ¦ Kondisi Visual: - [Cat Mengelupas/Belum dicat] 55#183# Pipa ¦ Kategori Pipa: - [Sekunder] 57#108# Penyangga ¦ Material: - [BAJA CASTELLA] 57#162# Penyangga ¦ Jumlah: 2 [Buah] 57#178# Penyangga ¦ Panjang: 18.9 [m] 57#179# Penyangga ¦ Dimensi/Data Teknis: 17x52x1cm [] 57#180# Penyangga ¦ Kondisi Visual: - [Baik] 58#179# Pondasi Jembatan Pipa ¦ Dimensi/Data Teknis: 125x65x120cm [] 58#180# Pondasi Jembatan Pipa ¦ Kondisi Visual: - [Baik] 59#179# Bantalan ¦ Dimensi/Data Teknis: Unp fabrikasi [] 59#180# Bantalan ¦ Kondisi Visual: - [Baik] 60#179# Klem ¦ Dimensi/Data Teknis: Fabrikasi,jumlah:11 buah [] 60#180# Klem ¦ Kondisi Visual: - [Baik] 61#179# Pagar Pengaman ¦ Dimensi/Data Teknis: Setengah lingkaran, fabrikasi [] 61#180# Pagar Pengaman ¦ Kondisi Visual: - [Baik] 62#179# Plat Strip bergerigi ¦ Dimensi/Data Teknis: Platstrip :0.6cm, p:8 m [] 62#180# Plat Strip bergerigi ¦ Kondisi Visual: - [Berkarat] 65#179# Air Valve 1 ¦ Dimensi/Data Teknis: 3/4 Inch [] 65#181# Air Valve 1 ¦ Merek: Pat.pend [] 63#179# Pressure Point ¦ Dimensi/Data Teknis: 3/4 Inch, Kuningan [] 64#181# Manometer ¦ Merek: wika [] 64#182# Manometer ¦ Skala: 0-4 bar [] | 10563
26379 | f4d35aa0e53711ec94d3a72e74b670df | Jl. Jemursari L margorejo sisi barat | A/40.05.00/05.01.03.017/2000 | - | Zona 1 | Aset Distribusi | Jembatan Pipa PDAM | Tersier | 55#108# Pipa ¦ Material: - [DCI] 55#147# Pipa ¦ Diameter Luar: 170 [mm] 55#148# Pipa ¦ Diameter Dalam: 150 [mm] 55#178# Pipa ¦ Panjang: 8.7 [m] 55#180# Pipa ¦ Kondisi Visual: - [Cat memudar] 55#183# Pipa ¦ Kategori Pipa: - [Tersier] 57#108# Penyangga ¦ Material: - [BAJA WF] 57#162# Penyangga ¦ Jumlah: 1 [Buah] 57#178# Penyangga ¦ Panjang: 8.7 [m] 57#179# Penyangga ¦ Dimensi/Data Teknis: 12x25x0.6cm [] 57#180# Penyangga ¦ Kondisi Visual: - [Berkarat] 59#179# Bantalan ¦ Dimensi/Data Teknis: Jumlah: 4 buah [] 59#180# Bantalan ¦ Kondisi Visual: - [Hilang beberapa] 60#179# Klem ¦ Dimensi/Data Teknis: Jumlah: 4 buah [] 60#180# Klem ¦ Kondisi Visual: - [Hilang beberapa] 61#179# Pagar Pengaman ¦ Dimensi/Data Teknis: Setengah lingkaran, Besi beton [] 61#180# Pagar Pengaman ¦ Kondisi Visual: - [Baik] | 10564
26380 | f4f06850e53711ecb7169d0f7cc57b98 | Jl. Jemursari L tenggilis tengah sisi timur | A/40.05.00/05.01.03.018/2000 | - | Zona 1 | Aset Distribusi | Jembatan Pipa PDAM | Tersier | 55#108# Pipa ¦ Material: - [DCI] 55#147# Pipa ¦ Diameter Luar: 170 [mm] 55#148# Pipa ¦ Diameter Dalam: 150 [mm] 55#178# Pipa ¦ Panjang: 11 [m] 55#180# Pipa ¦ Kondisi Visual: - [Cat Mengelupas/Belum dicat] 55#183# Pipa ¦ Kategori Pipa: - [Tersier] 57#108# Penyangga ¦ Material: - [BAJA WF] 57#162# Penyangga ¦ Jumlah: 1 [Buah] 57#178# Penyangga ¦ Panjang: 11 [m] 57#179# Penyangga ¦ Dimensi/Data Teknis: 30x15x0.8cm [] 57#180# Penyangga ¦ Kondisi Visual: - [Keropos] 62#179# Plat Strip bergerigi ¦ Dimensi/Data Teknis: Platstrip : 0.6 mm, p:9 m [] 62#180# Plat Strip bergerigi ¦ Kondisi Visual: - [Berkarat] 65#179# Air Valve 1 ¦ Dimensi/Data Teknis: 3/4 Inch [] 65#181# Air Valve 1 ¦ Merek: Pat.pend [] | 10565
26381 | f5035ae0e53711ec888cf13b54208845 | Jl. Jemursari no.164 median taman | A/40.05.00/05.01.03.019/2000 | - | Zona 1 | Aset Distribusi | Jembatan Pipa PDAM | Tersier | 55#108# Pipa ¦ Material: - [DCI] 55#147# Pipa ¦ Diameter Luar: 170 [mm] 55#148# Pipa ¦ Diameter Dalam: 150 [mm] 55#178# Pipa ¦ Panjang: 6.7 [m] 55#180# Pipa ¦ Kondisi Visual: - [Berkarat] 55#183# Pipa ¦ Kategori Pipa: - [Tersier] | 10566
26382 | f50a6860e53711ecb55833ab6171c753 | Jl. Prapen L Saronojiwo sisi timur | A/40.06.00/05.01.03.020/1994 | - | Zona 1 | Aset Distribusi | Jembatan Pipa PDAM | Tersier | 55#108# Pipa ¦ Material: - [DCI] 55#147# Pipa ¦ Diameter Luar: 170 [mm] 55#148# Pipa ¦ Diameter Dalam: 150 [mm] 55#178# Pipa ¦ Panjang: 12 [m] 55#180# Pipa ¦ Kondisi Visual: - [Cat Mengelupas/Belum dicat] 55#183# Pipa ¦ Kategori Pipa: - [Tersier] 57#108# Penyangga ¦ Material: - [BAJA WF] 57#162# Penyangga ¦ Jumlah: 1 [Buah] 57#178# Penyangga ¦ Panjang: 12 [m] 57#179# Penyangga ¦ Dimensi/Data Teknis: 30x15x0.8cm [] 57#180# Penyangga ¦ Kondisi Visual: - [Berkarat] 58#179# Pondasi Jembatan Pipa ¦ Dimensi/Data Teknis: 80x60x70cm [] 58#180# Pondasi Jembatan Pipa ¦ Kondisi Visual: - [Ambrol/Gradasi] 59#179# Bantalan ¦ Dimensi/Data Teknis: Kayu, 30x15x20cm, jumlah : 6 buah [] 59#180# Bantalan ¦ Kondisi Visual: - [Baik] 60#179# Klem ¦ Dimensi/Data Teknis: Besi beton:12 mm ,jumlah: 6 buah [] 60#180# Klem ¦ Kondisi Visual: - [Baik] 62#179# Plat Strip bergerigi ¦ Dimensi/Data Teknis: Platstrip : 0.6 cm, p:11 m [] 62#180# Plat Strip bergerigi ¦ Kondisi Visual: - [Berkarat] | 10567
26383 | f51083a0e53711ecbbb2afdc9b43aca4 | Jl. Prapen L Sidosermo IV gg 15 sisi barat | A/40.04.00/05.01.03.021/2000 | - | Zona 1 | Aset Distribusi | Jembatan Pipa PDAM | Tersier | 55#108# Pipa ¦ Material: - [DCI] 55#147# Pipa ¦ Diameter Luar: 114 [mm] 55#148# Pipa ¦ Diameter Dalam: 100 [mm] 55#178# Pipa ¦ Panjang: 10 [m] 55#180# Pipa ¦ Kondisi Visual: - [Cat Mengelupas/Belum dicat] 55#183# Pipa ¦ Kategori Pipa: - [Tersier] 57#108# Penyangga ¦ Material: - [BAJA WF] 57#162# Penyangga ¦ Jumlah: 1 [Buah] 57#178# Penyangga ¦ Panjang: 10 [m] 57#179# Penyangga ¦ Dimensi/Data Teknis: 15x8x0.6cm [] 57#180# Penyangga ¦ Kondisi Visual: - [Berkarat] 58#179# Pondasi Jembatan Pipa ¦ Dimensi/Data Teknis: 45x70x60cm [] 58#180# Pondasi Jembatan Pipa ¦ Kondisi Visual: - [Baik] 59#179# Bantalan ¦ Dimensi/Data Teknis: Kayu, 10x20x35cm, jumlah :8 buah [] 59#180# Bantalan ¦ Kondisi Visual: - [Baik] 60#179# Klem ¦ Dimensi/Data Teknis: Besi beton:10 mm ,jumlah:8 buah [] 60#180# Klem ¦ Kondisi Visual: - [Cat memudar] | 10568
26384 | f5179550e53711ec9679610f61f1afe7 | Jl. Prapen L Sidosermo IV gg 15 sisi barat | A/40.06.00/05.01.03.022/1976 | - | Zona 1 | Aset Distribusi | Jembatan Pipa PDAM | Tersier | 55#108# Pipa ¦ Material: - [DCI] 55#147# Pipa ¦ Diameter Luar: 210 [mm] 55#148# Pipa ¦ Diameter Dalam: 200 [mm] 55#178# Pipa ¦ Panjang: 10 [cm] 55#180# Pipa ¦ Kondisi Visual: - [Cat Mengelupas/Belum dicat] 55#183# Pipa ¦ Kategori Pipa: - [Tersier] 57#108# Penyangga ¦ Material: - [BAJA WF] 57#162# Penyangga ¦ Jumlah: 1 [Buah] 57#178# Penyangga ¦ Panjang: 10 [m] 57#179# Penyangga ¦ Dimensi/Data Teknis: 10x25x0.8cm [] 57#180# Penyangga ¦ Kondisi Visual: - [Cat Mengelupas/Belum dicat] 58#179# Pondasi Jembatan Pipa ¦ Dimensi/Data Teknis: 40x50x50cm [] 58#180# Pondasi Jembatan Pipa ¦ Kondisi Visual: - [Rusak] 59#179# Bantalan ¦ Dimensi/Data Teknis: kayu, 10x20x30cm, jumlah : 5 buah [] 59#180# Bantalan ¦ Kondisi Visual: - [Hilang beberapa] 60#179# Klem ¦ Dimensi/Data Teknis: Besi beton:10 mm ,jumlah: 5 buah [] 60#180# Klem ¦ Kondisi Visual: - [Baik] 63#179# Pressure Point ¦ Dimensi/Data Teknis: Kuningan : 3/4Inch [] 68#179# Box 1 ¦ Dimensi/Data Teknis: 40x60x20cm [] 68#180# Box 1 ¦ Kondisi Visual: tutup hilang [Baik] | 10569
26385 | f51f8680e53711ec8b81e1bc2ebb819d | Jl. Prapen median taman sisi barat | A/40.06.00/05.01.02.023/1976 | - | Zona 1 | Aset Distribusi | Jembatan Pipa PDAM | Sekunder | 55#108# Pipa ¦ Material: - [STEEL] 55#147# Pipa ¦ Diameter Luar: 460 [mm] 55#148# Pipa ¦ Diameter Dalam: 450 [mm] 55#178# Pipa ¦ Panjang: 13 [m] 55#180# Pipa ¦ Kondisi Visual: - [Cat Mengelupas/Belum dicat] 55#183# Pipa ¦ Kategori Pipa: - [Sekunder] 57#108# Penyangga ¦ Material: - [BAJA WF] 57#162# Penyangga ¦ Jumlah: 2 [Buah] 57#178# Penyangga ¦ Panjang: 13 [m] 57#179# Penyangga ¦ Dimensi/Data Teknis: 20x45x1,2cm [] 57#180# Penyangga ¦ Kondisi Visual: - [Berkarat] 58#179# Pondasi Jembatan Pipa ¦ Dimensi/Data Teknis: 90x90x90cm [] 58#180# Pondasi Jembatan Pipa ¦ Kondisi Visual: - [Rusak Beberapa] 59#179# Bantalan ¦ Dimensi/Data Teknis: Unp fabrikasi, jumlah ;8 buah [] 59#180# Bantalan ¦ Kondisi Visual: - [Baik] 60#179# Klem ¦ Dimensi/Data Teknis: Besibeton :16 mm ,jumlah ;8 buah [] 60#180# Klem ¦ Kondisi Visual: - [Berkarat] 65#179# Air Valve 1 ¦ Dimensi/Data Teknis: HDPE,d.100 [] 65#181# Air Valve 1 ¦ Merek: Bermad [] | 10570
26386 | f52a1c60e53711ecb40945819ae95e2b | Jl. Prapen median taman sisi timur | A/40.06.00/05.01.02.024/2019 | - | Zona 1 | Aset Distribusi | Jembatan Pipa PDAM | Sekunder | 55#108# Pipa ¦ Material: - [DCI] 55#147# Pipa ¦ Diameter Luar: 324 [mm] 55#148# Pipa ¦ Diameter Dalam: 300 [mm] 55#178# Pipa ¦ Panjang: 11.5 [m] 55#180# Pipa ¦ Kondisi Visual: - [Cat Mengelupas/Belum dicat] 55#183# Pipa ¦ Kategori Pipa: - [Sekunder] 57#108# Penyangga ¦ Material: - [BAJA WF] 57#162# Penyangga ¦ Jumlah: 2 [Buah] 57#178# Penyangga ¦ Panjang: 11 [m] 57#179# Penyangga ¦ Dimensi/Data Teknis: 15x90x0.8cm [] 57#180# Penyangga ¦ Kondisi Visual: - [Berkarat] 58#179# Pondasi Jembatan Pipa ¦ Dimensi/Data Teknis: 150x90x100cm [] 58#180# Pondasi Jembatan Pipa ¦ Kondisi Visual: - [Baik] 59#179# Bantalan ¦ Dimensi/Data Teknis: Kayu, jumlah ;5 buah [] 59#180# Bantalan ¦ Kondisi Visual: - [Hilang beberapa] 60#179# Klem ¦ Dimensi/Data Teknis: Besi :20 mm ,jumlah ;5 buah [] 60#180# Klem ¦ Kondisi Visual: - [Berkarat] 61#179# Pagar Pengaman ¦ Dimensi/Data Teknis: Setengah lingkaran, fabrikasi [] 61#180# Pagar Pengaman ¦ Kondisi Visual: - [Berkarat] 62#179# Plat Strip bergerigi ¦ Dimensi/Data Teknis: Platstrip :6mm, p: 9,5m [] 62#180# Plat Strip bergerigi ¦ Kondisi Visual: - [Berkarat] | 10571
26387 | f532f410e53711ecb31729c6978905a1 | Jl. Ahmad Yani Frontage L Wonocolo pabrik kulit sisi barat d.450 | A/40.07.00/05.01.02.025/1903 | - | Zona 1 | Aset Distribusi | Jembatan Pipa PDAM | Sekunder | 55#108# Pipa ¦ Material: - [STEEL] 55#147# Pipa ¦ Diameter Luar: 502 [mm] 55#148# Pipa ¦ Diameter Dalam: 450 [mm] 55#178# Pipa ¦ Panjang: 13 [m] 55#180# Pipa ¦ Kondisi Visual: - [Cat memudar] 55#183# Pipa ¦ Kategori Pipa: - [Sekunder] 60#179# Klem ¦ Dimensi/Data Teknis: Besi beton : 16 mm, jumlah: 8 buah [] 60#180# Klem ¦ Kondisi Visual: - [Cat memudar] 62#179# Plat Strip bergerigi ¦ Dimensi/Data Teknis: Platstrip: 6 mm, p: 10 m [] 62#180# Plat Strip bergerigi ¦ Kondisi Visual: - [Cat memudar] 63#179# Pressure Point ¦ Dimensi/Data Teknis: 2 Inch,kuningan [] 64#181# Manometer ¦ Merek: Wika [] 64#182# Manometer ¦ Skala: 0-10 bar, pressure : 0.4 bar [] | 10572
26388 | f540d100e53711eca7a213c465b4a8db | Jl. Ahmad Yani Frontage pabrik kulit sisi timur rel 150 | A/40.07.00/05.01.03.026/1986 | - | Zona 1 | Aset Distribusi | Jembatan Pipa PDAM | Tersier | 55#108# Pipa ¦ Material: - [GI] 55#147# Pipa ¦ Diameter Luar: 175 [mm] 55#148# Pipa ¦ Diameter Dalam: 150 [mm] 55#178# Pipa ¦ Panjang: 10.7 [m] 55#180# Pipa ¦ Kondisi Visual: - [Baik] 55#183# Pipa ¦ Kategori Pipa: - [Tersier] 57#108# Penyangga ¦ Material: - [BAJA WF] 57#162# Penyangga ¦ Jumlah: 1 [Buah] 57#178# Penyangga ¦ Panjang: 8 [m] 57#179# Penyangga ¦ Dimensi/Data Teknis: 10x30x0.6 cm [] 57#180# Penyangga ¦ Kondisi Visual: - [Berkarat] 58#179# Pondasi Jembatan Pipa ¦ Dimensi/Data Teknis: 36x65x70 cm [] 58#180# Pondasi Jembatan Pipa ¦ Kondisi Visual: - [Baik] 59#179# Bantalan ¦ Dimensi/Data Teknis: kayu, 6x15x30 cm, jumlah : 6 buah [] 59#180# Bantalan ¦ Kondisi Visual: - [Rusak Beberapa] 60#179# Klem ¦ Dimensi/Data Teknis: Besi beton : 14 mm, jumlah:6 buah [] 60#180# Klem ¦ Kondisi Visual: - [Baik] 61#179# Pagar Pengaman ¦ Dimensi/Data Teknis: Setengah lingkaran, fabrikasi, jumlah : 2 buah [] 61#180# Pagar Pengaman ¦ Kondisi Visual: - [Berkarat] 62#179# Plat Strip bergerigi ¦ Dimensi/Data Teknis: Platstrip : 6 mm [] 62#180# Plat Strip bergerigi ¦ Kondisi Visual: - [Berkarat] 63#179# Pressure Point ¦ Dimensi/Data Teknis: 3/4Inch, kuningan [] | 10573
26389 | f5478550e53711ecb1879f0bec210ce1 | Jl. Ahmad Yani Frontage pabrik kulit sisi timur rel 200 | A/40.07.00/05.01.02.027/2001 | - | Zona 1 | Aset Distribusi | Jembatan Pipa PDAM | Sekunder | 55#108# Pipa ¦ Material: pipa di cover pipa DCI [PVC] 55#147# Pipa ¦ Diameter Luar: 209 [mm] 55#148# Pipa ¦ Diameter Dalam: 200 [mm] 55#178# Pipa ¦ Panjang: 8 [m] 55#180# Pipa ¦ Kondisi Visual: - [Berkarat] 55#183# Pipa ¦ Kategori Pipa: - [Sekunder] 57#108# Penyangga ¦ Material: - [BAJA WF] 57#162# Penyangga ¦ Jumlah: 1 [Buah] 57#178# Penyangga ¦ Panjang: 8 [m] 57#179# Penyangga ¦ Dimensi/Data Teknis: 15x30x0.8 cm [] 57#180# Penyangga ¦ Kondisi Visual: - [Berkarat] 59#179# Bantalan ¦ Dimensi/Data Teknis: 10x15x45 cm, jumlah : 5 buah [] 59#180# Bantalan ¦ Kondisi Visual: Baik,rusak : 1 buah [Rusak Beberapa] 60#179# Klem ¦ Dimensi/Data Teknis: Besi beton : 6 mm, jumlah:5 buah [] 60#180# Klem ¦ Kondisi Visual: - [Berkarat] | 10574
26390 | f54def90e53711ec95a38331e634bc79 | Jl. Ahmad Yani L Jemur Andayani sisi barat rel | A/40.10.00/05.01.02.028/1903 | - | Zona 1 | Aset Distribusi | Jembatan Pipa PDAM | Sekunder | 55#108# Pipa ¦ Material: - [DCI] 55#147# Pipa ¦ Diameter Luar: 484 [mm] 55#148# Pipa ¦ Diameter Dalam: 450 [mm] 55#178# Pipa ¦ Panjang: 13 [m] 55#180# Pipa ¦ Kondisi Visual: - [Cat Mengelupas/Belum dicat] 55#183# Pipa ¦ Kategori Pipa: - [Sekunder] 57#108# Penyangga ¦ Material: - [BAJA WF] 57#162# Penyangga ¦ Jumlah: 2 [Buah] 57#178# Penyangga ¦ Panjang: 12 [m] 57#179# Penyangga ¦ Dimensi/Data Teknis: 12x27x0.6mm [] 57#180# Penyangga ¦ Kondisi Visual: - [Berkarat] 58#179# Pondasi Jembatan Pipa ¦ Dimensi/Data Teknis: 90x140x140 cm, [] 58#180# Pondasi Jembatan Pipa ¦ Kondisi Visual: - [Baik] 59#179# Bantalan ¦ Dimensi/Data Teknis: Fabrikasi, jumlah : 7 buah [] 59#180# Bantalan ¦ Kondisi Visual: - [Cat memudar] 60#179# Klem ¦ Dimensi/Data Teknis: Fabrikasi, jumlah : 7 buah [] 60#180# Klem ¦ Kondisi Visual: - [Cat memudar] | 10575
26391 | f5580220e53711eca15d3316824ae0d0 | Jl. Ahmad Yani L Jemur Andayani sisi timur rel | A/40.10.00/05.01.02.029/1922 | - | Zona 1 | Aset Distribusi | Jembatan Pipa PDAM | Sekunder | 55#108# Pipa ¦ Material: - [PVC] 55#147# Pipa ¦ Diameter Luar: 280, kell:880 [mm] 55#148# Pipa ¦ Diameter Dalam: 250 [mm] 55#178# Pipa ¦ Panjang: 12 [m] 55#180# Pipa ¦ Kondisi Visual: Mengelupas [Cat memudar] 55#183# Pipa ¦ Kategori Pipa: - [Sekunder] 57#108# Penyangga ¦ Material: - [BAJA WF] 57#162# Penyangga ¦ Jumlah: 2 [Buah] 57#178# Penyangga ¦ Panjang: 11 [m] 57#179# Penyangga ¦ Dimensi/Data Teknis: 15x30x0.6 cm [] 57#180# Penyangga ¦ Kondisi Visual: - [Berkarat] 59#179# Bantalan ¦ Dimensi/Data Teknis: 12x15x60 cm, jumlah : 7 buah [] 59#180# Bantalan ¦ Kondisi Visual: hilang : 3 buah [Baik] 60#179# Klem ¦ Dimensi/Data Teknis: Besi beton : 14 mm, jumlah:7 buah [] 60#180# Klem ¦ Kondisi Visual: hilang : 1 buah [Baik] | 10576
26392 | f55fff00e53711eca24aa9603ddfede6 | Jl. Amir Machmud samping No. 88 Z sisi Selatan | A/40.16.00/05.01.02.030/1996 | - | Zona 1 | Aset Distribusi | Jembatan Pipa PDAM | Sekunder | 55#108# Pipa ¦ Material: - [DCI] 55#147# Pipa ¦ Diameter Luar: 222 [mm] 55#148# Pipa ¦ Diameter Dalam: 200 [mm] 55#178# Pipa ¦ Panjang: 5.3 [m] 55#180# Pipa ¦ Kondisi Visual: - [Cat memudar] 55#183# Pipa ¦ Kategori Pipa: - [Sekunder] 57#108# Penyangga ¦ Material: - [BAJA WF] 57#162# Penyangga ¦ Jumlah: 2 [Buah] 57#178# Penyangga ¦ Panjang: 4.3 [m] 57#179# Penyangga ¦ Dimensi/Data Teknis: 10x20x0.6 cm [] 57#180# Penyangga ¦ Kondisi Visual: kropos [Berkarat] 59#179# Bantalan ¦ Dimensi/Data Teknis: 10x15x30 cm , Jumlah : 4 buah [] 59#180# Bantalan ¦ Kondisi Visual: - [Baik] 60#179# Klem ¦ Dimensi/Data Teknis: 0.8 cm, Jumlah : 4 buah [] 60#180# Klem ¦ Kondisi Visual: - [Cat Mengelupas/Belum dicat] 61#179# Pagar Pengaman ¦ Dimensi/Data Teknis: Setengah lingkaran , Jumlah : 2 buah [] 61#180# Pagar Pengaman ¦ Kondisi Visual: - [Berkarat] 62#179# Plat Strip bergerigi ¦ Dimensi/Data Teknis: tebal : 0.6 cm , Panjang : 4 m [] 62#180# Plat Strip bergerigi ¦ Kondisi Visual: - [Berkarat] 65#179# Air Valve 1 ¦ Dimensi/Data Teknis: 3/4" [] 65#181# Air Valve 1 ¦ Merek: Bermard [] 63#179# Pressure Point ¦ Dimensi/Data Teknis: 3/4" Kuningan [] | 10577
26393 | f5662ed0e53711eca8ef87b4745966de | Jl. Amir Machmud samping No. 88 Z sisi utara | A/40.16.00/05.01.02.031/1996 | - | Zona 1 | Aset Distribusi | Jembatan Pipa PDAM | Sekunder | 55#108# Pipa ¦ Material: - [STEEL] 55#147# Pipa ¦ Diameter Luar: 321 mm , Kell : 1010 mm [mm] 55#148# Pipa ¦ Diameter Dalam: 300 [mm] 55#178# Pipa ¦ Panjang: 6.20 [m] 55#180# Pipa ¦ Kondisi Visual: Memudar [Cat Mengelupas/Belum dicat] 55#183# Pipa ¦ Kategori Pipa: - [Sekunder] 57#108# Penyangga ¦ Material: - [BAJA WF] 57#162# Penyangga ¦ Jumlah: 2 [Buah] 57#178# Penyangga ¦ Panjang: 4.1 [m] 57#179# Penyangga ¦ Dimensi/Data Teknis: 15x30x0.6 cm [] 57#180# Penyangga ¦ Kondisi Visual: berkarat [Keropos] 59#179# Bantalan ¦ Dimensi/Data Teknis: fabrikasi , Jumlah : 3 buah [] 59#180# Bantalan ¦ Kondisi Visual: - [Berkarat] 60#179# Klem ¦ Dimensi/Data Teknis: 1.6 cm, Jumlah : 3 buah [] 60#180# Klem ¦ Kondisi Visual: - [Berkarat] | 10578
26394 | f56e01a0e53711ecbe0577bd93cdf3fe | Jl. Amir Mahmud gang 6 samping no 14 sisi selatan | A/40.16.00/05.01.03.032/2010 | - | Zona 1 | Aset Distribusi | Jembatan Pipa PDAM | Tersier | 55#108# Pipa ¦ Material: - [PVC] 55#147# Pipa ¦ Diameter Luar: 111 mm , Kell : 345 mm [mm] 55#148# Pipa ¦ Diameter Dalam: 100 [mm] 55#178# Pipa ¦ Panjang: 2.5 [m] 55#183# Pipa ¦ Kategori Pipa: - [Tersier] | 10579
26395 | f575dac0e53711ec9b52e5123530f8b6 | Jl. Amir Mahmud IX L Jl. Gunung Anyar Timur sisi barat | A/40.16.00/05.01.03.033/2003 | - | Zona 1 | Aset Distribusi | Jembatan Pipa PDAM | Tersier | 55#108# Pipa ¦ Material: - [GI] 55#147# Pipa ¦ Diameter Luar: 114 mm , Kell : 360 [mm] 55#148# Pipa ¦ Diameter Dalam: 100 [mm] 55#178# Pipa ¦ Panjang: 5.4 [m] 55#180# Pipa ¦ Kondisi Visual: - [Cat Mengelupas/Belum dicat] 55#183# Pipa ¦ Kategori Pipa: - [Tersier] 65#179# Air Valve 1 ¦ Dimensi/Data Teknis: 3/4" [] 65#181# Air Valve 1 ¦ Merek: Pad.pan [] 63#179# Pressure Point ¦ Dimensi/Data Teknis: 3/4" Kuningan [] | 10580
26396 | f57df2a0e53711eca0e81722ff01dcde | Jl. Brebek Industri I samping no.1 sisi utara | A/40.02.00/05.01.02.034/1987 | - | Zona 1 | Aset Distribusi | Jembatan Pipa PDAM | Sekunder | 55#108# Pipa ¦ Material: - [DCI] 55#147# Pipa ¦ Diameter Luar: 226 mm,kell:710 [mm] 55#148# Pipa ¦ Diameter Dalam: 200 [mm] 55#178# Pipa ¦ Panjang: 27 [m] 55#180# Pipa ¦ Kondisi Visual: - [Cat memudar] 55#183# Pipa ¦ Kategori Pipa: - [Sekunder] 57#108# Penyangga ¦ Material: - [BAJA WF] 57#162# Penyangga ¦ Jumlah: 1 [Buah] 57#178# Penyangga ¦ Panjang: 9.20 [m] 57#179# Penyangga ¦ Dimensi/Data Teknis: 14x34x1 cm [] 57#180# Penyangga ¦ Kondisi Visual: - [Cat memudar] 58#179# Pondasi Jembatan Pipa ¦ Dimensi/Data Teknis: 65x50x60 cm [] 58#180# Pondasi Jembatan Pipa ¦ Kondisi Visual: - [Baik] 59#179# Bantalan ¦ Dimensi/Data Teknis: 10x15x40 cm, jumlah: 5 buah, [] 59#180# Bantalan ¦ Kondisi Visual: hilang ; 1 buah [Baik] 60#179# Klem ¦ Dimensi/Data Teknis: Besi beton :18 mm,jumlah:5 buah [] 60#180# Klem ¦ Kondisi Visual: - [Cat memudar] 64#181# Manometer ¦ Merek: Model lama, rusak [] | 10581
26397 | f584c290e53711ec82abe1e08f38be02 | Jl. Dukuh Menanggal III depan BLK Instruktur Pengembangan sisi barat d.150 | A/40.09.00/05.01.03.035/1991 | - | Zona 1 | Aset Distribusi | Jembatan Pipa PDAM | Tersier | 55#108# Pipa ¦ Material: - [DCI] 55#147# Pipa ¦ Diameter Luar: 171 mm,kell:540 mm [mm] 55#148# Pipa ¦ Diameter Dalam: 150 [mm] 55#178# Pipa ¦ Panjang: 6.20 [m] 55#180# Pipa ¦ Kondisi Visual: - [Cat memudar] 55#183# Pipa ¦ Kategori Pipa: - [Tersier] 57#108# Penyangga ¦ Material: - [BAJA WF] 57#162# Penyangga ¦ Jumlah: 1 [Buah] 57#178# Penyangga ¦ Panjang: 7.5 [cm] 57#179# Penyangga ¦ Dimensi/Data Teknis: 10x22x0.6 cm [] 57#180# Penyangga ¦ Kondisi Visual: Berkarat [Cat Mengelupas/Belum dicat] 59#179# Bantalan ¦ Dimensi/Data Teknis: 10x15x30 cm, jumlah:4 buah [] 59#180# Bantalan ¦ Kondisi Visual: hilang: 2 buah [Rusak] 60#179# Klem ¦ Dimensi/Data Teknis: Besi beton :12 mm,jumlah:4 buah, [] 60#180# Klem ¦ Kondisi Visual: hilang: 1 buah [Baik] 63#179# Pressure Point ¦ Dimensi/Data Teknis: 3/4" kuningan [] 68#179# Box 1 ¦ Dimensi/Data Teknis: 20x40x60 cm [] 68#180# Box 1 ¦ Kondisi Visual: tutup hilang [Berkarat] | 10582
26398 | f58bf700e53711ec806ba1ffcc571ab1 | Jl. Dukuh Menanggal III depan BLK Instruktur Pengembangan sisi timur d.150 | A/40.09.00/05.01.03.036/2005 | - | Zona 1 | Aset Distribusi | Jembatan Pipa PDAM | Tersier | 55#108# Pipa ¦ Material: - [DCI] 55#147# Pipa ¦ Diameter Luar: 171 mm,kell:540 mm [mm] 55#148# Pipa ¦ Diameter Dalam: 150 [mm] 55#178# Pipa ¦ Panjang: 6.20 [m] 55#180# Pipa ¦ Kondisi Visual: Memudar [Cat Mengelupas/Belum dicat] 55#183# Pipa ¦ Kategori Pipa: - [Tersier] 57#108# Penyangga ¦ Material: - [BAJA WF] 57#162# Penyangga ¦ Jumlah: 1 [Buah] 57#178# Penyangga ¦ Panjang: 5.90 [m] 57#179# Penyangga ¦ Dimensi/Data Teknis: 10x22x0.6 cm [] 57#180# Penyangga ¦ Kondisi Visual: - [Berkarat] 59#179# Bantalan ¦ Dimensi/Data Teknis: 10x15x30 cm, jumlah:4 buah [] 59#180# Bantalan ¦ Kondisi Visual: hilang: 2 buah [Baik] 60#179# Klem ¦ Dimensi/Data Teknis: Besi beton :16 mm,jumlah: 4 buah [] 60#180# Klem ¦ Kondisi Visual: - [Cat memudar] 68#179# Box 1 ¦ Dimensi/Data Teknis: 20x40x60 cm [] 68#180# Box 1 ¦ Kondisi Visual: Berkarat [Keropos] | 10583
26399 | f594de10e53711ec99953f07bfb1b300 | Jl. Dukuh menanggal III l Menanggal II sisi utara d.100 | A/40.09.00/05.01.03.037/1984 | - | Zona 1 | Aset Distribusi | Jembatan Pipa PDAM | Tersier | 55#108# Pipa ¦ Material: - [GI] 55#147# Pipa ¦ Diameter Luar: 114 m,kell:360 mm [mm] 55#148# Pipa ¦ Diameter Dalam: 100 [mm] 55#178# Pipa ¦ Panjang: 6.20 [m] 55#180# Pipa ¦ Kondisi Visual: Mengelupas [Cat memudar] 55#183# Pipa ¦ Kategori Pipa: - [Tersier] 57#108# Penyangga ¦ Material: - [BAJA WF] 57#162# Penyangga ¦ Jumlah: 2 [Buah] 57#178# Penyangga ¦ Panjang: 4.20 [m] 57#179# Penyangga ¦ Dimensi/Data Teknis: 10x20x0.6 cm [] 57#180# Penyangga ¦ Kondisi Visual: Berkarat [Keropos] 59#179# Bantalan ¦ Dimensi/Data Teknis: 10x12x30 cm, jumlah : 4 buah [] 59#180# Bantalan ¦ Kondisi Visual: 1 buah [Rusak] 60#179# Klem ¦ Dimensi/Data Teknis: 12 mm ,jumlah: 4 buah [] 60#180# Klem ¦ Kondisi Visual: - [Berkarat] 62#179# Plat Strip bergerigi ¦ Dimensi/Data Teknis: Platstrip : 6 mm, p: 5.5 m [] 63#179# Pressure Point ¦ Dimensi/Data Teknis: 3/4 , kuningan [] | 10584
26400 | f5a2db90e53711ec8c1f1f9e44eedbb9 | Jl. Dukuh menanggal III l Menanggal II sisi utara d.250 | A/40.09.00/05.01.02.038/1984 | - | Zona 1 | Aset Distribusi | Jembatan Pipa PDAM | Sekunder | 55#108# Pipa ¦ Material: - [DCI] 55#147# Pipa ¦ Diameter Luar: 280 mm,kell:880 mm [mm] 55#148# Pipa ¦ Diameter Dalam: 250 [mm] 55#178# Pipa ¦ Panjang: 7.20 [m] 55#180# Pipa ¦ Kondisi Visual: Mengelupas [Berkarat] 55#183# Pipa ¦ Kategori Pipa: - [Sekunder] 57#108# Penyangga ¦ Material: - [BAJA WF] 57#162# Penyangga ¦ Jumlah: 1 [Buah] 57#178# Penyangga ¦ Panjang: 6.10 [m] 57#179# Penyangga ¦ Dimensi/Data Teknis: 10x22x0.8 cm [] 57#180# Penyangga ¦ Kondisi Visual: - [Berkarat] 59#179# Bantalan ¦ Dimensi/Data Teknis: 12x18x40 cm, jumlah : 4 buah [] 59#180# Bantalan ¦ Kondisi Visual: - [Rusak] 60#179# Klem ¦ Dimensi/Data Teknis: 4x0.6 cm ,jumlah: 4 buah [] 60#180# Klem ¦ Kondisi Visual: - [Cat memudar] 63#179# Pressure Point ¦ Dimensi/Data Teknis: 3/4 , kuningan [] 68#179# Box 1 ¦ Dimensi/Data Teknis: 20x40x60 cm [] 68#180# Box 1 ¦ Kondisi Visual: Tutup hilang [Baik] | 10585
26401 | f5a9e1d0e53711ecb53eab75099c5e10 | Jl. Frontage timur ahmad yani (sisi barat rel depan no. 59 B) 450 | A/40.07.00/05.01.02.039/1903 | - | Zona 1 | Aset Distribusi | Jembatan Pipa PDAM | Sekunder | 55#108# Pipa ¦ Material: - [DCI] 55#147# Pipa ¦ Diameter Luar: 487 mm,kell:1520 mm [mm] 55#148# Pipa ¦ Diameter Dalam: 450 [mm] 55#178# Pipa ¦ Panjang: 3.8 [m] 55#180# Pipa ¦ Kondisi Visual: - [Berkarat] 55#183# Pipa ¦ Kategori Pipa: - [Sekunder] | 10586
26402 | f5b09d30e53711ecb2f60f2c21be96e2 | Jl. Frontage timur ahmad yani (sisi barat rel depan seberang gg margorejo) 450 | A/40.07.00/05.01.02.040/1903 | - | Zona 1 | Aset Distribusi | Jembatan Pipa PDAM | Sekunder | 55#108# Pipa ¦ Material: - [DCI] 55#147# Pipa ¦ Diameter Luar: 487, kell:1520 mm [mm] 55#148# Pipa ¦ Diameter Dalam: 450 [mm] 55#178# Pipa ¦ Panjang: 3.8 [m] 55#180# Pipa ¦ Kondisi Visual: - [Berkarat] 55#183# Pipa ¦ Kategori Pipa: - [Sekunder] | 10587
26403 | f5f0c530e53711ecbd8781f3382fbc69 | Jl. Frontage timur ahmad yani (sisi timur rel depan no. 59 B) 200 | A/40.07.00/05.01.02.041/xxxx | - | Zona 1 | Aset Distribusi | Jembatan Pipa PDAM | Sekunder | 55#108# Pipa ¦ Material: - [PVC] 55#147# Pipa ¦ Diameter Luar: 222 [mm] 55#148# Pipa ¦ Diameter Dalam: 200 [mm] 55#178# Pipa ¦ Panjang: 5 [m] 55#180# Pipa ¦ Kondisi Visual: - [Cat memudar] 55#183# Pipa ¦ Kategori Pipa: - [Sekunder] 58#179# Pondasi Jembatan Pipa ¦ Dimensi/Data Teknis: 60x60x75 (cm) [] 58#180# Pondasi Jembatan Pipa ¦ Kondisi Visual: - [Baik] | 10588
26404 | f6148c90e53711ec832f51384d9c9ff9 | Jl. Gayung kebonsari depan no.39 sisi selatan d.200 | A/40.08.00/05.01.02.042/2011 | - | Zona 1 | Aset Distribusi | Jembatan Pipa PDAM | Sekunder | 55#108# Pipa ¦ Material: - [DCI] 55#147# Pipa ¦ Diameter Luar: 222 [mm] 55#148# Pipa ¦ Diameter Dalam: 200 [mm] 55#178# Pipa ¦ Panjang: 5.1 [m] 55#180# Pipa ¦ Kondisi Visual: - [Cat memudar] 55#183# Pipa ¦ Kategori Pipa: - [Tersier] 57#108# Penyangga ¦ Material: - [BAJA WF] 57#162# Penyangga ¦ Jumlah: 1 [Buah] 57#178# Penyangga ¦ Panjang: 5.1 [m] 57#179# Penyangga ¦ Dimensi/Data Teknis: 12x20x0.8 (cm) [] 57#180# Penyangga ¦ Kondisi Visual: - [Berkarat] 58#179# Pondasi Jembatan Pipa ¦ Dimensi/Data Teknis: 68x70x60 (cm) [] 58#180# Pondasi Jembatan Pipa ¦ Kondisi Visual: - [Rusak] 59#179# Bantalan ¦ Dimensi/Data Teknis: 10x15x20 cm, jumlah: 4 buah [] 59#180# Bantalan ¦ Kondisi Visual: Hilang 1 buah [Baik] 60#179# Klem ¦ Dimensi/Data Teknis: Besi beton : 10 mm,jumlah: 4 buah [] 60#180# Klem ¦ Kondisi Visual: - [Cat memudar] 65#179# Air Valve 1 ¦ Dimensi/Data Teknis: hdpe, 3/4" [] 65#181# Air Valve 1 ¦ Merek: patpend [] | 10589
26405 | f638d3e0e53711eca14301a52456176f | Jl. Gayung kebonsari L jl.gayung kebonsari I sisi selatan d.150 | A/40.08.00/05.01.03.043/2000 | - | Zona 1 | Aset Distribusi | Jembatan Pipa PDAM | Tersier | 55#108# Pipa ¦ Material: - [DCI] 55#147# Pipa ¦ Diameter Luar: 171 [mm] 55#148# Pipa ¦ Diameter Dalam: 150 [mm] 55#178# Pipa ¦ Panjang: 5 [m] 55#180# Pipa ¦ Kondisi Visual: - [Cat memudar] 55#183# Pipa ¦ Kategori Pipa: - [Tersier] 57#108# Penyangga ¦ Material: - [BAJA WF] 57#162# Penyangga ¦ Jumlah: 1 [Buah] 57#178# Penyangga ¦ Panjang: 5 [m] 57#179# Penyangga ¦ Dimensi/Data Teknis: 10x25x1 [] 57#180# Penyangga ¦ Kondisi Visual: - [Berkarat] 58#179# Pondasi Jembatan Pipa ¦ Dimensi/Data Teknis: 85x60x60 cm [] 58#180# Pondasi Jembatan Pipa ¦ Kondisi Visual: - [Rusak] 59#179# Bantalan ¦ Dimensi/Data Teknis: 10x20x40 (cm), jumlah: 4 buah, [] 59#180# Bantalan ¦ Kondisi Visual: - [Cat memudar] 63#179# Pressure Point ¦ Dimensi/Data Teknis: 3/4" kuningan [] | 10590
26406 | f6441d60e53711ec878c33ca4b8ddc96 | Jl. Gayungsari barat median taman d.150 | A/40.08.00/05.01.03.044/1991 | - | Zona 1 | Aset Distribusi | Jembatan Pipa PDAM | Tersier | 55#108# Pipa ¦ Material: - [GI] 55#147# Pipa ¦ Diameter Luar: 175 [mm] 55#148# Pipa ¦ Diameter Dalam: 150 [mm] 55#178# Pipa ¦ Panjang: 7.2 [m] 55#180# Pipa ¦ Kondisi Visual: - [Cat memudar] 55#183# Pipa ¦ Kategori Pipa: - [Tersier] 58#179# Pondasi Jembatan Pipa ¦ Dimensi/Data Teknis: 94x66x66 cm [] 58#180# Pondasi Jembatan Pipa ¦ Kondisi Visual: - [Baik] 62#179# Plat Strip bergerigi ¦ Dimensi/Data Teknis: Platstrip :0.6 mm,p:6.2m [] 62#180# Plat Strip bergerigi ¦ Kondisi Visual: - [Cat memudar] | 10591
26407 | f64eb120e53711ecbdd607b725d2b2d6 | Jl. Gayungsari barat median taman d.300 | A/40.08.00/05.01.02.045/1995 | - | Zona 1 | Aset Distribusi | Jembatan Pipa PDAM | Sekunder | 55#108# Pipa ¦ Material: - [GI] 55#147# Pipa ¦ Diameter Luar: 321 [mm] 55#148# Pipa ¦ Diameter Dalam: 300 [mm] 55#178# Pipa ¦ Panjang: 7.2 [m] 55#180# Pipa ¦ Kondisi Visual: - [Cat memudar] 55#183# Pipa ¦ Kategori Pipa: - [Sekunder] 58#179# Pondasi Jembatan Pipa ¦ Dimensi/Data Teknis: 94x66x66 cm [] 58#180# Pondasi Jembatan Pipa ¦ Kondisi Visual: - [Baik] 62#179# Plat Strip bergerigi ¦ Dimensi/Data Teknis: Platstrip:6 mm, p:6.2 m [] 62#180# Plat Strip bergerigi ¦ Kondisi Visual: - [Cat memudar] 65#179# Air Valve 1 ¦ Dimensi/Data Teknis: hdpe, 1" [] 65#181# Air Valve 1 ¦ Merek: Bermad [] | 10592
26408 | f65649c0e53711eca6421d7e9e63cb7d | Jl. Gunung Anyar Harapan depan Blok ZG no. 19 Sisi selatan D 150 | A/40.11.00/05.01.03.046/1987 | - | Zona 1 | Aset Distribusi | Jembatan Pipa PDAM | Tersier | 55#108# Pipa ¦ Material: - [GI] 55#147# Pipa ¦ Diameter Luar: 175, Kell : 550 mm [mm] 55#148# Pipa ¦ Diameter Dalam: 150 [mm] 55#178# Pipa ¦ Panjang: 6.4 [m] 55#180# Pipa ¦ Kondisi Visual: - [Cat Mengelupas/Belum dicat] 55#183# Pipa ¦ Kategori Pipa: - [Tersier] | 10593
26409 | f65dc200e53711ec9b8a191a9c049fae | Jl. Gunung Anyar Timur L Perum Ardenville Residence Sisi Barat D 100 | A/40.16.00/05.01.03.047/2021 | - | Zona 1 | Aset Distribusi | Jembatan Pipa PDAM | Tersier | 55#108# Pipa ¦ Material: - [GI] 55#147# Pipa ¦ Diameter Luar: 114, Kell : 360 mm [mm] 55#148# Pipa ¦ Diameter Dalam: 100 [mm] 55#178# Pipa ¦ Panjang: 5.6 [m] 55#180# Pipa ¦ Kondisi Visual: - [Baik] 55#183# Pipa ¦ Kategori Pipa: - [Tersier] 58#179# Pondasi Jembatan Pipa ¦ Dimensi/Data Teknis: 30x30x60 cm, Jumlah : 2 buah [] 58#180# Pondasi Jembatan Pipa ¦ Kondisi Visual: - [Baik] 61#179# Pagar Pengaman ¦ Dimensi/Data Teknis: Setengah lingkaran , Jumlah : 2 buah [] 61#180# Pagar Pengaman ¦ Kondisi Visual: - [Baik] 62#179# Plat Strip bergerigi ¦ Dimensi/Data Teknis: Tebal : 0.4 cm, Panjang : 3.5 m [] 62#180# Plat Strip bergerigi ¦ Kondisi Visual: - [Baik] | 10594
26410 | f663e070e53711eca7f429fbb0d1c06c | Jl. Gunung Anyar Timur L Perum.New Green Hill Residence Sisi Barat D 100 | A/40.16.00/05.01.03.048/2010 | - | Zona 1 | Aset Distribusi | Jembatan Pipa PDAM | Tersier | 55#108# Pipa ¦ Material: - [GI] 55#147# Pipa ¦ Diameter Luar: 114, Kell : 360mm [mm] 55#148# Pipa ¦ Diameter Dalam: 100 [mm] 55#178# Pipa ¦ Panjang: 6.4 [m] 55#180# Pipa ¦ Kondisi Visual: - [Baik] 55#183# Pipa ¦ Kategori Pipa: - [Tersier] 58#179# Pondasi Jembatan Pipa ¦ Dimensi/Data Teknis: 30x30x60 cm, Jumlah : 2 buah [] 58#180# Pondasi Jembatan Pipa ¦ Kondisi Visual: - [Baik] 61#179# Pagar Pengaman ¦ Dimensi/Data Teknis: Setengah lingkaran , Jumlah : 2 buah [] 61#180# Pagar Pengaman ¦ Kondisi Visual: - [Baik] 62#179# Plat Strip bergerigi ¦ Dimensi/Data Teknis: Tebal : 0.4 cm, Panjang : 5.4 m [] 65#179# Air Valve 1 ¦ Dimensi/Data Teknis: hdpe, 3/4" [] 65#181# Air Valve 1 ¦ Merek: petpand [] 63#179# Pressure Point ¦ Dimensi/Data Teknis: kuningan, 3/4" [] | 10595
26411 | f6723d90e53711ec92fed1963de89a9e | Jl. Gunung Anyar Timur sisi barat L Jl. Dr. Ir. H. Soekarno d 150 | A/40.16.00/05.01.03.049/1994 | - | Zona 1 | Aset Distribusi | Jembatan Pipa PDAM | Tersier | 55#108# Pipa ¦ Material: - [HDPE] 55#147# Pipa ¦ Diameter Luar: 165, Kell : 518 mm [mm] 55#148# Pipa ¦ Diameter Dalam: 150 [mm] 55#178# Pipa ¦ Panjang: 4 [m] 55#180# Pipa ¦ Kondisi Visual: - [Baik] 55#183# Pipa ¦ Kategori Pipa: - [Tersier] | 10596
26412 | f683bd00e53711ecbb6b2f1b04964a6e | Jl. Jemur Andayani L jl. kutisari besar d.150 | A/40.05.00/05.01.03.050/1991 | - | Zona 1 | Aset Distribusi | Jembatan Pipa PDAM | Tersier | 55#108# Pipa ¦ Material: - [GI] 55#147# Pipa ¦ Diameter Luar: 175, kell : 550 mm [mm] 55#148# Pipa ¦ Diameter Dalam: 150 [mm] 55#178# Pipa ¦ Panjang: 10.3 [m] 55#180# Pipa ¦ Kondisi Visual: - [Cat memudar] 55#183# Pipa ¦ Kategori Pipa: - [Tersier] 57#108# Penyangga ¦ Material: - [BAJA WF] 57#162# Penyangga ¦ Jumlah: 1 [Buah] 57#178# Penyangga ¦ Panjang: 10.3 [m] 57#179# Penyangga ¦ Dimensi/Data Teknis: 15x30x1 cm [] 57#180# Penyangga ¦ Kondisi Visual: - [Keropos] 58#179# Pondasi Jembatan Pipa ¦ Dimensi/Data Teknis: 60x55x66 cm [] 58#180# Pondasi Jembatan Pipa ¦ Kondisi Visual: - [Rusak] 59#179# Bantalan ¦ Dimensi/Data Teknis: 10x25x40 cm, jumlah : 6 buah [] 59#180# Bantalan ¦ Kondisi Visual: - [Baik] 60#179# Klem ¦ Dimensi/Data Teknis: Jumlah : 6 buah, besi beton : 8 mm [] 60#180# Klem ¦ Kondisi Visual: - [Baik] 62#179# Plat Strip bergerigi ¦ Dimensi/Data Teknis: Platstrip : 6 mm, p : 10 m [] 62#180# Plat Strip bergerigi ¦ Kondisi Visual: - [Baik] | 10597
26413 | f689b800e53711ecad38a9d8485c2050 | Jl. Jemur Andayani sisi selatan depan Jasa Raharja d.150 | A/40.05.00/05.01.03.051/1998 | - | Zona 1 | Aset Distribusi | Jembatan Pipa PDAM | Tersier | 55#108# Pipa ¦ Material: - [GI] 55#147# Pipa ¦ Diameter Luar: 175, Kell : 550 mm [mm] 55#148# Pipa ¦ Diameter Dalam: 150 [mm] 55#178# Pipa ¦ Panjang: 11.3 [m] 55#180# Pipa ¦ Kondisi Visual: - [Cat memudar] 55#183# Pipa ¦ Kategori Pipa: - [Tersier] 57#108# Penyangga ¦ Material: - [BAJA WF] 57#162# Penyangga ¦ Jumlah: 1 [Buah] 57#178# Penyangga ¦ Panjang: 11 [m] 57#179# Penyangga ¦ Dimensi/Data Teknis: 15x30x1 cm [] 57#180# Penyangga ¦ Kondisi Visual: - [Baik] 58#179# Pondasi Jembatan Pipa ¦ Dimensi/Data Teknis: 50x90x100 cm [] 58#180# Pondasi Jembatan Pipa ¦ Kondisi Visual: - [Baik] 59#179# Bantalan ¦ Dimensi/Data Teknis: 10x25x40 cm, jumlah : 5 buah [] 59#180# Bantalan ¦ Kondisi Visual: Hilang:1 buah [Baik] 60#179# Klem ¦ Dimensi/Data Teknis: Jumlah : 5 buah, besi beton : 8 mm [] 60#180# Klem ¦ Kondisi Visual: - [Cat Mengelupas/Belum dicat] 62#179# Plat Strip bergerigi ¦ Dimensi/Data Teknis: Platstrip : 6 mm, p : 10 m [] 62#180# Plat Strip bergerigi ¦ Kondisi Visual: - [Baik] | 10598
26414 | f6914ca0e53711ec9c65fd550a21a57a | Jl. Kaliwaru no.12 sisi utara d.150 | A/40.06.00/05.01.03.052/1987 | - | Zona 1 | Aset Distribusi | Jembatan Pipa PDAM | Tersier | 55#108# Pipa ¦ Material: - [DCI] 55#147# Pipa ¦ Diameter Luar: 117, Kell : 370 mm [mm] 55#148# Pipa ¦ Diameter Dalam: 100 [mm] 55#178# Pipa ¦ Panjang: 7.8 [m] 55#180# Pipa ¦ Kondisi Visual: - [Cat Mengelupas/Belum dicat] 55#183# Pipa ¦ Kategori Pipa: - [Tersier] 57#108# Penyangga ¦ Material: - [BAJA WF] 57#162# Penyangga ¦ Jumlah: 1 [Buah] 57#178# Penyangga ¦ Panjang: 7.8 [m] 57#180# Penyangga ¦ Kondisi Visual: putus [Keropos] 59#179# Bantalan ¦ Dimensi/Data Teknis: N/A [] 60#179# Klem ¦ Dimensi/Data Teknis: N/A [] | 10599
26415 | f697f6d0e53711ec9e88919540043b42 | Jl. Kaliwaru no.23B sisi selatan d.100 | A/40.06.00/05.01.03.053/2000 | - | Zona 1 | Aset Distribusi | Jembatan Pipa PDAM | Tersier | 55#108# Pipa ¦ Material: - [DCI] 55#147# Pipa ¦ Diameter Luar: 117, Kell : 370 mm [mm] 55#148# Pipa ¦ Diameter Dalam: 100 [mm] 55#178# Pipa ¦ Panjang: 7.8 [m] 55#180# Pipa ¦ Kondisi Visual: - [Cat Mengelupas/Belum dicat] 55#183# Pipa ¦ Kategori Pipa: - [Tersier] 57#108# Penyangga ¦ Material: - [BAJA WF] 57#162# Penyangga ¦ Jumlah: 1 [Buah] 57#178# Penyangga ¦ Panjang: 7.8 [m] 57#179# Penyangga ¦ Dimensi/Data Teknis: 10x15x0.6 cm [] 57#180# Penyangga ¦ Kondisi Visual: - [Cat Mengelupas/Belum dicat] 59#179# Bantalan ¦ Dimensi/Data Teknis: 12x15x30 cm, jumlah : 6 buah [] 59#180# Bantalan ¦ Kondisi Visual: - [Baik] 60#179# Klem ¦ Dimensi/Data Teknis: Besi beton : 14 mm, jumlah : 6 buah [] 60#180# Klem ¦ Kondisi Visual: - [Cat memudar] | 10600
26416 | f69ea170e53711ecb49b233775558165 | Jl. Kaliwaru no.23B sisi selatan d.200 | A/40.06.00/05.01.02.054/1983 | - | Zona 1 | Aset Distribusi | Jembatan Pipa PDAM | Sekunder | 55#108# Pipa ¦ Material: - [DCI] 55#147# Pipa ¦ Diameter Luar: 222, kell : 700 mm, [mm] 55#148# Pipa ¦ Diameter Dalam: 200 [mm] 55#178# Pipa ¦ Panjang: 7.8 [m] 55#180# Pipa ¦ Kondisi Visual: - [Cat Mengelupas/Belum dicat] 55#183# Pipa ¦ Kategori Pipa: - [Sekunder] 57#108# Penyangga ¦ Material: - [BAJA WF] 57#162# Penyangga ¦ Jumlah: 1 [Buah] 57#178# Penyangga ¦ Panjang: 7 [m] 57#180# Penyangga ¦ Kondisi Visual: - [Keropos] 59#179# Bantalan ¦ Dimensi/Data Teknis: 10x20x30 cm, jumlah : 2 buah, [] 59#180# Bantalan ¦ Kondisi Visual: Lainnya hilang [Baik] 60#179# Klem ¦ Dimensi/Data Teknis: Besi beton : 16 mm, jumlah : 2 buah [] 60#180# Klem ¦ Kondisi Visual: Lainnya hilang [Baik] | 10601
26417 | f6a54490e53711ecabd6d54b35969dc1 | Jl. Ketintang madya L jl. ketintang selatan sisi barat d.150 | A/40.01.00/05.01.03.055/1973 | - | Zona 1 | Aset Distribusi | Jembatan Pipa PDAM | Tersier | 55#108# Pipa ¦ Material: - [GI] 55#147# Pipa ¦ Diameter Luar: 100 mm, kell : 360 mm, [mm] 55#148# Pipa ¦ Diameter Dalam: 150 [mm] 55#178# Pipa ¦ Panjang: 10 [m] 55#180# Pipa ¦ Kondisi Visual: - [Cat memudar] 63#179# Pressure Point ¦ Dimensi/Data Teknis: Kuningan 3/4" [] | 10602
26418 | f6ad5dd0e53711ecb2d5eb299e3ba5a4 | Jl. Ketintang madya L jl. Ketintang selatan sisi barat d.300 | A/40.01.00/05.01.02.056/1990 | - | Zona 1 | Aset Distribusi | Jembatan Pipa PDAM | Sekunder | 55#108# Pipa ¦ Material: - [DCI] 55#147# Pipa ¦ Diameter Luar: 323 mm, kell : 1015 mm [mm] 55#148# Pipa ¦ Diameter Dalam: 300 [mm] 55#178# Pipa ¦ Panjang: 10 [m] 55#180# Pipa ¦ Kondisi Visual: - [Cat memudar] 55#183# Pipa ¦ Kategori Pipa: - [Sekunder] 57#108# Penyangga ¦ Material: - [BAJA WF] 57#162# Penyangga ¦ Jumlah: 2 [Buah] 57#178# Penyangga ¦ Panjang: 10 [m] 57#179# Penyangga ¦ Dimensi/Data Teknis: 15x30x1 cm [] 57#180# Penyangga ¦ Kondisi Visual: - [Berkarat] 58#179# Pondasi Jembatan Pipa ¦ Dimensi/Data Teknis: 75x80x60 cm [] 58#180# Pondasi Jembatan Pipa ¦ Kondisi Visual: - [Rusak] 59#179# Bantalan ¦ Dimensi/Data Teknis: Fabrikasi , jumlah : 5 buah [] 59#180# Bantalan ¦ Kondisi Visual: Hilang : 1 buah [Berkarat] 60#179# Klem ¦ Dimensi/Data Teknis: Besi beton : 14 mm, jumlah : 5 buah [] 62#179# Plat Strip bergerigi ¦ Dimensi/Data Teknis: Tebal : 8 mm, Panjang : 6 m [] 62#180# Plat Strip bergerigi ¦ Kondisi Visual: - [Berkarat] 65#179# Air Valve 1 ¦ Dimensi/Data Teknis: 2" [] 65#181# Air Valve 1 ¦ Merek: BERMAD [] 63#179# Pressure Point ¦ Dimensi/Data Teknis: Kuningan 3/4" [] 64#181# Manometer ¦ Merek: Wika [] 64#182# Manometer ¦ Skala: 0-6 Bar [] | 10603
26419 | f6b49810e53711eca45f71691b3a4c4d | Jl. Ketintang madya L jl. ketintang selatan sisi timur d.100 | A/40.01.00/05.01.03.057/1986 | - | Zona 1 | Aset Distribusi | Jembatan Pipa PDAM | Tersier | 55#108# Pipa ¦ Material: - [GI] 55#147# Pipa ¦ Diameter Luar: 114 mm, kell : 360 mm [mm] 55#148# Pipa ¦ Diameter Dalam: 100 [mm] 55#178# Pipa ¦ Panjang: 9 [m] 55#180# Pipa ¦ Kondisi Visual: - [Cat memudar] 55#183# Pipa ¦ Kategori Pipa: - [Tersier] | 10604
26420 | f6bb96a0e53711ec90854d2f075cba56 | Jl. Margorejo Indah Plaza Marina sisi selatan d.150 | A/40.07.00/05.01.03.058/1986 | - | Zona 1 | Aset Distribusi | Jembatan Pipa PDAM | Tersier | 55#108# Pipa ¦ Material: - [DCI] 55#147# Pipa ¦ Diameter Luar: 171 mm, kell : 540 mm [mm] 55#148# Pipa ¦ Diameter Dalam: 150 [mm] 55#178# Pipa ¦ Panjang: 6 [m] 55#180# Pipa ¦ Kondisi Visual: - [Baik] 55#183# Pipa ¦ Kategori Pipa: - [Tersier] 57#108# Penyangga ¦ Material: - [BAJA WF] 57#162# Penyangga ¦ Jumlah: 1 [Buah] 57#178# Penyangga ¦ Panjang: 6 [m] 57#179# Penyangga ¦ Dimensi/Data Teknis: 10x20x0.6 cm [] 57#180# Penyangga ¦ Kondisi Visual: - [Berkarat] 59#179# Bantalan ¦ Dimensi/Data Teknis: 10x15x20 cm, jumlah : 2 buah [] 59#180# Bantalan ¦ Kondisi Visual: - [Baik] 60#179# Klem ¦ Dimensi/Data Teknis: Besi beton : 6 mm, jumlah : 2 buah [] 60#180# Klem ¦ Kondisi Visual: - [Baik] 63#179# Pressure Point ¦ Dimensi/Data Teknis: Kuningan 3/4", [] | 10605
26421 | f6c37b40e53711ecb192a71d905d6b13 | Jl. Margorejo Indah Plaza Marina sisi selatan d.200 | A/40.07.00/05.01.02.059/1994 | - | Zona 1 | Aset Distribusi | Jembatan Pipa PDAM | Sekunder | 55#108# Pipa ¦ Material: - [DCI] 55#147# Pipa ¦ Diameter Luar: 222 mm, Kell : 712 mm [mm] 55#148# Pipa ¦ Diameter Dalam: 200 [mm] 55#178# Pipa ¦ Panjang: 5 [m] 55#180# Pipa ¦ Kondisi Visual: - [Cat memudar] 55#183# Pipa ¦ Kategori Pipa: - [Sekunder] 57#108# Penyangga ¦ Material: - [BAJA WF] 58#179# Pondasi Jembatan Pipa ¦ Dimensi/Data Teknis: 60x62x75 cm [] 58#180# Pondasi Jembatan Pipa ¦ Kondisi Visual: - [Baik] 65#179# Air Valve 1 ¦ Dimensi/Data Teknis: 3/4" [] 65#181# Air Valve 1 ¦ Merek: BERMAD [] 68#179# Box 1 ¦ Dimensi/Data Teknis: 20x40x60 cm [] 68#180# Box 1 ¦ Kondisi Visual: - [Rusak] | 10606
26422 | f6cb3040e53711ec8f12e12fa2619441 | Jl. Margorejo Indah Plaza Marina sisi selatan d.300 | A/40.07.00/05.01.02.060/1976 | - | Zona 1 | Aset Distribusi | Jembatan Pipa PDAM | Sekunder | 55#108# Pipa ¦ Material: - [DCI] 55#147# Pipa ¦ Diameter Luar: 323 mm, kell : 1015 mm [mm] 55#148# Pipa ¦ Diameter Dalam: 300 [mm] 55#178# Pipa ¦ Panjang: 8.4 [m] 55#180# Pipa ¦ Kondisi Visual: - [Cat memudar] 55#183# Pipa ¦ Kategori Pipa: - [Sekunder] 57#108# Penyangga ¦ Material: - [BAJA WF] 57#162# Penyangga ¦ Jumlah: 1 [Buah] 57#178# Penyangga ¦ Panjang: 7.4 [m] 57#179# Penyangga ¦ Dimensi/Data Teknis: 18x35x1.2 cm [] 57#180# Penyangga ¦ Kondisi Visual: - [Berkarat] 58#179# Pondasi Jembatan Pipa ¦ Dimensi/Data Teknis: 60x50x120 cm [] 58#180# Pondasi Jembatan Pipa ¦ Kondisi Visual: - [Baik] 59#179# Bantalan ¦ Dimensi/Data Teknis: 15x20x50 cm, jumlah : 4 buah [] 59#180# Bantalan ¦ Kondisi Visual: - [Baik] 60#179# Klem ¦ Dimensi/Data Teknis: Besi beton : 14 mm, jumlah : 4 buah [] 60#180# Klem ¦ Kondisi Visual: - [Cat Mengelupas/Belum dicat] 62#179# Plat Strip bergerigi ¦ Dimensi/Data Teknis: Tebal : 6 mm, Panjang : 3.5 m [] 62#180# Plat Strip bergerigi ¦ Kondisi Visual: - [Berkarat] 65#179# Air Valve 1 ¦ Dimensi/Data Teknis: 3/4" [] 65#181# Air Valve 1 ¦ Merek: BERMAD [] 63#179# Pressure Point ¦ Dimensi/Data Teknis: Kuningan 3/4" [] | 10607
26423 | f6d8e3a0e53711ec808e49fe13e4c301 | Jl. Medokan Asri depan Blok K no 23 sisi Timur D150 | A/40.15.00/05.01.03.061/1992 | - | Zona 1 | Aset Distribusi | Jembatan Pipa PDAM | Tersier | 55#108# Pipa ¦ Material: - [GI] 55#147# Pipa ¦ Diameter Luar: 175 [mm] 55#148# Pipa ¦ Diameter Dalam: 150 [mm] 55#178# Pipa ¦ Panjang: 6 [m] 55#180# Pipa ¦ Kondisi Visual: - [Cat memudar] 57#108# Penyangga ¦ Material: - [BAJA WF] 57#162# Penyangga ¦ Jumlah: 1 [Buah] 57#178# Penyangga ¦ Panjang: 5 [m] 57#179# Penyangga ¦ Dimensi/Data Teknis: 10x20x0.6 cm [] 57#180# Penyangga ¦ Kondisi Visual: - [Cat memudar] 59#179# Bantalan ¦ Dimensi/Data Teknis: 10x15x30 cm , Jumlah : 3 buah [] 59#180# Bantalan ¦ Kondisi Visual: - [Baik] 60#179# Klem ¦ Dimensi/Data Teknis: kell : 1.8 cm , Jumlah : 3 buah [] 60#180# Klem ¦ Kondisi Visual: - [Cat Mengelupas/Belum dicat] 61#179# Pagar Pengaman ¦ Dimensi/Data Teknis: Setengah Lingkaran , Jumlah : 2 buah [] 61#180# Pagar Pengaman ¦ Kondisi Visual: - [Berkarat] 62#179# Plat Strip bergerigi ¦ Dimensi/Data Teknis: tebal : 0.4 cm , Panjang : 2 m [] 62#180# Plat Strip bergerigi ¦ Kondisi Visual: - [Berkarat] 63#179# Pressure Point ¦ Dimensi/Data Teknis: 3/4" Kuningan [] | 10608
26424 | f6e1afe0e53711ecb18eefeafbb48516 | Jl. Menanggal Utara L Wisma Pagesangan I sisi barat d.300 | A/40.09.00/05.01.02.062/1995 | - | Zona 1 | Aset Distribusi | Jembatan Pipa PDAM | Sekunder |  | 10609
26425 | f6e7e280e53711ecb1cea9b2b485ecbc | Jl. Menanggal Utara L Wisma Pagesangan I sisi barat d.400 | A/40.09.00/05.01.02.063/1990 | - | Zona 1 | Aset Distribusi | Jembatan Pipa PDAM | Sekunder | 55#108# Pipa ¦ Material: - [STEEL] 55#147# Pipa ¦ Diameter Luar: 407 [mm] 55#148# Pipa ¦ Diameter Dalam: 400 [mm] 55#178# Pipa ¦ Panjang: 11 [m] 55#180# Pipa ¦ Kondisi Visual: - [Cat Mengelupas/Belum dicat] 55#183# Pipa ¦ Kategori Pipa: - [Sekunder] 57#108# Penyangga ¦ Material: - [BAJA WF] 57#162# Penyangga ¦ Jumlah: 2 [Buah] 57#178# Penyangga ¦ Panjang: 9 [m] 57#179# Penyangga ¦ Dimensi/Data Teknis: 20x40x1.2 cm [] 57#180# Penyangga ¦ Kondisi Visual: - [Berkarat] 58#179# Pondasi Jembatan Pipa ¦ Dimensi/Data Teknis: 100x140x105 cm [] 58#180# Pondasi Jembatan Pipa ¦ Kondisi Visual: - [Baik] 59#179# Bantalan ¦ Dimensi/Data Teknis: Fabrikasi, jumlah: 5 buah [] 59#180# Bantalan ¦ Kondisi Visual: - [Berkarat] 60#179# Klem ¦ Dimensi/Data Teknis: Besi beton :14 mm,jumlah :5 buah [] 60#180# Klem ¦ Kondisi Visual: hilang : 1 buah [Berkarat] 61#179# Pagar Pengaman ¦ Dimensi/Data Teknis: Setengah lingkaran : 1 buah [] 61#180# Pagar Pengaman ¦ Kondisi Visual: - [Cat memudar] 65#179# Air Valve 1 ¦ Dimensi/Data Teknis: 2" [] 65#181# Air Valve 1 ¦ Merek: Bermad [] 63#179# Pressure Point ¦ Dimensi/Data Teknis: 3/4" kuningan [] 64#181# Manometer ¦ Merek: Wika [] 64#182# Manometer ¦ Skala: 0-10 bar, pressure : 14 m [] | 10610
26426 | f6eeff90e53711ec9ebec3923463404f | Jl. Panduk depan Pos Kampling sisi barat d.100 | A/40.06.00/05.01.03.064/1991 | - | Zona 1 | Aset Distribusi | Jembatan Pipa PDAM | Tersier | 55#108# Pipa ¦ Material: - [GI] 55#147# Pipa ¦ Diameter Luar: 114 [mm] 55#148# Pipa ¦ Diameter Dalam: 100 [mm] 55#178# Pipa ¦ Panjang: 3.1 [m] 55#180# Pipa ¦ Kondisi Visual: - [Berkarat] 55#183# Pipa ¦ Kategori Pipa: - [Tersier] 58#180# Pondasi Jembatan Pipa ¦ Kondisi Visual: Ikut plengsengan [Baik] | 10611
26427 | f6f60a10e53711ecb98c81f62f013b08 | Jl. Panjang Jiwo Permai No.1 sisi Timur d.300 | A/40.06.00/05.01.02.065/1989 | - | Zona 1 | Aset Distribusi | Jembatan Pipa PDAM | Sekunder | 55#108# Pipa ¦ Material: - [DCI] 55#147# Pipa ¦ Diameter Luar: 323 [mm] 55#148# Pipa ¦ Diameter Dalam: 300 [mm] 55#178# Pipa ¦ Panjang: 6.20 [m] 55#180# Pipa ¦ Kondisi Visual: - [Berkarat] 55#183# Pipa ¦ Kategori Pipa: - [Sekunder] 65#179# Air Valve 1 ¦ Dimensi/Data Teknis: 3/4" [] 65#181# Air Valve 1 ¦ Merek: Vent [] 63#179# Pressure Point ¦ Dimensi/Data Teknis: 3/4" Kuningan [] 64#181# Manometer ¦ Merek: Manometer Rusak [] 68#179# Box 1 ¦ Dimensi/Data Teknis: 20x40x60 cm [] 68#180# Box 1 ¦ Kondisi Visual: keropos [Berkarat] | 10612
26428 | f6fe0700e53711ecb4d939179ab831ad | Jl. Raya Gunung Anyar Sawah depan no 44 sisi utara D 150 | A/40.16.00/05.01.03.066/2008 | - | Zona 1 | Aset Distribusi | Jembatan Pipa PDAM | Tersier | 55#108# Pipa ¦ Material: - [HDPE] 55#147# Pipa ¦ Diameter Luar: 203 [mm] 55#148# Pipa ¦ Diameter Dalam: 150 [mm] 55#178# Pipa ¦ Panjang: 4 [m] 55#180# Pipa ¦ Kondisi Visual: - [Rusak] 55#183# Pipa ¦ Kategori Pipa: - [Tersier] | 10613
26429 | f705c8a0e53711ecae6307f41483f487 | Jl. Raya Gunung Anyar Sawah L Jl. Evergreen De Parc D 150 | A/40.16.00/05.01.03.067/2013 | - | Zona 1 | Aset Distribusi | Jembatan Pipa PDAM | Tersier | 55#108# Pipa ¦ Material: - [GI] 55#147# Pipa ¦ Diameter Luar: 175 [mm] 55#148# Pipa ¦ Diameter Dalam: 150 [mm] 55#178# Pipa ¦ Panjang: 4.2 [m] 55#180# Pipa ¦ Kondisi Visual: - [Cat Mengelupas/Belum dicat] 55#183# Pipa ¦ Kategori Pipa: - [Tersier] | 10614
26430 | f70dbb40e53711ec8b7b77d974c7e3b9 | Jl. Raya Gunung Anyar Sawah samping no. 86 Sisi Barat D 100 | A/40.17.00/05.01.03.068/2019 | - | Zona 1 | Aset Distribusi | Jembatan Pipa PDAM | Tersier | 55#108# Pipa ¦ Material: - [GI] 55#147# Pipa ¦ Diameter Luar: 114 [mm] 55#148# Pipa ¦ Diameter Dalam: 100 [mm] 55#178# Pipa ¦ Panjang: 10.70 [m] 55#180# Pipa ¦ Kondisi Visual: - [Baik] 55#183# Pipa ¦ Kategori Pipa: - [Tersier] 57#108# Penyangga ¦ Material: - [BAJA CASTELLA] 57#162# Penyangga ¦ Jumlah: 1 [Buah] 57#178# Penyangga ¦ Panjang: 8.70 [m] 57#179# Penyangga ¦ Dimensi/Data Teknis: 10x30x0.6 cm [] 57#180# Penyangga ¦ Kondisi Visual: - [Baik] 59#179# Bantalan ¦ Dimensi/Data Teknis: 10x15x30 cm , Jumlah : 5 buah [] 59#180# Bantalan ¦ Kondisi Visual: - [Baik] 60#179# Klem ¦ Dimensi/Data Teknis: kell : 0.6 cm , Jumlah : 5 buah [] 60#180# Klem ¦ Kondisi Visual: - [Baik] 61#179# Pagar Pengaman ¦ Dimensi/Data Teknis: Setengah Lingkaran , Jumlah : 2 buah [] 61#180# Pagar Pengaman ¦ Kondisi Visual: - [Berkarat] 62#179# Plat Strip bergerigi ¦ Dimensi/Data Teknis: tebal : 0.4 cm , Panjang : 8.20 m [] 62#180# Plat Strip bergerigi ¦ Kondisi Visual: - [Berkarat] 65#179# Air Valve 1 ¦ Dimensi/Data Teknis: 3/4" [] 65#181# Air Valve 1 ¦ Merek: Pat.pand [] 63#179# Pressure Point ¦ Dimensi/Data Teknis: 3/4" Kuningan [] | 10615
26431 | f7185860e53711ecacc9d9d5a9b5c80d | Jl. Raya Jemursari L jl.jemur andayani XVI sisi timurD.400 | A/40.10.00/05.01.02.069/1976 | - | Zona 1 | Aset Distribusi | Jembatan Pipa PDAM | Sekunder | 55#108# Pipa ¦ Material: - [STEEL] 55#147# Pipa ¦ Diameter Luar: 407 [mm] 55#148# Pipa ¦ Diameter Dalam: 400 [mm] 55#178# Pipa ¦ Panjang: 12 [m] 55#180# Pipa ¦ Kondisi Visual: - [Cat Mengelupas/Belum dicat] 55#183# Pipa ¦ Kategori Pipa: - [Sekunder] 57#108# Penyangga ¦ Material: - [BAJA WF] 57#162# Penyangga ¦ Jumlah: 2 [Buah] 57#178# Penyangga ¦ Panjang: 12 [m] 57#179# Penyangga ¦ Dimensi/Data Teknis: 20x40x1cm [] 57#180# Penyangga ¦ Kondisi Visual: Berkarat [Keropos] 58#179# Pondasi Jembatan Pipa ¦ Dimensi/Data Teknis: 90x100x160cm [] 58#180# Pondasi Jembatan Pipa ¦ Kondisi Visual: - [Rusak] 59#179# Bantalan ¦ Dimensi/Data Teknis: Fabrikasi jumlah: 8 buah, [] 59#180# Bantalan ¦ Kondisi Visual: - [Cat Mengelupas/Belum dicat] 60#179# Klem ¦ Dimensi/Data Teknis: 16 mm [] 60#180# Klem ¦ Kondisi Visual: - [Cat Mengelupas/Belum dicat] 61#179# Pagar Pengaman ¦ Dimensi/Data Teknis: Setengah lingkaran [] 61#180# Pagar Pengaman ¦ Kondisi Visual: - [Berkarat] 65#179# Air Valve 1 ¦ Dimensi/Data Teknis: 2" [] 65#181# Air Valve 1 ¦ Merek: A.r.i [] 64#181# Manometer ¦ Merek: Wika [] 64#182# Manometer ¦ Skala: 1-4 bar, pressure: 4mka [] | 10616
26432 | f721ed40e53711ec9d9f33824c6bebab | Jl. Raya Kali Rungkut L Jl. Panduk sisi Barat d.200 | A/40.06.00/05.01.02.070/1983 | - | Zona 1 | Aset Distribusi | Jembatan Pipa PDAM | Sekunder | 55#108# Pipa ¦ Material: - [DCI] 55#147# Pipa ¦ Diameter Luar: 222 [mm] 55#148# Pipa ¦ Diameter Dalam: 200 [mm] 55#178# Pipa ¦ Panjang: 16.20 [m] 55#180# Pipa ¦ Kondisi Visual: - [Cat Mengelupas/Belum dicat] 55#183# Pipa ¦ Kategori Pipa: - [Sekunder] 57#108# Penyangga ¦ Material: - [BAJA WF] 57#162# Penyangga ¦ Jumlah: 1 [Buah] 57#178# Penyangga ¦ Panjang: 16.20 [m] 57#179# Penyangga ¦ Dimensi/Data Teknis: 15x30x0.6 cm [] 57#180# Penyangga ¦ Kondisi Visual: - [Berkarat] 59#179# Bantalan ¦ Dimensi/Data Teknis: 16x20x40 cm, jumlah: 8 buah [] 59#180# Bantalan ¦ Kondisi Visual: - [Baik] 60#179# Klem ¦ Dimensi/Data Teknis: Besi beton :20 mm, jumlah : 8 buah [] 60#180# Klem ¦ Kondisi Visual: - [Berkarat] 63#179# Pressure Point ¦ Dimensi/Data Teknis: 3/4" kuningan [] | 10617
26433 | f72b76f0e53711ecb13ed54c1f5e9170 | Jl. Raya Kali Rungkut samping Rumah Pompa PU sisi Timur d.200 | A/40.13.00/05.01.02.071/1983 | - | Zona 1 | Aset Distribusi | Jembatan Pipa PDAM | Sekunder | 55#108# Pipa ¦ Material: - [DCI] 55#147# Pipa ¦ Diameter Luar: 222 mm,kell:700 mm [mm] 55#148# Pipa ¦ Diameter Dalam: 200 [mm] 55#178# Pipa ¦ Panjang: 18.7 [m] 55#180# Pipa ¦ Kondisi Visual: - [Cat Mengelupas/Belum dicat] 55#183# Pipa ¦ Kategori Pipa: - [Sekunder] 57#108# Penyangga ¦ Material: - [BAJA WF] 57#162# Penyangga ¦ Jumlah: 2 [Buah] 57#178# Penyangga ¦ Panjang: 25.2 [m] 57#179# Penyangga ¦ Dimensi/Data Teknis: 20x60x1.6 cm [] 57#180# Penyangga ¦ Kondisi Visual: - [Berkarat] 59#179# Bantalan ¦ Dimensi/Data Teknis: Fabrikasi, 1,7x90x0.6 cm [] 59#180# Bantalan ¦ Kondisi Visual: Jumlah : 11 buah [Berkarat] 60#179# Klem ¦ Dimensi/Data Teknis: Besi beton :20 cm,jumlah : 11 buah [] 60#180# Klem ¦ Kondisi Visual: - [Berkarat] | 10618
26434 | f73983e0e53711eca5e4b5b7dfd3e3e3 | Jl. Raya Kali Rungkut samping Rumah Pompa PU sisi Timur d.450 | A/40.13.00/05.01.02.072/1980 | - | Zona 1 | Aset Distribusi | Jembatan Pipa PDAM | Sekunder | 55#108# Pipa ¦ Material: - [STEEL] 55#147# Pipa ¦ Diameter Luar: 484 mm,kell:1520 mm [mm] 55#148# Pipa ¦ Diameter Dalam: 450 [mm] 55#178# Pipa ¦ Panjang: 18.7 [cm] 55#180# Pipa ¦ Kondisi Visual: - [Cat memudar] 55#183# Pipa ¦ Kategori Pipa: - [Sekunder] 57#108# Penyangga ¦ Material: - [BAJA WF] 57#162# Penyangga ¦ Jumlah: 2 [Buah] 57#178# Penyangga ¦ Panjang: 25.2 [cm] 57#179# Penyangga ¦ Dimensi/Data Teknis: 20x60x1.6 cm [] 57#180# Penyangga ¦ Kondisi Visual: - Mnegelupas [Berkarat] 59#179# Bantalan ¦ Dimensi/Data Teknis: 7x90x0.6 cm, fabrikasi [] 59#180# Bantalan ¦ Kondisi Visual: - jumlah:11 buah [Berkarat] 60#179# Klem ¦ Dimensi/Data Teknis: Besi beton :20 mm, jumlah : 11 buah [] 60#180# Klem ¦ Kondisi Visual: - [Berkarat] 63#179# Pressure Point ¦ Dimensi/Data Teknis: 1" kuningan [] | 10619
26435 | f7416750e53711ec920f57aa8881fcfd | Jl. Raya Kendangsari L Kutisari Dalam sisi timur d.50 | A/40.10.00/05.01.03.073/1991 | - | Zona 1 | Aset Distribusi | Jembatan Pipa PDAM | Tersier | 55#108# Pipa ¦ Material: - [GI] 55#147# Pipa ¦ Diameter Luar: 63 mm,kell:200 mm [mm] 55#148# Pipa ¦ Diameter Dalam: 50 [mm] 55#178# Pipa ¦ Panjang: 13.4 [m] 55#180# Pipa ¦ Kondisi Visual: - [Cat memudar] 55#183# Pipa ¦ Kategori Pipa: - [Tersier] | 10620
26436 | f7498da0e53711ecbc54c9f8abcd62a1 | Jl. Raya Kendangsari L Kutisari I sisi timur 150 | A/40.10.00/05.01.03.074/1991 | - | Zona 1 | Aset Distribusi | Jembatan Pipa PDAM | Tersier | 55#108# Pipa ¦ Material: - [DCI] 55#147# Pipa ¦ Diameter Luar: 117 mm,kell:370 mm [mm] 55#148# Pipa ¦ Diameter Dalam: 100 [mm] 55#178# Pipa ¦ Panjang: 9.4 [cm] 55#180# Pipa ¦ Kondisi Visual: - [Cat memudar] 55#183# Pipa ¦ Kategori Pipa: - [Tersier] 63#179# Pressure Point ¦ Dimensi/Data Teknis: 3/4", kuningan [] | 10621
26437 | f750c830e53711eca682338b659b2ecc | Jl. Raya Rungkut Industri Raya L Jl. Rungkut industri III sisi timur d.450 | A/40.02.00/05.01.02.075/1922 | - | Zona 1 | Aset Distribusi | Jembatan Pipa PDAM | Sekunder | 55#108# Pipa ¦ Material: - [DCI] 55#147# Pipa ¦ Diameter Luar: 484 mm,kell:1520 mm [mm] 55#148# Pipa ¦ Diameter Dalam: 450 [mm] 55#178# Pipa ¦ Panjang: 8.1 [m] 55#180# Pipa ¦ Kondisi Visual: - [Cat Mengelupas/Belum dicat] 55#183# Pipa ¦ Kategori Pipa: - [Sekunder] 57#108# Penyangga ¦ Material: - [BAJA WF] 57#162# Penyangga ¦ Jumlah: 2 [Buah] 57#178# Penyangga ¦ Panjang: 8.1 [m] 57#179# Penyangga ¦ Dimensi/Data Teknis: 20x40x1.2 cm [] 57#180# Penyangga ¦ Kondisi Visual: - [Cat Mengelupas/Belum dicat] 58#179# Pondasi Jembatan Pipa ¦ Dimensi/Data Teknis: 100x190x200 cm [] 58#180# Pondasi Jembatan Pipa ¦ Kondisi Visual: - [Baik] 59#179# Bantalan ¦ Dimensi/Data Teknis: 20x20x140 cm, Jumlah : 3 buah [] 59#180# Bantalan ¦ Kondisi Visual: - [Cat Mengelupas/Belum dicat] 60#179# Klem ¦ Dimensi/Data Teknis: Besi beton : 16 mm [] 60#180# Klem ¦ Kondisi Visual: - [Cat Mengelupas/Belum dicat] 61#179# Pagar Pengaman ¦ Dimensi/Data Teknis: Setengah lingkaran, fabrikasi [] 61#180# Pagar Pengaman ¦ Kondisi Visual: - [Baik] 65#179# Air Valve 1 ¦ Dimensi/Data Teknis: 1" [] 65#181# Air Valve 1 ¦ Merek: Bermad [] 63#179# Pressure Point ¦ Dimensi/Data Teknis: 3/4" [] 68#179# Box 1 ¦ Dimensi/Data Teknis: 20x40x60 cm [] 68#180# Box 1 ¦ Kondisi Visual: - [Berkarat] | 10622
26438 | f755dae0e53711ecbb911f20d8253410 | Jl. Raya Rungkut Industri Raya L Jl. Rungkut Industri I sisi timur d.300 | A/40.02.00/05.01.02.076/1976 | - | Zona 1 | Aset Distribusi | Jembatan Pipa PDAM | Sekunder | 55#108# Pipa ¦ Material: - [DCI] 55#147# Pipa ¦ Diameter Luar: 323 mm,kell:1020 mm [mm] 55#148# Pipa ¦ Diameter Dalam: 300 [mm] 55#178# Pipa ¦ Panjang: 11.1 [m] 55#180# Pipa ¦ Kondisi Visual: - [Cat Mengelupas/Belum dicat] 55#183# Pipa ¦ Kategori Pipa: - [Sekunder] 57#108# Penyangga ¦ Material: - [BAJA WF] 57#162# Penyangga ¦ Jumlah: 2 [Buah] 57#178# Penyangga ¦ Panjang: 8.1 [cm] 57#179# Penyangga ¦ Dimensi/Data Teknis: 20x40x1.2 cm [] 57#180# Penyangga ¦ Kondisi Visual: - [Cat Mengelupas/Belum dicat] 58#179# Pondasi Jembatan Pipa ¦ Dimensi/Data Teknis: 100x190x200 cm [] 58#180# Pondasi Jembatan Pipa ¦ Kondisi Visual: - [Rusak Beberapa] 59#179# Bantalan ¦ Dimensi/Data Teknis: 20x20x140 cm, Jumlah : 6 buah [] 59#180# Bantalan ¦ Kondisi Visual: - [Baik] 60#179# Klem ¦ Dimensi/Data Teknis: Besi beton : 16 mm [] 60#180# Klem ¦ Kondisi Visual: - [Baik] 61#179# Pagar Pengaman ¦ Dimensi/Data Teknis: Setengah lingkaran, fabrikasi [] 61#180# Pagar Pengaman ¦ Kondisi Visual: - [Baik] 65#179# Air Valve 1 ¦ Dimensi/Data Teknis: 3/4" [] 65#181# Air Valve 1 ¦ Merek: Model lama [] 68#179# Box 1 ¦ Dimensi/Data Teknis: 20x40x60 cm [] 68#180# Box 1 ¦ Kondisi Visual: - [Cat memudar] | 10623
26439 | f75d28c0e53711eca04d2317b697c44b | Jl. Raya Rungkut Menanggal L Jl. Kyai Satari RW 1 Median Jalan DN 150 | A/40.11.00/05.01.03.077/1990 | - | Zona 1 | Aset Distribusi | Jembatan Pipa PDAM | Tersier | 55#108# Pipa ¦ Material: - [DCI] 55#147# Pipa ¦ Diameter Luar: 520 mm,kell:540 mm [mm] 55#148# Pipa ¦ Diameter Dalam: 150 [mm] 55#178# Pipa ¦ Panjang: 9.4 [m] 55#180# Pipa ¦ Kondisi Visual: - [Cat Mengelupas/Belum dicat] 55#183# Pipa ¦ Kategori Pipa: - [Tersier] | 10624
26440 | f7641450e53711ec84a5b381601509bf | Jl. Raya Rungkut Menanggal L Jl. Kyai Satari RW 1 Sisi barat DN 200 | A/40.11.00/05.01.02.078/xxxx | - | Zona 1 | Aset Distribusi | Jembatan Pipa PDAM | Sekunder | 55#108# Pipa ¦ Material: - [DCI] 55#147# Pipa ¦ Diameter Luar: 222 mm,kell:700 mm [mm] 55#148# Pipa ¦ Diameter Dalam: 200 [mm] 55#178# Pipa ¦ Panjang: 14.2 [m] 55#180# Pipa ¦ Kondisi Visual: - [Cat Mengelupas/Belum dicat] 55#183# Pipa ¦ Kategori Pipa: - [Tersier] 57#108# Penyangga ¦ Material: - [BAJA WF] 57#162# Penyangga ¦ Jumlah: 1 [Buah] 57#178# Penyangga ¦ Panjang: 12.7 [m] 57#179# Penyangga ¦ Dimensi/Data Teknis: 13x31x0.8 cm [] 57#180# Penyangga ¦ Kondisi Visual: - [Berkarat] 58#179# Pondasi Jembatan Pipa ¦ Dimensi/Data Teknis: - [] 58#180# Pondasi Jembatan Pipa ¦ Kondisi Visual: Ikut plengsengan [Baik] 59#179# Bantalan ¦ Dimensi/Data Teknis: 15x20x40 cm, jumlah: 9 buah [] 59#180# Bantalan ¦ Kondisi Visual: - [Hilang beberapa] 60#179# Klem ¦ Dimensi/Data Teknis: Besi beton : 16 mm,jumlah:9 buah [] 60#180# Klem ¦ Kondisi Visual: - [Cat memudar] 65#179# Air Valve 1 ¦ Dimensi/Data Teknis: 1" [] 65#181# Air Valve 1 ¦ Merek: Bermad [] 68#179# Box 1 ¦ Dimensi/Data Teknis: 20x40x60 cm [] 68#180# Box 1 ¦ Kondisi Visual: - Tutup hilang [Berkarat] | 10625
26441 | f76cc970e53711ecbcd517e81aa004a4 | Jl. Raya Rungkut Tengah L Jl. Rungkut Kidul gang Pesantren sisi Barat DN 250 | A/40.11.00/05.01.02.079/xxxx | - | Zona 1 | Aset Distribusi | Jembatan Pipa PDAM | Sekunder | 55#108# Pipa ¦ Material: - [DCI] 55#147# Pipa ¦ Diameter Luar: 280 mm,kell:880 mm [mm] 55#148# Pipa ¦ Diameter Dalam: 250 [mm] 55#178# Pipa ¦ Panjang: 8.7 [m] 55#180# Pipa ¦ Kondisi Visual: - [Berkarat] 55#183# Pipa ¦ Kategori Pipa: - [Sekunder] | 10626
26442 | f7730370e53711ec8e8e23d238140d60 | Jl. Raya Taman Indah L Taman Indah III sisi utara d.100 | A/40.09.00/05.01.03.080/1990 | - | Zona 1 | Aset Distribusi | Jembatan Pipa PDAM | Tersier | 55#108# Pipa ¦ Material: - [GI] 55#147# Pipa ¦ Diameter Luar: 114 mm, kell : 360 mm [mm] 55#148# Pipa ¦ Diameter Dalam: 100 [mm] 55#178# Pipa ¦ Panjang: 5.4 [m] 55#180# Pipa ¦ Kondisi Visual: - [Cat Mengelupas/Belum dicat] | 10627
26443 | f77aaca0e53711ec90262d1f8eb0b708 | Jl. Rungkut Anyar Harapan L Jl. Rungkut menanggal XIV sisi barat Musholla Al - Fattah D 100 | A/40.11.00/05.01.03.081/1997 | - | Zona 1 | Aset Distribusi | Jembatan Pipa PDAM | Tersier | 55#108# Pipa ¦ Material: - [GI] 55#147# Pipa ¦ Diameter Luar: 114 mm , Kell : 360 mm [mm] 55#148# Pipa ¦ Diameter Dalam: 100 [mm] 55#178# Pipa ¦ Panjang: 4.2 [m] 55#180# Pipa ¦ Kondisi Visual: - [Cat Mengelupas/Belum dicat] 55#183# Pipa ¦ Kategori Pipa: - [Tersier] | 10628
26444 | f781b390e53711eca3a7af59ec8ebddb | Jl. Rungkut Asri gang XII L Rungkut Asri Median Taman D. 300 | A/40.12.00/05.01.02.082/1994 | - | Zona 1 | Aset Distribusi | Jembatan Pipa PDAM | Sekunder | 55#108# Pipa ¦ Material: - [DCI] 55#147# Pipa ¦ Diameter Luar: 323 mm, Kell : 1015 mm [mm] 55#148# Pipa ¦ Diameter Dalam: 300 [mm] 55#178# Pipa ¦ Panjang: 8 [m] 55#180# Pipa ¦ Kondisi Visual: - Cat memudar [Cat Mengelupas/Belum dicat] 55#183# Pipa ¦ Kategori Pipa: - [Sekunder] 57#108# Penyangga ¦ Material: - [BAJA WF] 57#162# Penyangga ¦ Jumlah: 2 [Buah] 57#178# Penyangga ¦ Panjang: 6 [m] 57#179# Penyangga ¦ Dimensi/Data Teknis: 15x30x0.8 cm [] 57#180# Penyangga ¦ Kondisi Visual: - Keropos [Berkarat] 58#179# Pondasi Jembatan Pipa ¦ Dimensi/Data Teknis: 85x100x80 cm [] 58#180# Pondasi Jembatan Pipa ¦ Kondisi Visual: - [Baik] 59#179# Bantalan ¦ Dimensi/Data Teknis: Fabrikasi, Jumlah : 4 Buah [] 59#180# Bantalan ¦ Kondisi Visual: - [Cat memudar] 60#179# Klem ¦ Dimensi/Data Teknis: Besi beton tebal : 0,6 cm [] 60#180# Klem ¦ Kondisi Visual: - [Cat memudar] 61#179# Pagar Pengaman ¦ Dimensi/Data Teknis: Setengah Lingkaran : 2 Buah [] 61#180# Pagar Pengaman ¦ Kondisi Visual: Hilang 1 buah [Berkarat] 62#179# Plat Strip bergerigi ¦ Dimensi/Data Teknis: Tebal: 0.6 mm, Panjang : 4 m [] 62#180# Plat Strip bergerigi ¦ Kondisi Visual: - [Berkarat] 65#179# Air Valve 1 ¦ Dimensi/Data Teknis: 3/4" [] 65#181# Air Valve 1 ¦ Merek: Bermad [] 63#179# Pressure Point ¦ Dimensi/Data Teknis: 3/4" Mode Lama [] 68#179# Box 1 ¦ Dimensi/Data Teknis: 30x50x60 cm [] 68#180# Box 1 ¦ Kondisi Visual: - Tutup hilang [Berkarat] | 10629
26445 | f7890830e53711ec8131196f15f15ea7 | Jl. Rungkut asri median jalan L Jl. Rungkut Asri Barat D 200 | A/40.12.00/05.01.02.083/xxxx | - | Zona 1 | Aset Distribusi | Jembatan Pipa PDAM | Sekunder | 55#108# Pipa ¦ Material: - [DCI] 55#147# Pipa ¦ Diameter Luar: 222 mm , Kell : 700 mm [mm] 55#148# Pipa ¦ Diameter Dalam: 200 [mm] 55#178# Pipa ¦ Panjang: 5.5 [m] 55#180# Pipa ¦ Kondisi Visual: - [Berkarat] 55#183# Pipa ¦ Kategori Pipa: - [Sekunder] | 10630
26446 | f794ad40e53711ec95db07f187a0a9c9 | Jl. Rungkut Asri Utara gang I No 36 L Jl. Rungkut Asri gang I sisi barat D100 | A/40.12.00/05.01.03.084/1991 | - | Zona 1 | Aset Distribusi | Jembatan Pipa PDAM | Tersier | 55#108# Pipa ¦ Material: - [GI] 55#147# Pipa ¦ Diameter Luar: 114 mm , Kell : 360 mm [mm] 55#148# Pipa ¦ Diameter Dalam: 100 [mm] 55#178# Pipa ¦ Panjang: 3 [m] 55#180# Pipa ¦ Kondisi Visual: - Cat memudar [Cat Mengelupas/Belum dicat] 55#183# Pipa ¦ Kategori Pipa: - [Tersier] 61#179# Pagar Pengaman ¦ Dimensi/Data Teknis: Setengah lingkaran jumlah : 2 Buah [] 61#180# Pagar Pengaman ¦ Kondisi Visual: - Berkarat [Cat memudar] 62#179# Plat Strip bergerigi ¦ Dimensi/Data Teknis: Tebal : 0.4 cm, Panjang : 1.4 m [] 62#180# Plat Strip bergerigi ¦ Kondisi Visual: - [Berkarat] | 10631
26447 | f79cb820e53711eca05915f89c0dce0e | Jl. Rungkut Asri Utara gang I No 36 L Jl. Rungkut Asri gang I sisi timur D200 | A/40.12.00/05.01.02.085/xxxx | - | Zona 1 | Aset Distribusi | Jembatan Pipa PDAM | Sekunder | 55#108# Pipa ¦ Material: - [DCI] 55#147# Pipa ¦ Diameter Luar: 222 mm, Kell : 700 mm [mm] 55#148# Pipa ¦ Diameter Dalam: 200 [mm] 55#178# Pipa ¦ Panjang: 8.2 [m] 55#180# Pipa ¦ Kondisi Visual: - Cat memudar [Cat Mengelupas/Belum dicat] 55#183# Pipa ¦ Kategori Pipa: - [Sekunder] 57#108# Penyangga ¦ Material: - [BAJA WF] 57#162# Penyangga ¦ Jumlah: 1 [Buah] 57#178# Penyangga ¦ Panjang: 7.6 [m] 57#179# Penyangga ¦ Dimensi/Data Teknis: 12x25x0.6 cm [] 57#180# Penyangga ¦ Kondisi Visual: - Berkarat [Keropos] 58#179# Pondasi Jembatan Pipa ¦ Dimensi/Data Teknis: 60x60x80 cm [] 58#180# Pondasi Jembatan Pipa ¦ Kondisi Visual: - [Baik] 59#179# Bantalan ¦ Dimensi/Data Teknis: 10x15x30 cm, Jumlah : 5 buah [] 59#180# Bantalan ¦ Kondisi Visual: - 1 Buah [Keropos] 60#179# Klem ¦ Dimensi/Data Teknis: Tebal : 2 cm, Jumlah : 5 buah [] 60#180# Klem ¦ Kondisi Visual: - [Cat Mengelupas/Belum dicat] 61#179# Pagar Pengaman ¦ Dimensi/Data Teknis: Setengah lingkaran Jumlah : 2 Buah [] 61#180# Pagar Pengaman ¦ Kondisi Visual: - Berkarat [Cat memudar] 63#179# Pressure Point ¦ Dimensi/Data Teknis: 3/4" Mode Lama [] 68#179# Box 1 ¦ Dimensi/Data Teknis: 20x40x60 cm [] 68#180# Box 1 ¦ Kondisi Visual: - [Rusak] | 10632
26448 | f7a3c900e53711ec8dd6ffaf36e6bf5a | Jl. Rungkut Asri Utara XIII L Rungkut Asri Utara sisi barat d.200 | A/40.12.00/05.01.02.086/xxxx | - | Zona 1 | Aset Distribusi | Jembatan Pipa PDAM | Sekunder | 55#108# Pipa ¦ Material: - [DCI] 55#147# Pipa ¦ Diameter Luar: 222 mm,kell:700 mm [mm] 55#148# Pipa ¦ Diameter Dalam: 200 [mm] 55#178# Pipa ¦ Panjang: 8.7 [m] 55#180# Pipa ¦ Kondisi Visual: - cat memudar [Cat Mengelupas/Belum dicat] 55#183# Pipa ¦ Kategori Pipa: - [Sekunder] 57#108# Penyangga ¦ Material: - [BAJA WF] 57#162# Penyangga ¦ Jumlah: 1 [Buah] 57#178# Penyangga ¦ Panjang: 8.7 [m] 57#179# Penyangga ¦ Dimensi/Data Teknis: 15x30x0.8 cm [] 57#180# Penyangga ¦ Kondisi Visual: - [Baik] 58#180# Pondasi Jembatan Pipa ¦ Kondisi Visual: Ikut plengsengan [Baik] 59#179# Bantalan ¦ Dimensi/Data Teknis: 10x20x40 cm, Jumlah : 4 buah [] 59#180# Bantalan ¦ Kondisi Visual: - [Baik] 60#179# Klem ¦ Dimensi/Data Teknis: Tebal : 16 mm, jumlah : 4 buah [] 60#180# Klem ¦ Kondisi Visual: - [Baik] 63#179# Pressure Point ¦ Dimensi/Data Teknis: 3/4", model lama [] 68#179# Box 1 ¦ Dimensi/Data Teknis: 20x40x60 cm [] 68#180# Box 1 ¦ Kondisi Visual: - Tutup hilang [Berkarat] | 10633
26449 | f7aae0e0e53711ecb437c946377d8848 | Jl. Rungkut Asri Utara XIII L Rungkut Asri Utara XIV-XX sisi median taman d.300 | A/40.12.00/05.01.02.087/1994 | - | Zona 1 | Aset Distribusi | Jembatan Pipa PDAM | Sekunder | 55#108# Pipa ¦ Material: - [DCI] 55#147# Pipa ¦ Diameter Luar: 323 mm,kell:1015 mm [mm] 55#148# Pipa ¦ Diameter Dalam: 300 [mm] 55#178# Pipa ¦ Panjang: 8 [m] 55#180# Pipa ¦ Kondisi Visual: - [Cat memudar] 55#183# Pipa ¦ Kategori Pipa: - [Sekunder] 57#108# Penyangga ¦ Material: - [BAJA WF] 57#162# Penyangga ¦ Jumlah: 2 [Buah] 57#178# Penyangga ¦ Panjang: 8 [m] 57#179# Penyangga ¦ Dimensi/Data Teknis: 15x30x0.8 cm [] 57#180# Penyangga ¦ Kondisi Visual: - [Berkarat] 58#179# Pondasi Jembatan Pipa ¦ Dimensi/Data Teknis: 105x85x50 cm [] 58#180# Pondasi Jembatan Pipa ¦ Kondisi Visual: - [Baik] 59#179# Bantalan ¦ Dimensi/Data Teknis: Fabrikasi Jumlah : 3 buah [] 59#180# Bantalan ¦ Kondisi Visual: - [Baik] 60#179# Klem ¦ Dimensi/Data Teknis: Besi beton 1.4 cm, Jumlah : 3 buah [] 60#180# Klem ¦ Kondisi Visual: - [Baik] 61#179# Pagar Pengaman ¦ Dimensi/Data Teknis: Setengah lingkaran, fabrikasi [] 61#180# Pagar Pengaman ¦ Kondisi Visual: - Cat memudar [Berkarat] 62#179# Plat Strip bergerigi ¦ Dimensi/Data Teknis: Tebal : 6 mm, Panjang : 4.6 m [] 62#180# Plat Strip bergerigi ¦ Kondisi Visual: - [Baik] 65#179# Air Valve 1 ¦ Dimensi/Data Teknis: 3/4" [] 65#181# Air Valve 1 ¦ Merek: Bermad [] 63#179# Pressure Point ¦ Dimensi/Data Teknis: Kuningan 3/4" [] | 10634
26450 | f7b1cac0e53711ecb073679d6c3edae1 | Jl. Rungkut Asri Utara XIII L Rungkut Asri Utara XIV-XX sisi timur d.200 | A/40.12.00/05.01.02.088/xxxx | - | Zona 1 | Aset Distribusi | Jembatan Pipa PDAM | Sekunder | 55#108# Pipa ¦ Material: - [DCI] 55#147# Pipa ¦ Diameter Luar: 222 mm,kell:700 mm [mm] 55#148# Pipa ¦ Diameter Dalam: 200 [mm] 55#178# Pipa ¦ Panjang: 13.5 [m] 55#180# Pipa ¦ Kondisi Visual: - [Cat memudar] 55#183# Pipa ¦ Kategori Pipa: - [Sekunder] 57#108# Penyangga ¦ Material: - [BAJA WF] 57#162# Penyangga ¦ Jumlah: 1 [Buah] 57#178# Penyangga ¦ Panjang: 9.3 [m] 57#179# Penyangga ¦ Dimensi/Data Teknis: 10x20x0.8 cm [] 57#180# Penyangga ¦ Kondisi Visual: - [Baik] 59#179# Bantalan ¦ Dimensi/Data Teknis: 10x15x40 cm Jumlah : 4 buah [] 59#180# Bantalan ¦ Kondisi Visual: - [Baik] 60#179# Klem ¦ Dimensi/Data Teknis: Besi beton 16 mm Jumlah : 4 buah [] 60#180# Klem ¦ Kondisi Visual: - [Baik] 65#179# Air Valve 1 ¦ Dimensi/Data Teknis: 3/4" [] 65#181# Air Valve 1 ¦ Merek: Bermad [] 63#179# Pressure Point ¦ Dimensi/Data Teknis: Kuningan 3/4" [] 68#179# Box 1 ¦ Dimensi/Data Teknis: 20x40x60 cm [] 68#180# Box 1 ¦ Kondisi Visual: - Tutup hilang [Berkarat] | 10635
26451 | f7b83e50e53711ec837a9f7bc98b1f63 | Jl. Rungkut Asri Utara XX depan no.35 sisi selatan d.150 | A/40.12.00/05.01.03.089/1997 | - | Zona 1 | Aset Distribusi | Jembatan Pipa PDAM | Tersier | 55#108# Pipa ¦ Material: - [DCI] 55#147# Pipa ¦ Diameter Luar: 171 mm Kell : 540 mm [mm] 55#148# Pipa ¦ Diameter Dalam: 150 [mm] 55#178# Pipa ¦ Panjang: 8.2 [m] 55#180# Pipa ¦ Kondisi Visual: - [Cat Mengelupas/Belum dicat] 55#183# Pipa ¦ Kategori Pipa: - [Tersier] 57#108# Penyangga ¦ Material: - [BAJA WF] 57#162# Penyangga ¦ Jumlah: 1 [Buah] 57#178# Penyangga ¦ Panjang: 5 [m] 57#179# Penyangga ¦ Dimensi/Data Teknis: 10x20x0.6 cm [] 57#180# Penyangga ¦ Kondisi Visual: - [Berkarat] 59#179# Bantalan ¦ Dimensi/Data Teknis: 10x15x30 cm Jumlah : 4 buah [] 59#180# Bantalan ¦ Kondisi Visual: - Hilang 1 buah [Baik] 60#179# Klem ¦ Dimensi/Data Teknis: Besi beton 14 mm [] 60#180# Klem ¦ Kondisi Visual: - Hilang 1 buah [Baik] 63#179# Pressure Point ¦ Dimensi/Data Teknis: Kuningan 3/4" [] 68#179# Box 1 ¦ Dimensi/Data Teknis: 20x40x60 cm [] 68#180# Box 1 ¦ Kondisi Visual: - Tutup hilang [Berkarat] | 10636
26452 | f7c21be0e53711ec845ec125c6c3f17c | Jl. Rungkut Asri VI L Jl. Rungkut Asri Utara D. 150 | A/40.12.00/05.01.03.090/1987 | - | Zona 1 | Aset Distribusi | Jembatan Pipa PDAM | Tersier | 55#108# Pipa ¦ Material: - [DCI] 55#147# Pipa ¦ Diameter Luar: 171 mm,kell:540 mm [mm] 55#148# Pipa ¦ Diameter Dalam: 150 [mm] 55#178# Pipa ¦ Panjang: 9.5 [m] 55#180# Pipa ¦ Kondisi Visual: - Cat memudar [Cat Mengelupas/Belum dicat] 55#183# Pipa ¦ Kategori Pipa: - [Tersier] 57#108# Penyangga ¦ Material: - [BAJA CASTELLA] 57#162# Penyangga ¦ Jumlah: 1 [Buah] 57#178# Penyangga ¦ Panjang: 8.5 [m] 57#179# Penyangga ¦ Dimensi/Data Teknis: 10x35x0.6 cm [] 57#180# Penyangga ¦ Kondisi Visual: - Berkarat [Cat Mengelupas/Belum dicat] 58#179# Pondasi Jembatan Pipa ¦ Dimensi/Data Teknis: 60x60x60 cm [] 58#180# Pondasi Jembatan Pipa ¦ Kondisi Visual: - [Rusak] 59#179# Bantalan ¦ Dimensi/Data Teknis: Fabrikasi jumlah 6 Buah [] 59#180# Bantalan ¦ Kondisi Visual: - Cat memudar [Cat Mengelupas/Belum dicat] 60#179# Klem ¦ Dimensi/Data Teknis: Fabrikasi jumlah 6 Buah [] 60#180# Klem ¦ Kondisi Visual: - Cat memudar [Cat Mengelupas/Belum dicat] 61#179# Pagar Pengaman ¦ Dimensi/Data Teknis: Setengah Lingkaran 2 Buah [] 61#180# Pagar Pengaman ¦ Kondisi Visual: - [Cat memudar] 62#179# Plat Strip bergerigi ¦ Dimensi/Data Teknis: Tebal : 6 mm Panjang : 8 m [] 62#180# Plat Strip bergerigi ¦ Kondisi Visual: - [Berkarat] 63#179# Pressure Point ¦ Dimensi/Data Teknis: 3/4" Mode Lama [] | 10637
26453 | f7c80710e53711ec954cd59ebc359405 | Jl. Rungkut Asri VI L Rungkut Asri utara sisi timur d.150 | A/40.12.00/05.01.03.091/1994 | - | Zona 1 | Aset Distribusi | Jembatan Pipa PDAM | Tersier | 55#108# Pipa ¦ Material: - [GI] 55#147# Pipa ¦ Diameter Luar: 175 mm Kell : 550 mm, [mm] 55#148# Pipa ¦ Diameter Dalam: 150 [mm] 55#178# Pipa ¦ Panjang: 6.4 [m] 55#180# Pipa ¦ Kondisi Visual: - [Cat memudar] 55#183# Pipa ¦ Kategori Pipa: - [Tersier] 57#108# Penyangga ¦ Material: - [BAJA WF] 57#162# Penyangga ¦ Jumlah: 1 [Buah] 57#178# Penyangga ¦ Panjang: 6.4 [m] 57#179# Penyangga ¦ Dimensi/Data Teknis: 10x25x0.8 cm [] 57#180# Penyangga ¦ Kondisi Visual: - [Baik] 58#180# Pondasi Jembatan Pipa ¦ Kondisi Visual: Ikut plengsengan [Baik] 59#179# Bantalan ¦ Dimensi/Data Teknis: 10x15x30 cm Jumlah : 4 buah [] 59#180# Bantalan ¦ Kondisi Visual: - [Baik] 60#179# Klem ¦ Dimensi/Data Teknis: Besi beton 18 mm [] 60#180# Klem ¦ Kondisi Visual: - [Baik] 63#179# Pressure Point ¦ Dimensi/Data Teknis: 3/4" Mode Lama [] | 10638
26454 | f7cf3f70e53711eca128df331e5f28d8 | Jl. Rungkut Harapan Blok D no.1A sisi barat d.100 | A/40.12.00/05.01.03.092/2009 | - | Zona 1 | Aset Distribusi | Jembatan Pipa PDAM | Tersier | 55#108# Pipa ¦ Material: - [GI] 55#147# Pipa ¦ Diameter Luar: 114 mm Kell : 360 mm [mm] 55#148# Pipa ¦ Diameter Dalam: 100 [mm] 55#178# Pipa ¦ Panjang: 6.6 [m] 55#180# Pipa ¦ Kondisi Visual: - [Cat Mengelupas/Belum dicat] 55#183# Pipa ¦ Kategori Pipa: - [Tersier] 58#180# Pondasi Jembatan Pipa ¦ Kondisi Visual: Ikut plengsengan [Baik] | 10639
26455 | f7d56300e53711ec9bc72926ccc03b18 | Jl. Rungkut Harapan Blok I no.7 sisi barat d.100 | A/40.12.00/05.01.03.093/1997 | - | Zona 1 | Aset Distribusi | Jembatan Pipa PDAM | Tersier | 55#108# Pipa ¦ Material: - [GI] 55#147# Pipa ¦ Diameter Luar: 114 mm Kell : 360 mm [mm] 55#148# Pipa ¦ Diameter Dalam: 100 [mm] 55#178# Pipa ¦ Panjang: 6.6 [m] 55#180# Pipa ¦ Kondisi Visual: - [Cat Mengelupas/Belum dicat] 55#183# Pipa ¦ Kategori Pipa: - [Tersier] | 10640
26456 | f7e99fa0e53711ecb629e15a7334e37a | Jl. Rungkut Harapan Blok I no.7 sisi timur d.100 | A/40.12.00/05.01.03.094/1997 | - | Zona 1 | Aset Distribusi | Jembatan Pipa PDAM | Tersier | 55#108# Pipa ¦ Material: - [GI] 55#147# Pipa ¦ Diameter Luar: 114 mm Kell : 360 mm [mm] 55#148# Pipa ¦ Diameter Dalam: 100 [mm] 55#178# Pipa ¦ Panjang: 6.6 [m] 55#180# Pipa ¦ Kondisi Visual: - [Cat Mengelupas/Belum dicat] 55#183# Pipa ¦ Kategori Pipa: - [Tersier] | 10641
26457 | f7f2fe70e53711ec9bb57d108e791290 | Jl. Rungkut Harapan Blok I no.17 median taman d.300 | A/40.12.00/05.01.02.095/1994 | - | Zona 1 | Aset Distribusi | Jembatan Pipa PDAM | Sekunder | 55#108# Pipa ¦ Material: - [PVC] 55#147# Pipa ¦ Diameter Luar: 314 mm Kell : 985 mm [mm] 55#148# Pipa ¦ Diameter Dalam: 300 [mm] 55#178# Pipa ¦ Panjang: 6.5 [m] 55#180# Pipa ¦ Kondisi Visual: - [Cat memudar] 55#183# Pipa ¦ Kategori Pipa: - [Sekunder] 58#180# Pondasi Jembatan Pipa ¦ Kondisi Visual: Ikut plengsengan [Baik] | 10642
26458 | f7fe7370e53711ecaa8fed557061d95f | Jl. Rungkut Harapan Blok I no.17 sisi timur d.150 | A/40.12.00/05.01.03.096/1993 | - | Zona 1 | Aset Distribusi | Jembatan Pipa PDAM | Tersier | 55#108# Pipa ¦ Material: - [GI] 55#147# Pipa ¦ Diameter Luar: 175 mm Kell : 550 mm [mm] 55#148# Pipa ¦ Diameter Dalam: 150 [mm] 55#178# Pipa ¦ Panjang: 6.4 [m] 55#180# Pipa ¦ Kondisi Visual: - [Cat memudar] 55#183# Pipa ¦ Kategori Pipa: - [Tersier] | 10643
26459 | f8049f00e53711ecacc6990fe0a82edf | Jl. Rungkut Harapan Blok I no.24 sisi barat d.150 | A/40.12.00/05.01.03.097/2009 | - | Zona 1 | Aset Distribusi | Jembatan Pipa PDAM | Tersier | 55#108# Pipa ¦ Material: - [GI] 55#147# Pipa ¦ Diameter Luar: 175 mm Kell : 550 mm [mm] 55#148# Pipa ¦ Diameter Dalam: 150 [mm] 55#178# Pipa ¦ Panjang: 8.3 [m] 55#180# Pipa ¦ Kondisi Visual: - Cat memudar [Cat Mengelupas/Belum dicat] 55#183# Pipa ¦ Kategori Pipa: - [Tersier] 57#108# Penyangga ¦ Material: - [BAJA CASTELLA] 57#162# Penyangga ¦ Jumlah: 1 [Buah] 57#178# Penyangga ¦ Panjang: 8.3 [m] 57#179# Penyangga ¦ Dimensi/Data Teknis: 10x20x0.6 cm [] 57#180# Penyangga ¦ Kondisi Visual: - [Berkarat] 58#179# Pondasi Jembatan Pipa ¦ Dimensi/Data Teknis: 60x40x70 cm [] 58#180# Pondasi Jembatan Pipa ¦ Kondisi Visual: - [Baik] 59#179# Bantalan ¦ Dimensi/Data Teknis: 10x15x35 cm [] 59#180# Bantalan ¦ Kondisi Visual: - [Baik] 60#179# Klem ¦ Dimensi/Data Teknis: Besi beton 12 mm [] 60#180# Klem ¦ Kondisi Visual: - [Cat memudar] 61#179# Pagar Pengaman ¦ Dimensi/Data Teknis: Setengah lingkaran [] 61#180# Pagar Pengaman ¦ Kondisi Visual: - [Cat memudar] 62#179# Plat Strip bergerigi ¦ Dimensi/Data Teknis: Tebal : 6 mm Panjang : 4.7 m [] 62#180# Plat Strip bergerigi ¦ Kondisi Visual: - [Berkarat] 63#179# Pressure Point ¦ Dimensi/Data Teknis: Kuningan 3/4" [] | 10644
26460 | f80a7b30e53711eca9411bae020927cd | Jl. Rungkut Industri II No. 45D sisi barat d.250 | A/40.02.00/05.01.02.098/1982 | - | Zona 1 | Aset Distribusi | Jembatan Pipa PDAM | Sekunder | 55#108# Pipa ¦ Material: - [DCI] 55#147# Pipa ¦ Diameter Luar: 273 mm,kell:860 mm [mm] 55#148# Pipa ¦ Diameter Dalam: 250 [mm] 55#178# Pipa ¦ Panjang: 10.5 [m] 55#180# Pipa ¦ Kondisi Visual: - [Cat Mengelupas/Belum dicat] 55#183# Pipa ¦ Kategori Pipa: - [Sekunder] 57#108# Penyangga ¦ Material: - [BAJA WF] 57#162# Penyangga ¦ Jumlah: 1 [Buah] 57#178# Penyangga ¦ Panjang: 10.5 [m] 57#179# Penyangga ¦ Dimensi/Data Teknis: 10x30x0.8 cm [] 57#180# Penyangga ¦ Kondisi Visual: - [Berkarat] 59#179# Bantalan ¦ Dimensi/Data Teknis: 12x20x40 cm Jumlah : 5 buah [] 59#180# Bantalan ¦ Kondisi Visual: Hilang 1 Buah [Hilang beberapa] 60#179# Klem ¦ Dimensi/Data Teknis: Besi beton 12 mm [] 60#180# Klem ¦ Kondisi Visual: - [Cat memudar] 63#179# Pressure Point ¦ Dimensi/Data Teknis: Kuningan 3/4" [] | 10645
26461 | f811cb30e53711ecb17c6b49757ef366 | Jl. Rungkut Industri III samping no.25 sisi utara d.300 | A/40.02.00/05.01.02.099/1976 | - | Zona 1 | Aset Distribusi | Jembatan Pipa PDAM | Sekunder | 55#108# Pipa ¦ Material: - [DCI] 55#147# Pipa ¦ Diameter Luar: 323 mm Kell : 1015 mm [mm] 55#148# Pipa ¦ Diameter Dalam: 300 [mm] 55#178# Pipa ¦ Panjang: 13.3 [m] 55#180# Pipa ¦ Kondisi Visual: - [Cat Mengelupas/Belum dicat] 55#183# Pipa ¦ Kategori Pipa: - [Sekunder] 57#108# Penyangga ¦ Material: WF 10 [BAJA WF] 57#162# Penyangga ¦ Jumlah: 5 [Buah] 57#179# Penyangga ¦ Dimensi/Data Teknis: 20x40x1.2 cm [] 57#180# Penyangga ¦ Kondisi Visual: - [Cat Mengelupas/Belum dicat] 58#179# Pondasi Jembatan Pipa ¦ Dimensi/Data Teknis: 30x70x90 cm [] 58#180# Pondasi Jembatan Pipa ¦ Kondisi Visual: - [Baik] 59#179# Bantalan ¦ Dimensi/Data Teknis: 17x17x47 cm Jumlah : 5 buah [] 59#180# Bantalan ¦ Kondisi Visual: - [Rusak] 60#179# Klem ¦ Dimensi/Data Teknis: Besi beton 20 mm Jumlah : 5 buah [] 60#180# Klem ¦ Kondisi Visual: - [Baik] 65#179# Air Valve 1 ¦ Dimensi/Data Teknis: 3/4" [] 65#181# Air Valve 1 ¦ Merek: Bermad [] 63#179# Pressure Point ¦ Dimensi/Data Teknis: 3/4" [] 68#179# Box 1 ¦ Dimensi/Data Teknis: 20x40x60 cm [] 68#180# Box 1 ¦ Kondisi Visual: - [Baik] | 10646
26462 | f818f7b0e53711ecb95babc546eefb3e | Jl. Rungkut Industri III samping no.36 sisi selatan d.200 | A/40.02.00/05.01.03.100/1976 | - | Zona 1 | Aset Distribusi | Jembatan Pipa PDAM | Tersier | 55#108# Pipa ¦ Material: - [GI] 55#147# Pipa ¦ Diameter Luar: 219 mm,kell:690 mm, [mm] 55#148# Pipa ¦ Diameter Dalam: 200 [mm] 55#178# Pipa ¦ Panjang: 17 [m] 55#180# Pipa ¦ Kondisi Visual: - [Baik] 55#183# Pipa ¦ Kategori Pipa: - [Tersier] 57#108# Penyangga ¦ Material: - [BAJA CASTELLA] 57#162# Penyangga ¦ Jumlah: 2 [Buah] 57#178# Penyangga ¦ Panjang: 16 [m] 57#179# Penyangga ¦ Dimensi/Data Teknis: 10x30x0.8 cm [] 57#180# Penyangga ¦ Kondisi Visual: - [Baik] 58#179# Pondasi Jembatan Pipa ¦ Dimensi/Data Teknis: 70x70x110 cm [] 58#180# Pondasi Jembatan Pipa ¦ Kondisi Visual: - [Baik] 59#179# Bantalan ¦ Dimensi/Data Teknis: 10x15x50 cm Jumlah : 11 buah [] 59#180# Bantalan ¦ Kondisi Visual: - [Baik] 60#179# Klem ¦ Dimensi/Data Teknis: Besi beton 14 mm Jumlah : 11 buah [] 60#180# Klem ¦ Kondisi Visual: - [Baik] 61#179# Pagar Pengaman ¦ Dimensi/Data Teknis: Setengah lingkaran [] 61#180# Pagar Pengaman ¦ Kondisi Visual: - [Baik] 62#179# Plat Strip bergerigi ¦ Dimensi/Data Teknis: Tebal : 6 mm Panjang : 13 m [] 62#180# Plat Strip bergerigi ¦ Kondisi Visual: Sisi sebelah barat ambruk [Baik] 63#179# Pressure Point ¦ Dimensi/Data Teknis: 3/4" [] | 10647
26463 | f8208c60e53711ecad9cef2640a1d54e | Jl. Rungkut Industri III samping no.36 sisi selatan d.250 | A/40.02.00/05.01.02.101/1976 | - | Zona 1 | Aset Distribusi | Jembatan Pipa PDAM | Sekunder | 55#108# Pipa ¦ Material: - [GI] 55#147# Pipa ¦ Diameter Luar: 219 mm,kell:860 mm [mm] 55#148# Pipa ¦ Diameter Dalam: 250 [mm] 55#178# Pipa ¦ Panjang: 21.7 [m] 55#180# Pipa ¦ Kondisi Visual: - [Cat Mengelupas/Belum dicat] 55#183# Pipa ¦ Kategori Pipa: - [Sekunder] 57#108# Penyangga ¦ Material: - [BAJA WF] 57#162# Penyangga ¦ Jumlah: 2 [Buah] 57#178# Penyangga ¦ Panjang: 19 [m] 57#179# Penyangga ¦ Dimensi/Data Teknis: 18x35x1,2 cm [] 57#180# Penyangga ¦ Kondisi Visual: - [Baik] 58#179# Pondasi Jembatan Pipa ¦ Dimensi/Data Teknis: 110x164x260 cm [] 58#180# Pondasi Jembatan Pipa ¦ Kondisi Visual: - [Baik] 59#179# Bantalan ¦ Dimensi/Data Teknis: 18x18x90 cm, jumlah: 11 buah [] 59#180# Bantalan ¦ Kondisi Visual: - [Baik] 60#179# Klem ¦ Dimensi/Data Teknis: Besi beton :8 mm,jumlah:11 buah [] 60#180# Klem ¦ Kondisi Visual: - [Baik] 61#179# Pagar Pengaman ¦ Dimensi/Data Teknis: Setengah lingkaran, fabrikasi [] 61#180# Pagar Pengaman ¦ Kondisi Visual: - [Baik] 65#179# Air Valve 1 ¦ Dimensi/Data Teknis: 1" [] 65#181# Air Valve 1 ¦ Merek: Model lama [] 63#179# Pressure Point ¦ Dimensi/Data Teknis: 1" kuningan [] | 10648
26464 | f8289050e53711ec849fd9f5c257e152 | Jl. Rungkut Industri IV samping no.20 sisi selatan d.300 | A/40.02.00/05.01.02.102/1976 | - | Zona 1 | Aset Distribusi | Jembatan Pipa PDAM | Sekunder | 55#108# Pipa ¦ Material: - [DCI] 55#147# Pipa ¦ Diameter Luar: 323 mm,kell:1015 mm [mm] 55#148# Pipa ¦ Diameter Dalam: 300 [mm] 55#178# Pipa ¦ Panjang: 10.5 [m] 55#180# Pipa ¦ Kondisi Visual: - [Cat Mengelupas/Belum dicat] 55#183# Pipa ¦ Kategori Pipa: - [Sekunder] 57#108# Penyangga ¦ Material: - [BAJA WF] 57#162# Penyangga ¦ Jumlah: Wf 10 fabrikasi, jumlah: 5 [Buah] 57#178# Penyangga ¦ Panjang: 8.1 [m] 57#179# Penyangga ¦ Dimensi/Data Teknis: 20x40x1.2 cm [] 57#180# Penyangga ¦ Kondisi Visual: - [Berkarat] 58#179# Pondasi Jembatan Pipa ¦ Dimensi/Data Teknis: 30x70x80 cm [] 58#180# Pondasi Jembatan Pipa ¦ Kondisi Visual: - [Baik] 59#179# Bantalan ¦ Dimensi/Data Teknis: 20x20x50 cm, Jumlah :5 buah [] 59#180# Bantalan ¦ Kondisi Visual: - [Baik] 60#179# Klem ¦ Dimensi/Data Teknis: Besi beton :16 mm, jumlah: 5 buah [] 60#180# Klem ¦ Kondisi Visual: - [Baik] 65#179# Air Valve 1 ¦ Dimensi/Data Teknis: 3/4" [] 65#181# Air Valve 1 ¦ Merek: Pat.pend [] 68#179# Box 1 ¦ Dimensi/Data Teknis: 20x40x60 cm [] 68#180# Box 1 ¦ Kondisi Visual: - [Cat Mengelupas/Belum dicat] | 10649
26465 | f82ea3c0e53711ec9635477b8e26bbf8 | Jl. Rungkut Industri Kidul Depan No 45 Sisi Selatan DN 250 | A/40.02.00/05.01.02.103/1976 | - | Zona 1 | Aset Distribusi | Jembatan Pipa PDAM | Sekunder | 55#108# Pipa ¦ Material: - [DCI] 55#147# Pipa ¦ Diameter Luar: 280 mm,kell:860 mm [mm] 55#148# Pipa ¦ Diameter Dalam: 250 [mm] 55#178# Pipa ¦ Panjang: 8 [m] 55#180# Pipa ¦ Kondisi Visual: - Mengelupas [Berkarat] 55#183# Pipa ¦ Kategori Pipa: - [Sekunder] 57#108# Penyangga ¦ Material: - [BAJA WF] 57#162# Penyangga ¦ Jumlah: 1 [Buah] 57#178# Penyangga ¦ Panjang: 8 [m] 57#179# Penyangga ¦ Dimensi/Data Teknis: 10x24x0.6 cm [] 57#180# Penyangga ¦ Kondisi Visual: - [Berkarat] 59#179# Bantalan ¦ Dimensi/Data Teknis: 10x15x40 cm, jumlah:4 buah [] 59#180# Bantalan ¦ Kondisi Visual: - [Baik] 60#179# Klem ¦ Dimensi/Data Teknis: Besi beton :14 mm,jumlah:4 buah [] 60#180# Klem ¦ Kondisi Visual: - [Baik] 65#179# Air Valve 1 ¦ Dimensi/Data Teknis: 1" [] 65#181# Air Valve 1 ¦ Merek: Bermad [] 63#179# Pressure Point ¦ Dimensi/Data Teknis: - 3/4" ,KUNINGAN [] | 10650
26466 | f834b780e53711ecad927972ad72c098 | Jl. Rungkut Industri Raya depan SIER sisi selatan d.200 | A/40.02.00/05.01.02.104/1976 | - | Zona 1 | Aset Distribusi | Jembatan Pipa PDAM | Sekunder | 55#108# Pipa ¦ Material: - [DCI] 55#147# Pipa ¦ Diameter Luar: 222 mm,kell: 700 mm [mm] 55#148# Pipa ¦ Diameter Dalam: 200 [mm] 55#178# Pipa ¦ Panjang: 8.4 [m] 55#180# Pipa ¦ Kondisi Visual: - Mengelupas [Berkarat] 55#183# Pipa ¦ Kategori Pipa: - [Sekunder] 57#108# Penyangga ¦ Material: - [BAJA WF] 57#162# Penyangga ¦ Jumlah: 1 [Buah] 57#178# Penyangga ¦ Panjang: 8.4 [m] 57#179# Penyangga ¦ Dimensi/Data Teknis: 11x16x1 cm [] 57#180# Penyangga ¦ Kondisi Visual: - [Berkarat] 59#179# Bantalan ¦ Dimensi/Data Teknis: Jumlah :3 buah [] 59#180# Bantalan ¦ Kondisi Visual: - [Rusak] 60#179# Klem ¦ Dimensi/Data Teknis: Besi beton: 0.8 mm Jumlah :3 buah [] 60#180# Klem ¦ Kondisi Visual: - [Berkarat] 65#179# Air Valve 1 ¦ Dimensi/Data Teknis: 3/4" [] 65#181# Air Valve 1 ¦ Merek: Bermad [] 63#179# Pressure Point ¦ Dimensi/Data Teknis: 3/4" kuningan [] | 10651
26467 | f83bd240e53711ec90aeb71145df5da3 | Jl. Rungkut Industri Raya median jalan depan Sinarmas d.200 | A/40.02.00/05.01.02.105/1976 | - | Zona 1 | Aset Distribusi | Jembatan Pipa PDAM | Sekunder | 55#108# Pipa ¦ Material: - [GI] 55#147# Pipa ¦ Diameter Luar: 219 mm,kell:690 mm [mm] 55#148# Pipa ¦ Diameter Dalam: 200 [mm] 55#178# Pipa ¦ Panjang: 11.1 [m] 55#180# Pipa ¦ Kondisi Visual: - [Baik] 55#183# Pipa ¦ Kategori Pipa: - [Tersier] 57#108# Penyangga ¦ Material: - [BAJA WF] 57#162# Penyangga ¦ Jumlah: 2 [Buah] 57#178# Penyangga ¦ Panjang: 11.1 [m] 57#179# Penyangga ¦ Dimensi/Data Teknis: 12x25x0.8 cm [] 57#180# Penyangga ¦ Kondisi Visual: - [Baik] 58#179# Pondasi Jembatan Pipa ¦ Dimensi/Data Teknis: 124x112x110 cm [] 58#180# Pondasi Jembatan Pipa ¦ Kondisi Visual: - [Baik] 59#179# Bantalan ¦ Dimensi/Data Teknis: 10x15x40 cm, jumlah: 5 buah [] 59#180# Bantalan ¦ Kondisi Visual: - [Baik] 60#179# Klem ¦ Dimensi/Data Teknis: Besi beton :6 mm,jumlah:5 buah [] 60#180# Klem ¦ Kondisi Visual: - [Cat memudar] 65#179# Air Valve 1 ¦ Dimensi/Data Teknis: 2" [] 65#181# Air Valve 1 ¦ Merek: Model lama [] | 10652
26468 | f8425a80e53711ec8150cf230617f99e | Jl. Rungkut Industri Raya samping no.17 sisi utara d.200 | A/40.02.00/05.01.02.106/1976 | - | Zona 1 | Aset Distribusi | Jembatan Pipa PDAM | Sekunder | 55#108# Pipa ¦ Material: - [DCI] 55#147# Pipa ¦ Diameter Luar: 222 mm,kell:700 mm [mm] 55#148# Pipa ¦ Diameter Dalam: 200 [mm] 55#178# Pipa ¦ Panjang: 8.5 [m] 55#180# Pipa ¦ Kondisi Visual: - Mengelupas [Berkarat] 55#183# Pipa ¦ Kategori Pipa: - [Tersier] 57#108# Penyangga ¦ Material: - [BAJA WF] 57#162# Penyangga ¦ Jumlah: 1 [Buah] 57#178# Penyangga ¦ Panjang: 8.5 [m] 57#179# Penyangga ¦ Dimensi/Data Teknis: 11x16x1 cm [] 57#180# Penyangga ¦ Kondisi Visual: - [Berkarat] 59#179# Bantalan ¦ Dimensi/Data Teknis: 15x20x40 cm, jumlah: 5 buah [] 59#180# Bantalan ¦ Kondisi Visual: - Rusak [Hilang beberapa] 60#179# Klem ¦ Dimensi/Data Teknis: Besi beton : 10 mm,jumlah:5 buah [] 60#180# Klem ¦ Kondisi Visual: - [Cat memudar] 65#179# Air Valve 1 ¦ Dimensi/Data Teknis: 3/4" [] 65#181# Air Valve 1 ¦ Merek: Pat.pend [] | 10653
26469 | f84a33b0e53711ecafe7ff797520f455 | Jl. Rungkut Industri Raya samping SIER sisi selatan d.250 | A/40.02.00/05.01.02.107/xxxx | - | Zona 1 | Aset Distribusi | Jembatan Pipa PDAM | Sekunder | 55#108# Pipa ¦ Material: - [GI] 55#147# Pipa ¦ Diameter Luar: 273 mm,kell:860 mm [mm] 55#148# Pipa ¦ Diameter Dalam: 250 [mm] 55#178# Pipa ¦ Panjang: 19 [m] 55#180# Pipa ¦ Kondisi Visual: - [Cat Mengelupas/Belum dicat] 55#183# Pipa ¦ Kategori Pipa: - [Sekunder] 57#108# Penyangga ¦ Material: - [BAJA WF] 57#162# Penyangga ¦ Jumlah: 2 [Buah] 57#178# Penyangga ¦ Panjang: 16 [m] 57#179# Penyangga ¦ Dimensi/Data Teknis: 18x45x1 cm [] 57#180# Penyangga ¦ Kondisi Visual: - [Baik] 58#179# Pondasi Jembatan Pipa ¦ Dimensi/Data Teknis: 200x100x300cm [] 58#180# Pondasi Jembatan Pipa ¦ Kondisi Visual: - [Baik] 59#179# Bantalan ¦ Dimensi/Data Teknis: 10x15x70 cm, Jumlah : 10 buah [] 59#180# Bantalan ¦ Kondisi Visual: - [Baik] 60#179# Klem ¦ Dimensi/Data Teknis: Besi beton:10 mm,jumlah:10 buah [] 60#180# Klem ¦ Kondisi Visual: - [Baik] 61#179# Pagar Pengaman ¦ Dimensi/Data Teknis: Setengah lingkaran,fabrikasi [] 61#180# Pagar Pengaman ¦ Kondisi Visual: - [Baik] 65#179# Air Valve 1 ¦ Dimensi/Data Teknis: 1" [] 65#181# Air Valve 1 ¦ Merek: Model lama [] 63#179# Pressure Point ¦ Dimensi/Data Teknis: 1" model lama / kuningan [] | 10654
26470 | f85221e0e53711ec88c5df68aa2d6cf7 | Jl. Rungkut Industri XIV depan Damkar sisi utara d.225 | A/40.02.00/05.01.02.108/1976 | - | Zona 1 | Aset Distribusi | Jembatan Pipa PDAM | Sekunder | 55#108# Pipa ¦ Material: - [DCI] 55#147# Pipa ¦ Diameter Luar: 226 mm,kell:710 mm [mm] 55#148# Pipa ¦ Diameter Dalam: 200 [mm] 55#178# Pipa ¦ Panjang: 9.2 [m] 55#180# Pipa ¦ Kondisi Visual: - [Cat memudar] 55#183# Pipa ¦ Kategori Pipa: - [Sekunder] 57#108# Penyangga ¦ Material: - [BAJA WF] 57#162# Penyangga ¦ Jumlah: 1 [Buah] 57#178# Penyangga ¦ Panjang: 9.2 [m] 57#179# Penyangga ¦ Dimensi/Data Teknis: 14x34x1 cm [] 57#180# Penyangga ¦ Kondisi Visual: - [Cat memudar] 58#179# Pondasi Jembatan Pipa ¦ Dimensi/Data Teknis: 65x50x60 cm [] 58#180# Pondasi Jembatan Pipa ¦ Kondisi Visual: - [Baik] 59#179# Bantalan ¦ Dimensi/Data Teknis: 10x15x40 cm, jumlah: 5 buah [] 59#180# Bantalan ¦ Kondisi Visual: - [Hilang beberapa] 60#179# Klem ¦ Dimensi/Data Teknis: Besi beton :18 mm,jumlah:5 buah [] 60#180# Klem ¦ Kondisi Visual: - [Cat memudar] | 10655
26471 | f85d1dc0e53711ec922411ef2534d0b6 | Jl. Rungkut Kidul gang Pesantren No. 22 sisi selatan DN 100 | A/40.06.00/05.01.03.109/2007 | - | Zona 1 | Aset Distribusi | Jembatan Pipa PDAM | Tersier | 55#108# Pipa ¦ Material: - [GI] 55#147# Pipa ¦ Diameter Luar: 114 mm,kell:360 mm [mm] 55#148# Pipa ¦ Diameter Dalam: 100 [mm] 55#178# Pipa ¦ Panjang: 8 [m] 55#180# Pipa ¦ Kondisi Visual: - [Cat Mengelupas/Belum dicat] 55#183# Pipa ¦ Kategori Pipa: - [Tersier] | 10656
26472 | f864c580e53711ec989633a18a6e0f8b | Jl. Rungkut Kidul VI gang Sarwi L Jl. Zamhuri gang SD D 100 | A/40.06.00/05.01.03.110/xxxx | - | Zona 1 | Aset Distribusi | Jembatan Pipa PDAM | Tersier | 55#108# Pipa ¦ Material: - [DCI] 55#147# Pipa ¦ Diameter Luar: 114 mm,kell:360 mm [mm] 55#148# Pipa ¦ Diameter Dalam: 100 [mm] 55#178# Pipa ¦ Panjang: 4.8 [m] 55#180# Pipa ¦ Kondisi Visual: - [Cat Mengelupas/Belum dicat] 55#183# Pipa ¦ Kategori Pipa: - [Tersier] | 10657
26473 | f86ccad0e53711ec9f04c7c859066115 | Jl. Rungkut Lor gang I A L Jl. Rungkut Asri Utara gang I sisi barat D100 | A/40.12.00/05.01.03.111/xxxx | - | Zona 1 | Aset Distribusi | Jembatan Pipa PDAM | Tersier | 55#108# Pipa ¦ Material: - [GI] 55#147# Pipa ¦ Diameter Luar: 114 mm , Kell : 360 mm [mm] 55#148# Pipa ¦ Diameter Dalam: 100 [mm] 55#178# Pipa ¦ Panjang: 4.4 [m] 55#180# Pipa ¦ Kondisi Visual: - [Cat memudar] 55#183# Pipa ¦ Kategori Pipa: - [Tersier] | 10658
26474 | f87444b0e53711ecb634052d0fb173ec | Jl. Rungkut Lor gang I L Jl. Rungkut Asri Utara gang I sisi barat D 100 | A/40.12.00/05.01.03.112/xxxx | - | Zona 1 | Aset Distribusi | Jembatan Pipa PDAM | Tersier | 55#108# Pipa ¦ Material: - [GI] 55#147# Pipa ¦ Diameter Luar: 114 mm , Kell : 360 mm [mm] 55#148# Pipa ¦ Diameter Dalam: 100 [mm] 55#178# Pipa ¦ Panjang: 4.7 [m] 55#180# Pipa ¦ Kondisi Visual: - [Cat Mengelupas/Belum dicat] 55#183# Pipa ¦ Kategori Pipa: - [Tersier] | 10659
26475 | f87b63a0e53711ec8d6f859f674c8493 | Jl. Rungkut Lor gang II L Jl. Rungkut Asri Utara gang I sisi barat D 100 | A/40.12.00/05.01.03.113/1991 | - | Zona 1 | Aset Distribusi | Jembatan Pipa PDAM | Tersier | 55#108# Pipa ¦ Material: - [GI] 55#147# Pipa ¦ Diameter Luar: 114 mm , Kell : 360 mm [mm] 55#148# Pipa ¦ Diameter Dalam: 100 [mm] 55#178# Pipa ¦ Panjang: 6 [m] 55#180# Pipa ¦ Kondisi Visual: - [Cat Mengelupas/Belum dicat] 55#183# Pipa ¦ Kategori Pipa: - [Tersier] 61#179# Pagar Pengaman ¦ Dimensi/Data Teknis: Setengah lingkaran Jumlah : 2 Buah [] 61#180# Pagar Pengaman ¦ Kondisi Visual: - [Berkarat] 62#179# Plat Strip bergerigi ¦ Dimensi/Data Teknis: Platstrip: 0.4 cm , P : 4.5 m [] 62#180# Plat Strip bergerigi ¦ Kondisi Visual: - [Berkarat] | 10660
26476 | f882e1e0e53711ec89c33146a0898ea9 | Jl. Rungkut Lor gang II RT. 04 RW. 05 L Jl. Rungkut Asri Utara gang I sisi barat D 100 | A/40.12.00/05.01.03.114/xxxx | - | Zona 1 | Aset Distribusi | Jembatan Pipa PDAM | Tersier | 55#108# Pipa ¦ Material: - [GI] 55#147# Pipa ¦ Diameter Luar: 114 mm , Kell : 360 mm [mm] 55#148# Pipa ¦ Diameter Dalam: 100 [mm] 55#178# Pipa ¦ Panjang: 4.6 [m] 55#180# Pipa ¦ Kondisi Visual: - [Cat memudar] 55#183# Pipa ¦ Kategori Pipa: - [Tersier] 61#179# Pagar Pengaman ¦ Dimensi/Data Teknis: Setengah lingkaran Jumlah : 2 Buah [] 61#180# Pagar Pengaman ¦ Kondisi Visual: - [Berkarat] 62#179# Plat Strip bergerigi ¦ Dimensi/Data Teknis: Platstrip: 0.4 cm, p : 3.9 m [] 62#180# Plat Strip bergerigi ¦ Kondisi Visual: - [Berkarat] 65#179# Air Valve 1 ¦ Dimensi/Data Teknis: 3/4" [] 65#181# Air Valve 1 ¦ Merek: Pat.pend [] | 10661
26477 | f889e540e53711ec8cffcdcdbe994862 | Jl. Rungkut Lor gang IV L Jl. Rungkut Asri sisi barat D 100 | A/40.12.00/05.01.03.115/xxxx | - | Zona 1 | Aset Distribusi | Jembatan Pipa PDAM | Tersier | 55#108# Pipa ¦ Material: - [GI] 55#147# Pipa ¦ Diameter Luar: 114mm , Kell : 360 mm [mm] 55#148# Pipa ¦ Diameter Dalam: 100 [mm] 55#178# Pipa ¦ Panjang: 5 [m] 55#180# Pipa ¦ Kondisi Visual: - [Cat Mengelupas/Belum dicat] 55#183# Pipa ¦ Kategori Pipa: - [Tersier] | 10662
26478 | f891e440e53711ec9943d78bafa4d4d0 | Jl. Rungkut Lor gang IX sisi selatan depan no. 35 D 100 | A/40.12.00/05.01.03.116/xxxx | - | Zona 1 | Aset Distribusi | Jembatan Pipa PDAM | Tersier | 55#108# Pipa ¦ Material: - [GI] 55#147# Pipa ¦ Diameter Luar: 114 mm , Kell : 360 mm [mm] 55#148# Pipa ¦ Diameter Dalam: 100 [mm] 55#178# Pipa ¦ Panjang: 5.4 [m] 55#180# Pipa ¦ Kondisi Visual: - [Baik] 55#183# Pipa ¦ Kategori Pipa: - [Tersier] 61#179# Pagar Pengaman ¦ Dimensi/Data Teknis: setengah lingkaran , Jumblah : 2 buah [] 61#180# Pagar Pengaman ¦ Kondisi Visual: - [Berkarat] 62#179# Plat Strip bergerigi ¦ Dimensi/Data Teknis: platsrip: 0,4 cm ,P : 5 m [] 62#180# Plat Strip bergerigi ¦ Kondisi Visual: - [Berkarat] | 10663
26479 | f898bbc0e53711ec9ebfed2f534d70f9 | Jl. Rungkut Lor gang IX sisi utara depan no. 35 D 200 | A/40.06.00/05.01.02.117/xxxx | - | Zona 1 | Aset Distribusi | Jembatan Pipa PDAM | Sekunder | 55#108# Pipa ¦ Material: - [DCI] 55#147# Pipa ¦ Diameter Luar: 222 mm , Kell : 700 mm [mm] 55#148# Pipa ¦ Diameter Dalam: 200 [mm] 55#178# Pipa ¦ Panjang: 6.6 [m] 55#180# Pipa ¦ Kondisi Visual: - [Berkarat] 55#183# Pipa ¦ Kategori Pipa: - [Sekunder] 63#179# Pressure Point ¦ Dimensi/Data Teknis: 3/4" kuningan [] | 10664
26480 | f89ed330e53711ecbbb7f978e45d80a8 | Jl. Rungkut Lor gang VI L Jl. Rungkut asri sisi barat D 100 | A/40.06.00/05.01.03.118/xxxx | - | Zona 1 | Aset Distribusi | Jembatan Pipa PDAM | Tersier | 55#108# Pipa ¦ Material: - [GI] 55#147# Pipa ¦ Diameter Luar: 114 mm , Kell : 360 mm [mm] 55#148# Pipa ¦ Diameter Dalam: 100 [mm] 55#178# Pipa ¦ Panjang: 5 [m] 55#180# Pipa ¦ Kondisi Visual: - [Cat memudar] 55#183# Pipa ¦ Kategori Pipa: - [Tersier] 61#179# Pagar Pengaman ¦ Dimensi/Data Teknis: Setengah lingkaran Jumlah : 2 Buah [] 61#180# Pagar Pengaman ¦ Kondisi Visual: - [Hilang beberapa] 62#179# Plat Strip bergerigi ¦ Dimensi/Data Teknis: Platstrip: 0.4 cm , P :4 m [] 62#180# Plat Strip bergerigi ¦ Kondisi Visual: - [Berkarat] | 10665
26481 | f8a6af90e53711eca48f3dfda229bcc7 | Jl. Rungkut Lor gang VI L Jl. Rungkut asri sisi barat D 150 | A/40.06.00/05.01.03.119/xxxx | - | Zona 1 | Aset Distribusi | Jembatan Pipa PDAM | Tersier | 55#108# Pipa ¦ Material: - [GI] 55#147# Pipa ¦ Diameter Luar: 168mm , Kell : 530 mm [mm] 55#148# Pipa ¦ Diameter Dalam: 150 [mm] 55#178# Pipa ¦ Panjang: 5 [m] 55#180# Pipa ¦ Kondisi Visual: - [Cat Mengelupas/Belum dicat] 55#183# Pipa ¦ Kategori Pipa: - [Tersier] | 10666
26482 | f8ae33c0e53711ecbce75fb0444961ad | Jl. Rungkut Lor gang VIII sisi L Jl. Rungkut asri sisi barat D 150 | A/40.06.00/05.01.03.120/xxxx | - | Zona 1 | Aset Distribusi | Jembatan Pipa PDAM | Tersier | 55#108# Pipa ¦ Material: - [GI] 55#147# Pipa ¦ Diameter Luar: 168 mm , Kell : 530 mm [mm] 55#148# Pipa ¦ Diameter Dalam: 150 [mm] 55#178# Pipa ¦ Panjang: 5.2 [m] 55#180# Pipa ¦ Kondisi Visual: - [Cat Mengelupas/Belum dicat] 55#183# Pipa ¦ Kategori Pipa: - [Tersier] 61#179# Pagar Pengaman ¦ Dimensi/Data Teknis: Setengah lingkaran, jumlah :2 buah [] 61#180# Pagar Pengaman ¦ Kondisi Visual: - [Cat memudar] 62#179# Plat Strip bergerigi ¦ Dimensi/Data Teknis: Platstrip: 4 cm, p: 2.8 m [] 62#180# Plat Strip bergerigi ¦ Kondisi Visual: - [Berkarat] | 10667
26483 | f8b59f80e53711eca49d71ee682c7ab1 | Jl. Rungkut Lor gang VIII sisi selatan L Jl. Rungkut asri sisi barat D100 | A/40.06.00/05.01.03.121/xxxx | - | Zona 1 | Aset Distribusi | Jembatan Pipa PDAM | Tersier | 55#108# Pipa ¦ Material: - [GI] 55#147# Pipa ¦ Diameter Luar: 117 mm , Kell : 360 mm [mm] 55#148# Pipa ¦ Diameter Dalam: 100 [mm] 55#178# Pipa ¦ Panjang: 5.2 [m] 55#180# Pipa ¦ Kondisi Visual: - [Cat Mengelupas/Belum dicat] 55#183# Pipa ¦ Kategori Pipa: - [Tersier] | 10668
26484 | f8bd78a0e53711ecacbf3ff4ec21c489 | Jl. Rungkut Madya depan MCD L Rungkut Mapan Sisi Timur D 300 | A/40.11.00/05.01.02.122/xxxx | - | Zona 1 | Aset Distribusi | Jembatan Pipa PDAM | Sekunder | 55#108# Pipa ¦ Material: - [DCI] 55#147# Pipa ¦ Diameter Luar: 323 mm,kell:1020 mm [mm] 55#148# Pipa ¦ Diameter Dalam: 300 [mm] 55#178# Pipa ¦ Panjang: 15 [m] 55#180# Pipa ¦ Kondisi Visual: - [Cat memudar] 55#183# Pipa ¦ Kategori Pipa: - [Sekunder] 57#108# Penyangga ¦ Material: - [BAJA WF] 57#162# Penyangga ¦ Jumlah: 2 [Buah] 57#178# Penyangga ¦ Panjang: 13 [m] 57#179# Penyangga ¦ Dimensi/Data Teknis: 15x30x0.6 cm [] 57#180# Penyangga ¦ Kondisi Visual: - [Berkarat] 58#179# Pondasi Jembatan Pipa ¦ Dimensi/Data Teknis: 85x140x80 cm jumlah : 1 buah [] 58#180# Pondasi Jembatan Pipa ¦ Kondisi Visual: - [Baik] 59#179# Bantalan ¦ Dimensi/Data Teknis: 10x15x40 cm Jumlah : 7 buah [] 59#180# Bantalan ¦ Kondisi Visual: - [Baik] 60#179# Klem ¦ Dimensi/Data Teknis: besi beton: 1.2 cm , jumlah : 7 buah [] 60#180# Klem ¦ Kondisi Visual: - [Baik] 61#179# Pagar Pengaman ¦ Dimensi/Data Teknis: setengah lingkaran , jumlah : 1 buah [] 61#180# Pagar Pengaman ¦ Kondisi Visual: - [Baik] 65#179# Air Valve 1 ¦ Dimensi/Data Teknis: 3/4" [] 65#181# Air Valve 1 ¦ Merek: Bermad [] 63#179# Pressure Point ¦ Dimensi/Data Teknis: 3/4" kuningan [] | 10669
26485 | f8c39440e53711ecb8ce8f402f0b4948 | Jl. Rungkut madya depan Ruko Greend City Regency sisi timur D150 | A/40.16.00/05.01.03.123/2003 | - | Zona 1 | Aset Distribusi | Jembatan Pipa PDAM | Tersier | 55#108# Pipa ¦ Material: - [GI] 55#147# Pipa ¦ Diameter Luar: 175 mm,kell:550 mm [mm] 55#148# Pipa ¦ Diameter Dalam: 150 [mm] 55#178# Pipa ¦ Panjang: 10.5 [cm] 55#180# Pipa ¦ Kondisi Visual: - [Cat memudar] 55#183# Pipa ¦ Kategori Pipa: - [Tersier] 57#108# Penyangga ¦ Material: - [BAJA WF] 57#162# Penyangga ¦ Jumlah: 2 [Buah] 57#178# Penyangga ¦ Panjang: 11 [m] 57#179# Penyangga ¦ Dimensi/Data Teknis: 13x25x0.6 cm [] 57#180# Penyangga ¦ Kondisi Visual: - [Berkarat] 58#179# Pondasi Jembatan Pipa ¦ Dimensi/Data Teknis: 40x70x80 cm [] 58#180# Pondasi Jembatan Pipa ¦ Kondisi Visual: - [Baik] 59#179# Bantalan ¦ Dimensi/Data Teknis: Fabrikasi, uk : 6x12x42 cm, jumlah : 4 buah [] 59#180# Bantalan ¦ Kondisi Visual: - [Berkarat] 60#179# Klem ¦ Dimensi/Data Teknis: Besi beton: 1.6 cm jumlah : 4 buah [] 60#180# Klem ¦ Kondisi Visual: - [Berkarat] 61#179# Pagar Pengaman ¦ Dimensi/Data Teknis: setengah lingkaran , jumlah : 2 buah [] 61#180# Pagar Pengaman ¦ Kondisi Visual: - [Berkarat] 62#179# Plat Strip bergerigi ¦ Dimensi/Data Teknis: Platstrip 0.6 cm Panjang : 8.50 m [] 62#180# Plat Strip bergerigi ¦ Kondisi Visual: - [Berkarat] | 10670
26486 | f8c93bc0e53711ecb08713417d129e4b | Jl. Rungkut Madya No 127 L Jl. Dr. Ir. H. Soekarno Sisi Barat D300 | A/40.11.00/05.01.02.124/xxxx | - | Zona 1 | Aset Distribusi | Jembatan Pipa PDAM | Sekunder | 55#108# Pipa ¦ Material: - [GI] 55#147# Pipa ¦ Diameter Luar: 321 mm,kell:1010 mm [mm] 55#148# Pipa ¦ Diameter Dalam: 300 [mm] 55#178# Pipa ¦ Panjang: 13 [m] 55#180# Pipa ¦ Kondisi Visual: - [Cat memudar] 55#183# Pipa ¦ Kategori Pipa: - [Sekunder] 57#108# Penyangga ¦ Material: - [BAJA CASTELLA] 57#162# Penyangga ¦ Jumlah: 1 [Buah] 57#178# Penyangga ¦ Panjang: 11 [m] 57#179# Penyangga ¦ Dimensi/Data Teknis: 10x40x0.6 cm [] 57#180# Penyangga ¦ Kondisi Visual: - [Baik] 58#179# Pondasi Jembatan Pipa ¦ Dimensi/Data Teknis: 80x40x0.6cm [] 58#180# Pondasi Jembatan Pipa ¦ Kondisi Visual: - [Baik] 59#179# Bantalan ¦ Dimensi/Data Teknis: Fabrikasi , 6 Buah [] 59#180# Bantalan ¦ Kondisi Visual: - [Baik] 60#179# Klem ¦ Dimensi/Data Teknis: Fabrikasi , 6 Buah dimensi : 15x0.6 cm [] 60#180# Klem ¦ Kondisi Visual: - [Baik] 61#179# Pagar Pengaman ¦ Dimensi/Data Teknis: Setengah Lingkaran 2 Buah [] 61#180# Pagar Pengaman ¦ Kondisi Visual: - [Baik] 62#179# Plat Strip bergerigi ¦ Dimensi/Data Teknis: Platstrip: 0.6 mm, p: 10 m [] 62#180# Plat Strip bergerigi ¦ Kondisi Visual: - [Baik] 65#179# Air Valve 1 ¦ Dimensi/Data Teknis: 3/4" [] 65#181# Air Valve 1 ¦ Merek: ARI S.050 LP, baik [] 63#179# Pressure Point ¦ Dimensi/Data Teknis: 3/4" Kuningan [] 64#181# Manometer ¦ Merek: Wika [] 64#182# Manometer ¦ Skala: 0-6 bar [] | 10671
26487 | f8cf7550e53711ec93db0506d4ef57a2 | Jl. Rungkut Madya no. 107 L Rungkut Mapan Timur sisi barat D 150 | A/40.16.00/05.01.03.125/1994 | - | Zona 1 | Aset Distribusi | Jembatan Pipa PDAM | Tersier | 55#108# Pipa ¦ Material: - [GI] 55#147# Pipa ¦ Diameter Luar: 168 mm,kell:530mm [mm] 55#148# Pipa ¦ Diameter Dalam: 150 [mm] 55#178# Pipa ¦ Panjang: 14 [cm] 55#180# Pipa ¦ Kondisi Visual: - [Cat memudar] 55#183# Pipa ¦ Kategori Pipa: - [Tersier] | 10672
26488 | f8d756d0e53711ec95e68ddef008c6ef | Jl. Rungkut Mapan selatan CI depan No. 32 L Jl. Rungkut menanggal Harapan sisi Barat D300 | A/40.11.00/05.01.02.126/xxxx | - | Zona 1 | Aset Distribusi | Jembatan Pipa PDAM | Sekunder | 55#108# Pipa ¦ Material: - [DCI] 55#147# Pipa ¦ Diameter Luar: 323 mm,kell:1015 mm [mm] 55#148# Pipa ¦ Diameter Dalam: 300 [mm] 55#178# Pipa ¦ Panjang: 7.5 [m] 55#180# Pipa ¦ Kondisi Visual: - [Cat memudar] 55#183# Pipa ¦ Kategori Pipa: - [Sekunder] 57#108# Penyangga ¦ Material: - [BAJA WF] 57#162# Penyangga ¦ Jumlah: 2 [Buah] 57#178# Penyangga ¦ Panjang: 6 [m] 57#179# Penyangga ¦ Dimensi/Data Teknis: 15x30x0.6 cm [] 57#180# Penyangga ¦ Kondisi Visual: - [Berkarat] 58#179# Pondasi Jembatan Pipa ¦ Dimensi/Data Teknis: 110x70x90 cm, jumlah: 2 [] 58#180# Pondasi Jembatan Pipa ¦ Kondisi Visual: - [Baik] 59#179# Bantalan ¦ Dimensi/Data Teknis: Baja fabrikasi, Jumlah : 4 buah [] 59#180# Bantalan ¦ Kondisi Visual: - [Cat Mengelupas/Belum dicat] 60#179# Klem ¦ Dimensi/Data Teknis: Besi beton:1.4 cm Jumlah : 4 buah [] 60#180# Klem ¦ Kondisi Visual: - [Baik] 61#179# Pagar Pengaman ¦ Dimensi/Data Teknis: Setengah lingkaran, fabrikasi, Jumlah 2 buah [] 61#180# Pagar Pengaman ¦ Kondisi Visual: - [Baik] 62#179# Plat Strip bergerigi ¦ Dimensi/Data Teknis: Platstrip: 0.6 cm, p: 5 m [] 62#180# Plat Strip bergerigi ¦ Kondisi Visual: - [Baik] 65#179# Air Valve 1 ¦ Dimensi/Data Teknis: 3/4" [] 65#181# Air Valve 1 ¦ Merek: Bermad [] 63#179# Pressure Point ¦ Dimensi/Data Teknis: 3/4" kuningan [] | 10673
26489 | f8df3510e53711ec92ee2f058633bfe4 | Jl. Rungkut Mapan Utara depan Superindo sisi barat d.200 | A/40.11.00/05.01.02.127/1994 | - | Zona 1 | Aset Distribusi | Jembatan Pipa PDAM | Sekunder | 55#108# Pipa ¦ Material: - [DCI] 55#147# Pipa ¦ Diameter Luar: 222 mm,kell:700 mm [mm] 55#148# Pipa ¦ Diameter Dalam: 200 [mm] 55#178# Pipa ¦ Panjang: 15 [m] 55#180# Pipa ¦ Kondisi Visual: - [Cat memudar] 55#183# Pipa ¦ Kategori Pipa: - [Sekunder] 57#108# Penyangga ¦ Material: - [BAJA WF] 57#162# Penyangga ¦ Jumlah: 1 [Buah] 57#178# Penyangga ¦ Panjang: 12 [m] 57#179# Penyangga ¦ Dimensi/Data Teknis: 15x30x0.6 cm [] 57#180# Penyangga ¦ Kondisi Visual: - [Cat Mengelupas/Belum dicat] 58#179# Pondasi Jembatan Pipa ¦ Dimensi/Data Teknis: 75x40x70 cm [] 58#180# Pondasi Jembatan Pipa ¦ Kondisi Visual: - [Baik] 59#179# Bantalan ¦ Dimensi/Data Teknis: 10x15x30 cm, jumlah : 8 buah [] 59#180# Bantalan ¦ Kondisi Visual: - [Baik] 60#179# Klem ¦ Dimensi/Data Teknis: Besi beton : 12 mm, jumlah : 8 buah [] 60#180# Klem ¦ Kondisi Visual: - [Hilang beberapa] 65#179# Air Valve 1 ¦ Dimensi/Data Teknis: 3/4" [] 65#181# Air Valve 1 ¦ Merek: Bermad [] 63#179# Pressure Point ¦ Dimensi/Data Teknis: 3/4" kuningan [] | 10674
26490 | f8e64120e53711ec849af168b313c2ce | Jl. Rungkut Menanggal Blok I depan No 23 sisi selatan D150 | A/40.11.00/05.01.03.128/1987 | - | Zona 1 | Aset Distribusi | Jembatan Pipa PDAM | Tersier | 55#108# Pipa ¦ Material: - [PVC] 55#147# Pipa ¦ Diameter Luar: 168 mm Kell : 640 mm [mm] 55#148# Pipa ¦ Diameter Dalam: 150 [mm] 55#178# Pipa ¦ Panjang: 3 [m] 55#180# Pipa ¦ Kondisi Visual: - [Cat memudar] 55#183# Pipa ¦ Kategori Pipa: - [Tersier] | 10675
26491 | f8edf410e53711ec908f678fd44a7a75 | Jl. Rungkut menanggal Harapan L Jl. Rungkut Menanggal Harapan Blok V sisi barat D 150 | A/40.11.00/05.01.03.129/1987 | - | Zona 1 | Aset Distribusi | Jembatan Pipa PDAM | Tersier | 55#108# Pipa ¦ Material: - [PVC] 55#147# Pipa ¦ Diameter Luar: 165 mm , Kell : 530 mm [mm] 55#148# Pipa ¦ Diameter Dalam: 150 [mm] 55#178# Pipa ¦ Panjang: 5.4 [m] 55#180# Pipa ¦ Kondisi Visual: - [Baik] 55#183# Pipa ¦ Kategori Pipa: - [Tersier] | 10676
26492 | f8f48300e53711ec891fb7987181bd27 | Jl. Rungkut menanggal Harapan L Jl. Rungkut Menanggal Harapan Blok V sisi timur D 150 | A/40.11.00/05.01.03.130/2021 | - | Zona 1 | Aset Distribusi | Jembatan Pipa PDAM | Tersier | 55#108# Pipa ¦ Material: - [HDPE] 55#147# Pipa ¦ Diameter Luar: 203 mm, Kell : 640 mm [mm] 55#148# Pipa ¦ Diameter Dalam: 200 [mm] 55#178# Pipa ¦ Panjang: 5.4 [m] 55#180# Pipa ¦ Kondisi Visual: - [Cat memudar] 55#183# Pipa ¦ Kategori Pipa: - [Tersier] | 10677
26493 | f8faa620e53711ecb9cddb85876c5ffc | Jl. Taman Indah sisi timur d.300 | A/40.09.00/05.01.02.131/2004 | - | Zona 1 | Aset Distribusi | Jembatan Pipa PDAM | Sekunder | 55#108# Pipa ¦ Material: - [STEEL] 55#147# Pipa ¦ Diameter Luar: 321 mm Kell : 1010 mm [mm] 55#148# Pipa ¦ Diameter Dalam: 300 [mm] 55#178# Pipa ¦ Panjang: 7.2 [m] 55#180# Pipa ¦ Kondisi Visual: - [Cat Mengelupas/Belum dicat] 55#183# Pipa ¦ Kategori Pipa: - [Sekunder] 58#179# Pondasi Jembatan Pipa ¦ Dimensi/Data Teknis: 110x70x40 cm [] 58#180# Pondasi Jembatan Pipa ¦ Kondisi Visual: - [Baik] 62#179# Plat Strip bergerigi ¦ Dimensi/Data Teknis: Tebal : 8 mm Panjang : 2.5 m [] 62#180# Plat Strip bergerigi ¦ Kondisi Visual: - [Berkarat] 65#179# Air Valve 1 ¦ Dimensi/Data Teknis: 3/4" [] 65#181# Air Valve 1 ¦ Merek: Patpend [] 63#179# Pressure Point ¦ Dimensi/Data Teknis: Kuningan 3/4" [] 64#181# Manometer ¦ Merek: Wika [] 64#182# Manometer ¦ Skala: 1-6 Bar [] | 10678
26494 | f9017100e53711ec9b6e8dd196a057f7 | Jl. Tenggilis Mejoyo depan parkiran Ubaya sisi barat d.150 | A/40.06.00/05.01.03.132/xxxx | - | Zona 1 | Aset Distribusi | Jembatan Pipa PDAM | Tersier | 55#108# Pipa ¦ Material: - [DCI] 55#147# Pipa ¦ Diameter Luar: 171 mm Kell : 540 mm [mm] 55#148# Pipa ¦ Diameter Dalam: 150 [mm] 55#178# Pipa ¦ Panjang: 8.2 [m] 55#180# Pipa ¦ Kondisi Visual: - [Berkarat] 55#183# Pipa ¦ Kategori Pipa: - [Tersier] 57#108# Penyangga ¦ Material: - [BAJA WF] 57#162# Penyangga ¦ Jumlah: 1 [Buah] 57#178# Penyangga ¦ Panjang: 7 [m] 57#179# Penyangga ¦ Dimensi/Data Teknis: 10x30x0.6 cm [] 57#180# Penyangga ¦ Kondisi Visual: - Berkarat [Keropos] 58#179# Pondasi Jembatan Pipa ¦ Dimensi/Data Teknis: 60x60x60 cm [] 58#180# Pondasi Jembatan Pipa ¦ Kondisi Visual: - [Baik] 59#179# Bantalan ¦ Dimensi/Data Teknis: 10x15x30 cm [] 59#180# Bantalan ¦ Kondisi Visual: - Jumlah : 3 buah [Baik] 60#179# Klem ¦ Dimensi/Data Teknis: Besi beton 20 mm [] 60#180# Klem ¦ Kondisi Visual: - Jumlah : 3 buah [Berkarat] 65#179# Air Valve 1 ¦ Dimensi/Data Teknis: 3/4" [] 65#181# Air Valve 1 ¦ Merek: Bermad [] 63#179# Pressure Point ¦ Dimensi/Data Teknis: 3/4" [] | 10679
26495 | f9089820e53711ecb77843cd68ee09bb | Jl. Tenggilis Mejoyo L Jl. Prapen Indah Timur sisi barat d.200 | A/40.06.00/05.01.02.133/1989 | - | Zona 1 | Aset Distribusi | Jembatan Pipa PDAM | Sekunder | 55#108# Pipa ¦ Material: - [DCI] 55#147# Pipa ¦ Diameter Luar: 222 mm Kell : 700 mm [mm] 55#148# Pipa ¦ Diameter Dalam: 200 [mm] 55#178# Pipa ¦ Panjang: 13.5 [m] 55#180# Pipa ¦ Kondisi Visual: - [Cat memudar] 55#183# Pipa ¦ Kategori Pipa: - [Sekunder] 57#108# Penyangga ¦ Material: - [BAJA WF] 57#162# Penyangga ¦ Jumlah: 2 [Buah] 57#178# Penyangga ¦ Panjang: 13.5 [m] 57#179# Penyangga ¦ Dimensi/Data Teknis: 15x30x0.6 cm [] 57#180# Penyangga ¦ Kondisi Visual: - [Keropos] 58#179# Pondasi Jembatan Pipa ¦ Dimensi/Data Teknis: 100x80x60 cm [] 58#180# Pondasi Jembatan Pipa ¦ Kondisi Visual: - [Baik] 59#179# Bantalan ¦ Dimensi/Data Teknis: 15x20x80 cm [] 59#180# Bantalan ¦ Kondisi Visual: Jumlah : 7 buah [Baik] 60#179# Klem ¦ Dimensi/Data Teknis: Besi beton 10 mm [] 60#180# Klem ¦ Kondisi Visual: Jumlah : 7 buah [Baik] 61#179# Pagar Pengaman ¦ Dimensi/Data Teknis: Setengah lingkaran [] 61#180# Pagar Pengaman ¦ Kondisi Visual: - [Baik] 62#179# Plat Strip bergerigi ¦ Dimensi/Data Teknis: Tebal : 6 mm Panjang : 13 m [] 62#180# Plat Strip bergerigi ¦ Kondisi Visual: - [Baik] 63#179# Pressure Point ¦ Dimensi/Data Teknis: 3/4" [] | 10680
26496 | f9101100e53711eca1039398c051381f | Jl. Tenggilis Mejoyo L Perum Ykp IV Blok KK sisi timur d.300 | A/40.06.00/05.01.02.134/1987 | - | Zona 1 | Aset Distribusi | Jembatan Pipa PDAM | Sekunder | 55#108# Pipa ¦ Material: - [DCI] 55#147# Pipa ¦ Diameter Luar: 323 mm Kell : 1015 mm [mm] 55#148# Pipa ¦ Diameter Dalam: 300 [mm] 55#178# Pipa ¦ Panjang: 12.7 [m] 55#180# Pipa ¦ Kondisi Visual: - [Cat memudar] 55#183# Pipa ¦ Kategori Pipa: - [Sekunder] 57#108# Penyangga ¦ Material: - [BAJA WF] 57#162# Penyangga ¦ Jumlah: 2 [Buah] 57#178# Penyangga ¦ Panjang: 12 [m] 57#179# Penyangga ¦ Dimensi/Data Teknis: 15x30x0.6 cm [] 57#180# Penyangga ¦ Kondisi Visual: - Berkarat [Cat Mengelupas/Belum dicat] 58#179# Pondasi Jembatan Pipa ¦ Dimensi/Data Teknis: 75x100x120 cm [] 58#180# Pondasi Jembatan Pipa ¦ Kondisi Visual: - [Baik] 59#179# Bantalan ¦ Dimensi/Data Teknis: 15x20x60 cm [] 59#180# Bantalan ¦ Kondisi Visual: - Jumlah : 7 buah [Baik] 60#179# Klem ¦ Dimensi/Data Teknis: Besi beton : 10 mm [] 60#180# Klem ¦ Kondisi Visual: - Jumlah : 7 buah [Baik] 62#179# Plat Strip bergerigi ¦ Dimensi/Data Teknis: Tebal : 6 mm Panjang : 12.4 m [] 62#180# Plat Strip bergerigi ¦ Kondisi Visual: - [Berkarat] 65#179# Air Valve 1 ¦ Dimensi/Data Teknis: 3/4" [] 65#181# Air Valve 1 ¦ Merek: Patpend [] 63#179# Pressure Point ¦ Dimensi/Data Teknis: 3/4" [] | 10681
26497 | f9172350e53711ec8d41eded38a19fdb | Jl. Wisma Menanggal I L Menanggal Utara sisi selatan d.150 | A/40.09.00/05.01.03.135/1976 | - | Zona 1 | Aset Distribusi | Jembatan Pipa PDAM | Tersier | 55#108# Pipa ¦ Material: - [DCI] 55#147# Pipa ¦ Diameter Luar: 171 mm Kell : 540 mm [mm] 55#148# Pipa ¦ Diameter Dalam: 150 [mm] 55#178# Pipa ¦ Panjang: 7.7 [m] 55#180# Pipa ¦ Kondisi Visual: - Berkarat [Cat Mengelupas/Belum dicat] 55#183# Pipa ¦ Kategori Pipa: - [Tersier] 57#108# Penyangga ¦ Material: - [BAJA WF] 57#162# Penyangga ¦ Jumlah: 1 [Buah] 57#178# Penyangga ¦ Panjang: 7.7 [m] 57#179# Penyangga ¦ Dimensi/Data Teknis: 12x26x0.8 cm [] 57#180# Penyangga ¦ Kondisi Visual: - Berkarat [Keropos] 59#179# Bantalan ¦ Dimensi/Data Teknis: 13x15x35 cm [] 59#180# Bantalan ¦ Kondisi Visual: Jumlah : 5 buah Hilang 1 Buah [Baik] 60#179# Klem ¦ Dimensi/Data Teknis: Besi beton :18 mm [] 60#180# Klem ¦ Kondisi Visual: Jumlah : 5 buah [Baik] 68#179# Box 1 ¦ Dimensi/Data Teknis: 20x40x60 cm [] 68#180# Box 1 ¦ Kondisi Visual: - Tutup hilang [Berkarat] | 10682
26498 | f92158d0e53711eca2ab3769a6974894 | Jl. Wisma Menanggal I L Menanggal Utara sisi selatan d.200 | A/40.09.00/05.01.02.136/xxxx | - | Zona 1 | Aset Distribusi | Jembatan Pipa PDAM | Sekunder | 55#108# Pipa ¦ Material: - [DCI] 55#147# Pipa ¦ Diameter Luar: 222 mm Kell : 700 mm [mm] 55#148# Pipa ¦ Diameter Dalam: 200 [mm] 55#178# Pipa ¦ Panjang: 8 [m] 55#180# Pipa ¦ Kondisi Visual: - [Cat memudar] 55#183# Pipa ¦ Kategori Pipa: - [Sekunder] 57#108# Penyangga ¦ Material: - [BAJA WF] 57#162# Penyangga ¦ Jumlah: 1 [Buah] 57#178# Penyangga ¦ Panjang: 8 [m] 57#179# Penyangga ¦ Dimensi/Data Teknis: 15x30x0.6 cm [] 57#180# Penyangga ¦ Kondisi Visual: - Berkarat [Keropos] 58#179# Pondasi Jembatan Pipa ¦ Dimensi/Data Teknis: 65x70x70 cm [] 58#180# Pondasi Jembatan Pipa ¦ Kondisi Visual: - [Baik] 59#179# Bantalan ¦ Dimensi/Data Teknis: 10x15x30 cm [] 59#180# Bantalan ¦ Kondisi Visual: Jumlah : 3 Buah [Baik] 60#179# Klem ¦ Dimensi/Data Teknis: Besi beton 8 mm [] 60#180# Klem ¦ Kondisi Visual: Jumlah : 3 Buah [Cat memudar] 62#179# Plat Strip bergerigi ¦ Dimensi/Data Teknis: Tebal 6 mm Panjang : 7.5 m [] 62#180# Plat Strip bergerigi ¦ Kondisi Visual: - [Baik] 63#179# Pressure Point ¦ Dimensi/Data Teknis: Kuningan 3/4" [] | 10683
26499 | f928d060e53711ecad866771410499c8 | Jl. Zamhuri depan no.29 sisi utara d.100 | A/40.06.00/05.01.03.137/xxxx | - | Zona 1 | Aset Distribusi | Jembatan Pipa PDAM | Tersier | 55#108# Pipa ¦ Material: - [GI] 55#147# Pipa ¦ Diameter Luar: 114 mm Kell : 360 mm [mm] 55#148# Pipa ¦ Diameter Dalam: 100 [mm] 55#178# Pipa ¦ Panjang: 5 [m] 55#180# Pipa ¦ Kondisi Visual: - [Cat Mengelupas/Belum dicat] 55#183# Pipa ¦ Kategori Pipa: - [Tersier] | 10684
26500 | f92f6390e53711ecba588b37930c68d2 | Jl. Zamhuri depan no.29 sisi utara d.200 | A/40.06.00/05.01.02.138/1994 | - | Zona 1 | Aset Distribusi | Jembatan Pipa PDAM | Sekunder | 55#108# Pipa ¦ Material: - [DCI] 55#147# Pipa ¦ Diameter Luar: 222 mm Kell : 700 mm [mm] 55#148# Pipa ¦ Diameter Dalam: 200 [mm] 55#178# Pipa ¦ Panjang: 4.2 [m] 55#180# Pipa ¦ Kondisi Visual: - Berkarat [Cat Mengelupas/Belum dicat] 55#183# Pipa ¦ Kategori Pipa: - [Sekunder] 58#180# Pondasi Jembatan Pipa ¦ Kondisi Visual: Ikut plengsengan [Baik] 68#179# Box 1 ¦ Dimensi/Data Teknis: 20x40x60 cm [] 68#180# Box 1 ¦ Kondisi Visual: - Tutup hilang [Berkarat] | 10685
26501 | f93827b0e53711ec8fe16f8cc58dec1e | Jl. Zamhuri gang Tangkis L rungkut Lor gang IX sisi Barat D 100 | A/40.06.00/05.01.03.139/1990 | - | Zona 1 | Aset Distribusi | Jembatan Pipa PDAM | Tersier | 55#108# Pipa ¦ Material: - [GI] 55#147# Pipa ¦ Diameter Luar: 114 mm Kell : 360 mm [mm] 55#148# Pipa ¦ Diameter Dalam: 100 [mm] 55#178# Pipa ¦ Panjang: 3.5 [m] | 10686
26502 | f93f2d80e53711ec98b16516c728c3d2 | Jl. Zamhuri median taman d.450 | A/40.06.00/05.01.02.140/1998 | - | Zona 1 | Aset Distribusi | Jembatan Pipa PDAM | Sekunder | 55#108# Pipa ¦ Material: - [STEEL] 55#147# Pipa ¦ Diameter Luar: 503 mm Kell : 1579 mm [mm] 55#148# Pipa ¦ Diameter Dalam: 450 [mm] 55#178# Pipa ¦ Panjang: 8 [m] 55#180# Pipa ¦ Kondisi Visual: - [Cat Mengelupas/Belum dicat] 55#183# Pipa ¦ Kategori Pipa: - [Sekunder] 61#179# Pagar Pengaman ¦ Dimensi/Data Teknis: Fabrikasi Setengah lingkaran [] 61#180# Pagar Pengaman ¦ Kondisi Visual: Jumlah 2 Buah [Baik] 65#179# Air Valve 1 ¦ Dimensi/Data Teknis: 2 " [] 65#181# Air Valve 1 ¦ Merek: Bermad [] 63#179# Pressure Point ¦ Dimensi/Data Teknis: 1 " [] 64#181# Manometer ¦ Merek: Wika [] 64#182# Manometer ¦ Skala: 0-6 Bar Pressure : 0.4 bar [] | 10687
26503 | f9469ad0e53711eca3c74d72e267f7c9 | Jl.Raya jemursari L jl.jemur andayani sisi barat d.150 | A/40.05.00/05.01.03.141/xxxx | - | Zona 1 | Aset Distribusi | Jembatan Pipa PDAM | Tersier | 55#108# Pipa ¦ Material: - [DCI] 55#147# Pipa ¦ Diameter Luar: 171 mm Kell : 540 mm [mm] 55#148# Pipa ¦ Diameter Dalam: 150 [mm] 55#178# Pipa ¦ Panjang: 8.5 [m] 55#180# Pipa ¦ Kondisi Visual: - [Cat memudar] 55#183# Pipa ¦ Kategori Pipa: - [Tersier] 57#108# Penyangga ¦ Material: - [BAJA WF] 57#162# Penyangga ¦ Jumlah: 1 [Buah] 57#178# Penyangga ¦ Panjang: 8.5 [m] 57#179# Penyangga ¦ Dimensi/Data Teknis: 30x15x1cm [] 57#180# Penyangga ¦ Kondisi Visual: - [Berkarat] 58#179# Pondasi Jembatan Pipa ¦ Dimensi/Data Teknis: 50x80x40 cm [] 58#180# Pondasi Jembatan Pipa ¦ Kondisi Visual: Sisi barat gradasi [Baik] 59#179# Bantalan ¦ Dimensi/Data Teknis: 15x20x40 cm [] 59#180# Bantalan ¦ Kondisi Visual: - [Rusak] 60#179# Klem ¦ Dimensi/Data Teknis: Besi beton10 mm Jumlah : 3 buah [] 60#180# Klem ¦ Kondisi Visual: - [Cat memudar] 62#179# Plat Strip bergerigi ¦ Dimensi/Data Teknis: Tebal 0.6 mm Panjang : 6.5 m [] 62#180# Plat Strip bergerigi ¦ Kondisi Visual: - [Cat Mengelupas/Belum dicat] 63#179# Pressure Point ¦ Dimensi/Data Teknis: Kuningan 3/4" [] | 10688
26504 | f94e71a0e53711ec97d575e686a551fb | Jl. Kendalsari sisi barat d.200 | A/40.14.00/05.01.02.142/1992 | - | Zona 1 | Aset Distribusi | Jembatan Pipa PDAM | Sekunder | 55#108# Pipa ¦ Material: - [GI] 55#147# Pipa ¦ Diameter Luar: 222 mm , Kell : 700 mm [mm] 55#148# Pipa ¦ Diameter Dalam: 200 [mm] 55#178# Pipa ¦ Panjang: 31.5 [cm] 55#180# Pipa ¦ Kondisi Visual: - [Cat memudar] 55#183# Pipa ¦ Kategori Pipa: - [Sekunder] 57#108# Penyangga ¦ Material: - [BAJA WF] 57#162# Penyangga ¦ Jumlah: 1 [Buah] 57#178# Penyangga ¦ Panjang: 30 [m] 57#179# Penyangga ¦ Dimensi/Data Teknis: 30x30x1.2 cm [] 57#180# Penyangga ¦ Kondisi Visual: - [Berkarat] 58#180# Pondasi Jembatan Pipa ¦ Kondisi Visual: Ikut pondasi jembatan [Baik] 59#179# Bantalan ¦ Dimensi/Data Teknis: Kayu ukuran 10x15x30 cm [] 59#180# Bantalan ¦ Kondisi Visual: - [Baik] 60#179# Klem ¦ Dimensi/Data Teknis: 10x0.8 cm Jumlah :12 buah [] 60#180# Klem ¦ Kondisi Visual: - Cat memudar [Cat Mengelupas/Belum dicat] 65#179# Air Valve 1 ¦ Dimensi/Data Teknis: 3/4" [] 65#181# Air Valve 1 ¦ Merek: Bermad [] 63#179# Pressure Point ¦ Dimensi/Data Teknis: Kuningan 3/4" [] | 10689
26505 | f956baf0e53711ec9ac6618432df2eaf | Jl. Kendalsari sisi barat d.450 | A/40.14.00/05.01.02.143/1998 | - | Zona 1 | Aset Distribusi | Jembatan Pipa PDAM | Sekunder | 55#108# Pipa ¦ Material: - [STEEL] 55#147# Pipa ¦ Diameter Luar: 502 mm Kell : 1579 mm [mm] 55#148# Pipa ¦ Diameter Dalam: 450 [mm] 55#178# Pipa ¦ Panjang: 37 [m] 55#180# Pipa ¦ Kondisi Visual: - [Cat Mengelupas/Belum dicat] 55#183# Pipa ¦ Kategori Pipa: - [Sekunder] 57#108# Penyangga ¦ Material: - [BAJA WF] 57#162# Penyangga ¦ Jumlah: 2 [Buah] 57#178# Penyangga ¦ Panjang: 30 [m] 57#179# Penyangga ¦ Dimensi/Data Teknis: 15x30x0.8 cm [] 57#180# Penyangga ¦ Kondisi Visual: - [Berkarat] 58#179# Pondasi Jembatan Pipa ¦ Dimensi/Data Teknis: Tiang pancang Jumlah : 4 buah [] 58#180# Pondasi Jembatan Pipa ¦ Kondisi Visual: - [Baik] 59#179# Bantalan ¦ Dimensi/Data Teknis: Fabrikasi jumlah : 17 buah [] 59#180# Bantalan ¦ Kondisi Visual: - [Cat memudar] 60#179# Klem ¦ Dimensi/Data Teknis: Fabrikasi jumlah : 17 buah [] 60#180# Klem ¦ Kondisi Visual: - [Cat memudar] 61#179# Pagar Pengaman ¦ Dimensi/Data Teknis: Setengah lingkaran [] 61#180# Pagar Pengaman ¦ Kondisi Visual: - [Berkarat] 65#179# Air Valve 1 ¦ Dimensi/Data Teknis: 1" [] 65#181# Air Valve 1 ¦ Merek: Bermad [] 63#179# Pressure Point ¦ Dimensi/Data Teknis: 1" [] 68#179# Box 1 ¦ Dimensi/Data Teknis: 20x40x120 cm [] 68#180# Box 1 ¦ Kondisi Visual: - [Rusak] | 10690
26506 | f95f9810e53711ec81f31dcbae3a9eac | Jl. Medokan Sawah L Graha Nusa Indah sebrang UPN sisi timur d. 500 | A/40.15.00/05.01.02.144/1998 | - | Zona 1 | Aset Distribusi | Jembatan Pipa PDAM | Sekunder | 55#108# Pipa ¦ Material: - [STEEL] 55#147# Pipa ¦ Diameter Luar: 538 mm Kell : 1690 mm [mm] 55#148# Pipa ¦ Diameter Dalam: 500 [mm] 55#178# Pipa ¦ Panjang: 8.9 [m] 55#180# Pipa ¦ Kondisi Visual: - [Baik] 55#183# Pipa ¦ Kategori Pipa: - [Sekunder] 57#108# Penyangga ¦ Material: - [BAJA CASTELLA] 57#162# Penyangga ¦ Jumlah: 1 [Buah] 57#178# Penyangga ¦ Panjang: 6.9 [m] 57#179# Penyangga ¦ Dimensi/Data Teknis: 15x35x0.9 cm [] 57#180# Penyangga ¦ Kondisi Visual: - [Baik] 58#179# Pondasi Jembatan Pipa ¦ Dimensi/Data Teknis: 140x65x120 cm [] 58#180# Pondasi Jembatan Pipa ¦ Kondisi Visual: - [Baik] 59#179# Bantalan ¦ Dimensi/Data Teknis: Fabrikasi Jumlah : 5 buah [] 59#180# Bantalan ¦ Kondisi Visual: - [Baik] 60#179# Klem ¦ Dimensi/Data Teknis: Fabrikasi tebal 10 mm [] 60#180# Klem ¦ Kondisi Visual: - Jumlah : 5 buah [Baik] 61#179# Pagar Pengaman ¦ Dimensi/Data Teknis: Setengah lingkaran [] 61#180# Pagar Pengaman ¦ Kondisi Visual: - Jumlah : 2 buah [Baik] 62#179# Plat Strip bergerigi ¦ Dimensi/Data Teknis: Tebal : 6 mm Panjang : 5.5 m [] 62#180# Plat Strip bergerigi ¦ Kondisi Visual: - Jumlah : 1 buah [Baik] 65#179# Air Valve 1 ¦ Dimensi/Data Teknis: 2" [] 65#181# Air Valve 1 ¦ Merek: Bermard [] 63#179# Pressure Point ¦ Dimensi/Data Teknis: Kuningan 2" [] 64#181# Manometer ¦ Merek: Wika [] 64#182# Manometer ¦ Skala: 0-10 Bar [] | 10691
26507 | f96782c0e53711ec8abddbb8f0ba1434 | Jl. Raya Rungkut Madya L Perum Gunung anyar indah ( ikip) sisi timur d100 | A/40.16.00/05.01.03.145/2001 | - | Zona 1 | Aset Distribusi | Jembatan Pipa PDAM | Tersier | 55#108# Pipa ¦ Material: - [GI] 55#147# Pipa ¦ Diameter Luar: 114 mm Kell : 360 mm [mm] 55#148# Pipa ¦ Diameter Dalam: 100 [mm] 55#178# Pipa ¦ Panjang: 11 [m] 55#180# Pipa ¦ Kondisi Visual: - [Baik] 55#183# Pipa ¦ Kategori Pipa: - [Tersier] | 10692
26508 | f9732d00e53711ecb98031320a379f6c | Jl. Raya Rungkut Madya L Perum Gunung anyar indah ( ikip) sisi timur d150 | A/40.16.00/05.01.03.146/2012 | - | Zona 1 | Aset Distribusi | Jembatan Pipa PDAM | Tersier | 55#108# Pipa ¦ Material: - [GI] 55#147# Pipa ¦ Diameter Luar: 175 mm Kell : 550 mm [mm] 55#148# Pipa ¦ Diameter Dalam: 150 [mm] 55#178# Pipa ¦ Panjang: 11 [m] 55#180# Pipa ¦ Kondisi Visual: - [Baik] 55#183# Pipa ¦ Kategori Pipa: - [Tersier] 65#179# Air Valve 1 ¦ Dimensi/Data Teknis: 3/4" [] 65#181# Air Valve 1 ¦ Merek: Bermard [] 63#179# Pressure Point ¦ Dimensi/Data Teknis: Kuningan 3/4" Ball valve 2" [] 68#179# Box 1 ¦ Dimensi/Data Teknis: 60x60x140 cm [] 68#180# Box 1 ¦ Kondisi Visual: - [Cat Mengelupas/Belum dicat] | 10693
26509 | f97b3eb0e53711eca4e9ff4fabfe7152 | Jl. Raya Rungkut Madya L Perum Gunung Anyar Indah sisi timur d.1000 | A/40.16.00/05.01.01.147/1998 | - | Zona 1 | Aset Distribusi | Jembatan Pipa PDAM | Primer | 55#108# Pipa ¦ Material: - [STEEL] 55#147# Pipa ¦ Diameter Luar: 1035 mm Kell : 3250 mm [mm] 55#148# Pipa ¦ Diameter Dalam: 1000 [mm] 55#178# Pipa ¦ Panjang: 11 [cm] 55#180# Pipa ¦ Kondisi Visual: - [Baik] 55#183# Pipa ¦ Kategori Pipa: - [Primer] 57#108# Penyangga ¦ Material: - [BAJA CASTELLA] 57#162# Penyangga ¦ Jumlah: 2 [Buah] 57#178# Penyangga ¦ Panjang: 10.5 [m] 57#179# Penyangga ¦ Dimensi/Data Teknis: 65x33x2 cm [] 57#180# Penyangga ¦ Kondisi Visual: - [Baik] 59#179# Bantalan ¦ Dimensi/Data Teknis: Fabrikasi baja Jumlah : 12 Buah [] 59#180# Bantalan ¦ Kondisi Visual: - [Baik] 60#179# Klem ¦ Dimensi/Data Teknis: Fabrikasi baja Jumlah : 12 Buah [] 60#180# Klem ¦ Kondisi Visual: - [Baik] | 10694
26510 | f9865fc0e53711ec805cc7cb0a1e26a4 | Jl. Raya Rungkut Madya L Perum Puri mas sisi Barat d.150 | A/40.16.00/05.01.03.148/2010 | - | Zona 1 | Aset Distribusi | Jembatan Pipa PDAM | Tersier | 55#108# Pipa ¦ Material: - [GI] 55#147# Pipa ¦ Diameter Luar: 171 mm , Kell : 550 mm [mm] 55#148# Pipa ¦ Diameter Dalam: 150 [mm] 55#178# Pipa ¦ Panjang: 11 [m] 55#180# Pipa ¦ Kondisi Visual: - Cat memudar [Cat Mengelupas/Belum dicat] 55#183# Pipa ¦ Kategori Pipa: - [Tersier] 57#108# Penyangga ¦ Material: - [BAJA CASTELLA] 57#162# Penyangga ¦ Jumlah: 1 [Buah] 57#178# Penyangga ¦ Panjang: 10 [m] 57#179# Penyangga ¦ Dimensi/Data Teknis: 13x40x0.8 cm [] 57#180# Penyangga ¦ Kondisi Visual: - [Baik] 58#179# Pondasi Jembatan Pipa ¦ Dimensi/Data Teknis: 70x50x100 cm [] 58#180# Pondasi Jembatan Pipa ¦ Kondisi Visual: - [Baik] 59#179# Bantalan ¦ Dimensi/Data Teknis: 10x20x35 cm [] 59#180# Bantalan ¦ Kondisi Visual: - Jumlah : 7 buah [Baik] 60#179# Klem ¦ Dimensi/Data Teknis: Besi beton D 0.5 cm [] 60#180# Klem ¦ Kondisi Visual: - Jumlah : 7 buah [Baik] 61#179# Pagar Pengaman ¦ Dimensi/Data Teknis: Setengah lingkaran [] 61#180# Pagar Pengaman ¦ Kondisi Visual: - Jumlah : 2 buah [Baik] 63#179# Pressure Point ¦ Dimensi/Data Teknis: Kuningan 3/4 " [] | 10695
26511 | f98d47c0e53711ec83b5810f6c7a5704 | Jl. Raya Rungkut Madya L Puri mas sisi timur d.200 | A/40.16.00/05.01.03.149/1998 | - | Zona 1 | Aset Distribusi | Jembatan Pipa PDAM | Tersier | 55#108# Pipa ¦ Material: - [GI] 55#147# Pipa ¦ Diameter Luar: 219 mm , Kell : 690 mm [mm] 55#148# Pipa ¦ Diameter Dalam: 200 [mm] 55#178# Pipa ¦ Panjang: 10 [cm] 55#180# Pipa ¦ Kondisi Visual: - [Baik] 55#183# Pipa ¦ Kategori Pipa: - [Tersier] 57#108# Penyangga ¦ Material: - [BAJA CASTELLA] 57#162# Penyangga ¦ Jumlah: 1 [Buah] 57#178# Penyangga ¦ Panjang: 10 [m] 57#179# Penyangga ¦ Dimensi/Data Teknis: 13x30x1 cm [] 57#180# Penyangga ¦ Kondisi Visual: - [Cat memudar] 58#179# Pondasi Jembatan Pipa ¦ Dimensi/Data Teknis: 70x60x50 cm [] 58#180# Pondasi Jembatan Pipa ¦ Kondisi Visual: - [Baik] 59#179# Bantalan ¦ Dimensi/Data Teknis: 10x20x35 cm [] 59#180# Bantalan ¦ Kondisi Visual: Jumlah : 5 buah [Baik] 60#179# Klem ¦ Dimensi/Data Teknis: besi beton 1 cm [] 60#180# Klem ¦ Kondisi Visual: Jumlah : 5 buah [Baik] 61#179# Pagar Pengaman ¦ Dimensi/Data Teknis: Setengah lingkaran [] 61#180# Pagar Pengaman ¦ Kondisi Visual: Jumlah : 2 buah [Baik] 62#179# Plat Strip bergerigi ¦ Dimensi/Data Teknis: Tebal : 0.6 cm Panjang : 8 m [] 62#180# Plat Strip bergerigi ¦ Kondisi Visual: - [Baik] 65#179# Air Valve 1 ¦ Dimensi/Data Teknis: 3/4 " [] 65#181# Air Valve 1 ¦ Merek: Bermad [] 63#179# Pressure Point ¦ Dimensi/Data Teknis: Kuningan 3/4 " Jumlah : 2 buah [] 68#179# Box 1 ¦ Dimensi/Data Teknis: 40x60x100 cm [] | 10696
26512 | f9961510e53711ec98d481f5b321714f | Jl. Raya Rungkut Madya depan UPN pintu utama sebrang bank BCA d.100 | A/40.16.00/05.01.03.150/2005 | - | Zona 1 | Aset Distribusi | Jembatan Pipa PDAM | Tersier | 55#108# Pipa ¦ Material: - [GI] 55#147# Pipa ¦ Diameter Luar: 114 mm , Kell : 360 mm [mm] 55#148# Pipa ¦ Diameter Dalam: 100 [mm] 55#178# Pipa ¦ Panjang: 9.7 [cm] 55#180# Pipa ¦ Kondisi Visual: - [Cat memudar] 55#183# Pipa ¦ Kategori Pipa: - [Tersier] | 10697
26513 | f99e4e50e53711ec8fdbd179facd0d70 | Jl. Raya Rungkut Madya depan UPN sebrang minimarket sakinah d100 | A/40.16.00/05.01.03.151/1994 | - | Zona 1 | Aset Distribusi | Jembatan Pipa PDAM | Tersier | 55#108# Pipa ¦ Material: - [GI] 55#147# Pipa ¦ Diameter Luar: 114 mm Kell : 360 mm [mm] 55#148# Pipa ¦ Diameter Dalam: 100 [mm] 55#178# Pipa ¦ Panjang: 9.7 [m] 55#180# Pipa ¦ Kondisi Visual: - [Cat memudar] 55#183# Pipa ¦ Kategori Pipa: - [Tersier] 57#108# Penyangga ¦ Material: - [BAJA CASTELLA] 57#162# Penyangga ¦ Jumlah: 1 [Buah] 57#178# Penyangga ¦ Panjang: 8.7 [m] 57#179# Penyangga ¦ Dimensi/Data Teknis: 13x30x0.8 cm [] 57#180# Penyangga ¦ Kondisi Visual: - [Berkarat] 58#179# Pondasi Jembatan Pipa ¦ Dimensi/Data Teknis: 100x70x110 cm [] 58#180# Pondasi Jembatan Pipa ¦ Kondisi Visual: - [Baik] 59#179# Bantalan ¦ Dimensi/Data Teknis: 15x20x40 cm [] 59#180# Bantalan ¦ Kondisi Visual: Jumlah : 7 buah [Baik] 60#179# Klem ¦ Dimensi/Data Teknis: Besi tebal : 10mm [] 60#180# Klem ¦ Kondisi Visual: Jumlah : 10 buah [Baik] 61#179# Pagar Pengaman ¦ Dimensi/Data Teknis: Setengah lingkaran [] 61#180# Pagar Pengaman ¦ Kondisi Visual: Jumlah : 2 buah [Baik] 62#179# Plat Strip bergerigi ¦ Dimensi/Data Teknis: Tebal : 0.6 cm Panjang : 7.7 m [] 62#180# Plat Strip bergerigi ¦ Kondisi Visual: - [Berkarat] 63#179# Pressure Point ¦ Dimensi/Data Teknis: Kuningan 3/4" [] | 10698
26514 | f9a36150e53711ecbb64078d7f35f112 | Jl. Raya Rungkut Madya depan UPN sisi barat ( pipa sisi barat) d.100 | A/40.16.00/05.01.03.152/1994 | - | Zona 1 | Aset Distribusi | Jembatan Pipa PDAM | Tersier | 55#108# Pipa ¦ Material: - [GI] 55#147# Pipa ¦ Diameter Luar: 114 mm Kell : 360 mm [mm] 55#148# Pipa ¦ Diameter Dalam: 100 [mm] 55#178# Pipa ¦ Panjang: 10 [m] 55#180# Pipa ¦ Kondisi Visual: - [Cat Mengelupas/Belum dicat] 55#183# Pipa ¦ Kategori Pipa: - [Tersier] 57#108# Penyangga ¦ Material: - [BAJA CASTELLA] 57#162# Penyangga ¦ Jumlah: 1 [Buah] 57#178# Penyangga ¦ Panjang: 10 [m] 57#179# Penyangga ¦ Dimensi/Data Teknis: 13x30x0.8 cm [] 57#180# Penyangga ¦ Kondisi Visual: - [Berkarat] 58#179# Pondasi Jembatan Pipa ¦ Dimensi/Data Teknis: 100x70x110 cm [] 58#180# Pondasi Jembatan Pipa ¦ Kondisi Visual: - [Baik] 59#179# Bantalan ¦ Dimensi/Data Teknis: Plat UNP 5cm [] 59#180# Bantalan ¦ Kondisi Visual: Jumlah : 7 buah [Berkarat] 60#179# Klem ¦ Dimensi/Data Teknis: Plat strip fabrikasi 5cm [] 60#180# Klem ¦ Kondisi Visual: Jumlah : 7 buah [Berkarat] 61#179# Pagar Pengaman ¦ Dimensi/Data Teknis: Setengah lingkaran [] 61#180# Pagar Pengaman ¦ Kondisi Visual: Jumlah : 2 buah [Berkarat] 62#179# Plat Strip bergerigi ¦ Dimensi/Data Teknis: Tebal : 0.6 cm Panjang : 8 m [] 62#180# Plat Strip bergerigi ¦ Kondisi Visual: - [Berkarat] | 10699
26515 | f9ab1780e53711ecb75a83e7a750ff19 | Jl. Raya Rungkut Madya depan UPN sisi barat ( pipa sisi timur) d.100 | A/40.16.00/05.01.03.153/1994 | - | Zona 1 | Aset Distribusi | Jembatan Pipa PDAM | Tersier | 55#108# Pipa ¦ Material: - [GI] 55#147# Pipa ¦ Diameter Luar: 114 mm Kell : 360 mm [mm] 55#148# Pipa ¦ Diameter Dalam: 100 [mm] 55#178# Pipa ¦ Panjang: 10 [m] 55#180# Pipa ¦ Kondisi Visual: - [Cat Mengelupas/Belum dicat] 55#183# Pipa ¦ Kategori Pipa: - [Tersier] 57#108# Penyangga ¦ Material: - [BAJA CASTELLA] 57#162# Penyangga ¦ Jumlah: 1 [Buah] 57#178# Penyangga ¦ Panjang: 10 [m] 57#179# Penyangga ¦ Dimensi/Data Teknis: 13x30x0.8 cm [] 57#180# Penyangga ¦ Kondisi Visual: - [Berkarat] 58#179# Pondasi Jembatan Pipa ¦ Dimensi/Data Teknis: 100x70x110 cm [] 58#180# Pondasi Jembatan Pipa ¦ Kondisi Visual: - [Baik] 59#179# Bantalan ¦ Dimensi/Data Teknis: Plat strip 5 cm [] 59#180# Bantalan ¦ Kondisi Visual: Jumlah : 7 buah [Berkarat] 60#179# Klem ¦ Dimensi/Data Teknis: Plat strip 5 cm [] 60#180# Klem ¦ Kondisi Visual: Jumlah : 7 buah [Berkarat] 61#179# Pagar Pengaman ¦ Dimensi/Data Teknis: Setengah lingkaran [] 61#180# Pagar Pengaman ¦ Kondisi Visual: Jumlah : 2 buah [Berkarat] 62#179# Plat Strip bergerigi ¦ Dimensi/Data Teknis: Tebal : 0.6 cm Panjang : 8 m [] 62#180# Plat Strip bergerigi ¦ Kondisi Visual: - [Berkarat] | 10700
26516 | f9b195a0e53711ecb5875f89a5e727d7 | Jl. Raya Rungkut Madya depan UPN sisi utara Masjid Istiqomah d.100 | A/40.16.00/05.01.03.154/1994 | - | Zona 1 | Aset Distribusi | Jembatan Pipa PDAM | Tersier | 55#108# Pipa ¦ Material: - [GI] 55#147# Pipa ¦ Diameter Luar: 114 mm Kell : 360 mm [mm] 55#148# Pipa ¦ Diameter Dalam: 100 [mm] 55#178# Pipa ¦ Panjang: 9.7 [cm] 55#180# Pipa ¦ Kondisi Visual: - [Cat memudar] 55#183# Pipa ¦ Kategori Pipa: - [Tersier] 57#108# Penyangga ¦ Material: - [BAJA CASTELLA] 57#162# Penyangga ¦ Jumlah: 1 [Buah] 57#178# Penyangga ¦ Panjang: 8.7 [m] 57#179# Penyangga ¦ Dimensi/Data Teknis: 13x30x0.8 cm [] 57#180# Penyangga ¦ Kondisi Visual: - [Berkarat] 58#179# Pondasi Jembatan Pipa ¦ Dimensi/Data Teknis: 13x30x110 cm [] 58#180# Pondasi Jembatan Pipa ¦ Kondisi Visual: - [Baik] 59#179# Bantalan ¦ Dimensi/Data Teknis: 15x20x40 cm [] 59#180# Bantalan ¦ Kondisi Visual: Jumlah : 7 buah [Baik] 60#179# Klem ¦ Dimensi/Data Teknis: Besi cor tebal 10 mm [] 60#180# Klem ¦ Kondisi Visual: Jumlah : 10 buah [Baik] 61#179# Pagar Pengaman ¦ Dimensi/Data Teknis: Setengah lingkaran [] 61#180# Pagar Pengaman ¦ Kondisi Visual: Jumlah : 2 buah [Baik] 62#179# Plat Strip bergerigi ¦ Dimensi/Data Teknis: Tebal : 0.6 cm Panjang : 7.7 m [] 62#180# Plat Strip bergerigi ¦ Kondisi Visual: - [Berkarat] | 10701
26517 | f9b7bad0e53711ec9d6ffbc11d52c199 | Jl. Wonorejo depan rumah pompa PU sisi timur d.250 | A/40.14.00/05.01.02.155/1992 | - | Zona 1 | Aset Distribusi | Jembatan Pipa PDAM | Sekunder | 55#108# Pipa ¦ Material: - [DCI] 55#147# Pipa ¦ Diameter Luar: 273 mm Kell : 860 mm [mm] 55#148# Pipa ¦ Diameter Dalam: 250 [mm] 55#178# Pipa ¦ Panjang: 18 [m] 55#180# Pipa ¦ Kondisi Visual: - [Cat memudar] 55#183# Pipa ¦ Kategori Pipa: - [Sekunder] 57#108# Penyangga ¦ Material: Beton bertulang [PVC] 57#162# Penyangga ¦ Jumlah: 5 Buah [Buah] 57#179# Penyangga ¦ Dimensi/Data Teknis: Fabrikasi [] 57#180# Penyangga ¦ Kondisi Visual: Menggantung pada jembatan [Baik] 58#180# Pondasi Jembatan Pipa ¦ Kondisi Visual: Ikut plengsengan jembatan [Baik] 59#179# Bantalan ¦ Dimensi/Data Teknis: 20x15x40 cm [] 59#180# Bantalan ¦ Kondisi Visual: Jumlah : 5 buah [Baik] 60#179# Klem ¦ Dimensi/Data Teknis: Besi beton 20 mm [] 60#180# Klem ¦ Kondisi Visual: Jumlah : 10 buah [Baik] 62#179# Plat Strip bergerigi ¦ Dimensi/Data Teknis: Tebal : 8 mm [] 62#180# Plat Strip bergerigi ¦ Kondisi Visual: - [Cat memudar] | 10702
26518 | f9bebbc0e53711ecb0bf91ef262fae6a | Jl. Wonorejo Timur L Perum Wisata Semanggi d.200 | A/40.14.00/05.01.02.156/2016 | - | Zona 1 | Aset Distribusi | Jembatan Pipa PDAM | Sekunder | 55#108# Pipa ¦ Material: - [GI] 55#147# Pipa ¦ Diameter Luar: 222 mm Kell : 700 mm [mm] 55#148# Pipa ¦ Diameter Dalam: 200 [mm] 55#178# Pipa ¦ Panjang: 26.4 [m] 55#180# Pipa ¦ Kondisi Visual: - [Cat Mengelupas/Belum dicat] 55#183# Pipa ¦ Kategori Pipa: - [Sekunder] 57#108# Penyangga ¦ Material: - [FABRIKASI] 57#162# Penyangga ¦ Jumlah: 1 [Buah] 57#178# Penyangga ¦ Panjang: 22 [m] 57#179# Penyangga ¦ Dimensi/Data Teknis: 6x12x140 cm Tebal 0.4 mm [] 57#180# Penyangga ¦ Kondisi Visual: Menempel di jembatan [Baik] 58#179# Pondasi Jembatan Pipa ¦ Dimensi/Data Teknis: 84x72x76 cm [] 58#180# Pondasi Jembatan Pipa ¦ Kondisi Visual: - [Baik] 59#179# Bantalan ¦ Dimensi/Data Teknis: Fabrikasi [] 59#180# Bantalan ¦ Kondisi Visual: Jumlah : 11 buah [Baik] 60#179# Klem ¦ Dimensi/Data Teknis: 10x0.8 cm [] 60#180# Klem ¦ Kondisi Visual: Jumlah : 11 buah [Baik] 61#179# Pagar Pengaman ¦ Dimensi/Data Teknis: Setengah lingkaran [] 61#180# Pagar Pengaman ¦ Kondisi Visual: Jumlah : 2 buah [Baik] 62#179# Plat Strip bergerigi ¦ Dimensi/Data Teknis: Tebal : 0.6 cm Panjang : 20 m [] 62#180# Plat Strip bergerigi ¦ Kondisi Visual: - [Baik] 65#179# Air Valve 1 ¦ Dimensi/Data Teknis: 3/4" [] 65#181# Air Valve 1 ¦ Merek: Patpend [] 63#179# Pressure Point ¦ Dimensi/Data Teknis: Kuningan 3/4" [] | 10703
26519 | f9c76650e53711ecaad81dd07fa9b99f | Jl. Wonorejo Timur sisi selatan d.200 | A/40.14.00/05.01.02.157/2017 | - | Zona 1 | Aset Distribusi | Jembatan Pipa PDAM | Sekunder | 55#108# Pipa ¦ Material: - [GI] 55#147# Pipa ¦ Diameter Luar: 222 mm Kell : 700 mm [mm] 55#148# Pipa ¦ Diameter Dalam: 200 [mm] 55#178# Pipa ¦ Panjang: 13.5 [m] 55#180# Pipa ¦ Kondisi Visual: - [Baik] 55#183# Pipa ¦ Kategori Pipa: - [Sekunder] 57#108# Penyangga ¦ Material: - [BAJA CASTELLA] 57#162# Penyangga ¦ Jumlah: 1 [Buah] 57#178# Penyangga ¦ Panjang: 11.4 [m] 57#179# Penyangga ¦ Dimensi/Data Teknis: 15x40x0.8 cm [] 57#180# Penyangga ¦ Kondisi Visual: - [Baik] 58#179# Pondasi Jembatan Pipa ¦ Dimensi/Data Teknis: 40x80x106 cm [] 58#180# Pondasi Jembatan Pipa ¦ Kondisi Visual: - [Baik] 59#179# Bantalan ¦ Dimensi/Data Teknis: Fabrikasi [] 59#180# Bantalan ¦ Kondisi Visual: - [Baik] 60#179# Klem ¦ Dimensi/Data Teknis: 10x0.8 cm [] 60#180# Klem ¦ Kondisi Visual: Jumlah :10 buah [Baik] 61#179# Pagar Pengaman ¦ Dimensi/Data Teknis: Setengah lingkaran [] 61#180# Pagar Pengaman ¦ Kondisi Visual: Jumlah : 2 buah [Baik] 62#179# Plat Strip bergerigi ¦ Dimensi/Data Teknis: Tebal : 0.8 cm Panjang : 11.4 m [] 62#180# Plat Strip bergerigi ¦ Kondisi Visual: - [Baik] 65#179# Air Valve 1 ¦ Dimensi/Data Teknis: 3/4" [] 65#181# Air Valve 1 ¦ Merek: Patpend [] 63#179# Pressure Point ¦ Dimensi/Data Teknis: Kuningan 3/4" [] | 10704
26520 | f9cf3c70e53711ec91ee9f98ffd5973b | Jl. Wonorejo Timur sisi utara d.300 | A/40.14.00/05.01.02.158/2016 | - | Zona 1 | Aset Distribusi | Jembatan Pipa PDAM | Sekunder | 55#108# Pipa ¦ Material: - [HDPE] 55#147# Pipa ¦ Diameter Luar: 315 mm,kell:990 mm [mm] 55#148# Pipa ¦ Diameter Dalam: 300 [mm] 55#178# Pipa ¦ Panjang: 14.8 [m] 55#180# Pipa ¦ Kondisi Visual: - [Cat Mengelupas/Belum dicat] 55#183# Pipa ¦ Kategori Pipa: - [Sekunder] 57#108# Penyangga ¦ Material: - [BAJA CASTELLA] 57#162# Penyangga ¦ Jumlah: 1 [Buah] 57#178# Penyangga ¦ Panjang: 12.8 [m] 57#179# Penyangga ¦ Dimensi/Data Teknis: 16x48x0.8 cm [] 57#180# Penyangga ¦ Kondisi Visual: - [Cat Mengelupas/Belum dicat] 58#179# Pondasi Jembatan Pipa ¦ Dimensi/Data Teknis: 68x102x120 cm [] 58#180# Pondasi Jembatan Pipa ¦ Kondisi Visual: - [Baik] 59#179# Bantalan ¦ Dimensi/Data Teknis: 15x16x60 cm [] 59#180# Bantalan ¦ Kondisi Visual: Jumlah : 9 buah [Baik] 60#179# Klem ¦ Dimensi/Data Teknis: Besi beton 18 mm [] 60#180# Klem ¦ Kondisi Visual: Jumlah : 9 buah [Baik] 61#179# Pagar Pengaman ¦ Dimensi/Data Teknis: Setengah lingkaran [] 61#180# Pagar Pengaman ¦ Kondisi Visual: - [Baik] 62#179# Plat Strip bergerigi ¦ Dimensi/Data Teknis: Tebal : 6 mm Panjan : 9.4 m [] 62#180# Plat Strip bergerigi ¦ Kondisi Visual: - [Baik] 65#179# Air Valve 1 ¦ Dimensi/Data Teknis: 3/4" [] 65#181# Air Valve 1 ¦ Merek: Patpend [] 63#179# Pressure Point ¦ Dimensi/Data Teknis: Kuningan 3/4" [] | 10705
26521 | f9d701a0e53711ec8bac4b44d2163608 | Jl. Dr. Ir. H. Soekarno L Jl. Baruk Utara I Sisi Barat d.200 | A/40.13.00/05.01.02.159/2015 | - | Zona 1 | Aset Distribusi | Jembatan Pipa PDAM | Sekunder | 55#108# Pipa ¦ Material: - [DCI] 55#147# Pipa ¦ Diameter Luar: 222 mm Keliling : 700 mm [mm] 55#148# Pipa ¦ Diameter Dalam: 200 [mm] 55#178# Pipa ¦ Panjang: 19.8 [m] 55#180# Pipa ¦ Kondisi Visual: - [Cat memudar] 55#183# Pipa ¦ Kategori Pipa: - [Sekunder] 57#108# Penyangga ¦ Material: - [BAJA WF] 57#162# Penyangga ¦ Jumlah: 1 [Buah] 57#178# Penyangga ¦ Panjang: 19.8 [cm] 57#179# Penyangga ¦ Dimensi/Data Teknis: 18x35x0.6 cm [] 57#180# Penyangga ¦ Kondisi Visual: - [Cat memudar] 58#179# Pondasi Jembatan Pipa ¦ Dimensi/Data Teknis: 53x66x100 cm [] 58#180# Pondasi Jembatan Pipa ¦ Kondisi Visual: - [Baik] 59#179# Bantalan ¦ Dimensi/Data Teknis: 13x16x33 cm [] 59#180# Bantalan ¦ Kondisi Visual: Jumlah : 7 Buah [Baik] 60#179# Klem ¦ Dimensi/Data Teknis: Besi beton 10 mm [] 60#180# Klem ¦ Kondisi Visual: Jumlah : 7 buah [Baik] 65#179# Air Valve 1 ¦ Dimensi/Data Teknis: 1" [] 65#181# Air Valve 1 ¦ Merek: Patpend [] 63#179# Pressure Point ¦ Dimensi/Data Teknis: 1" [] 68#179# Box 1 ¦ Dimensi/Data Teknis: 20x40x60 cm [] 68#180# Box 1 ¦ Kondisi Visual: Tutup hilang [Baik] | 10706
26522 | f9e0c410e53711eca9c83778787abb24 | Jl. Dr. Ir. H. Soekarno L Jl. Baruk Utara I Sisi Barat d.900 | A/40.13.00/05.01.01.160/1998 | - | Zona 1 | Aset Distribusi | Jembatan Pipa PDAM | Primer | 55#108# Pipa ¦ Material: - [STEEL] 55#147# Pipa ¦ Diameter Luar: 974.52 mm , Keliling : 3060 mm [mm] 55#148# Pipa ¦ Diameter Dalam: 900 [mm] 55#178# Pipa ¦ Panjang: 23.6 [cm] 55#180# Pipa ¦ Kondisi Visual: - [Baik] 55#183# Pipa ¦ Kategori Pipa: - [Primer] 57#108# Penyangga ¦ Material: - [BAJA WF] 57#162# Penyangga ¦ Jumlah: 2 [Buah] 57#178# Penyangga ¦ Panjang: 22 [cm] 57#179# Penyangga ¦ Dimensi/Data Teknis: 30x81x2.8 cm [] 57#180# Penyangga ¦ Kondisi Visual: - Cat memudar, berkarat [Ambrol/Gradasi] 58#179# Pondasi Jembatan Pipa ¦ Dimensi/Data Teknis: 80x200x45 cm [] 58#180# Pondasi Jembatan Pipa ¦ Kondisi Visual: - [Baik] 59#179# Bantalan ¦ Dimensi/Data Teknis: WF baja [] 59#180# Bantalan ¦ Kondisi Visual: Jumlah : 8 buah [Baik] 60#179# Klem ¦ Dimensi/Data Teknis: Besi beton 2.4 cm [] 60#180# Klem ¦ Kondisi Visual: Jumlah : 8 buah [Baik] 65#179# Air Valve 1 ¦ Dimensi/Data Teknis: 2" ( 2" x 3/4" ) [] 65#181# Air Valve 1 ¦ Merek: ARI [] 66#179# Air Valve 2 ¦ Dimensi/Data Teknis: 100" ( Valve d .150" ) [] 66#181# Air Valve 2 ¦ Merek: BERMAD [] 67#179# Air Valve 3 ¦ Dimensi/Data Teknis: 2" [] 67#181# Air Valve 3 ¦ Merek: ARI [] 63#179# Pressure Point ¦ Dimensi/Data Teknis: 3/4" [] 64#181# Manometer ¦ Merek: WIKA [] 64#182# Manometer ¦ Skala: 0 - 10 Bar [] 68#179# Box 1 ¦ Dimensi/Data Teknis: 70 x 110 x 140 cm [] 68#180# Box 1 ¦ Kondisi Visual: - [Baik] | 10707
26523 | f9e7be70e53711ecb4660f416ad48ac3 | Jl. Dr. Ir. H. Soekarno L Jl. Baruk Utara I Sisi Timur d.200 | A/40.13.00/05.01.03.161/2017 | - | Zona 1 | Aset Distribusi | Jembatan Pipa PDAM | Tersier | 55#108# Pipa ¦ Material: - [DCI] 55#147# Pipa ¦ Diameter Luar: 222 mm , Keliling : 700 mm [mm] 55#148# Pipa ¦ Diameter Dalam: 200 [mm] 55#178# Pipa ¦ Panjang: 16.2 [m] 55#180# Pipa ¦ Kondisi Visual: - [Cat Mengelupas/Belum dicat] 55#183# Pipa ¦ Kategori Pipa: - [Tersier] 57#108# Penyangga ¦ Material: - [BAJA WF] 57#162# Penyangga ¦ Jumlah: 1 [Buah] 57#178# Penyangga ¦ Panjang: 15.5 [m] 57#179# Penyangga ¦ Dimensi/Data Teknis: 20x40x1.2 cm [] 57#180# Penyangga ¦ Kondisi Visual: - [Baik] 58#180# Pondasi Jembatan Pipa ¦ Kondisi Visual: Ikut plengsengan jembatan [Baik] 59#179# Bantalan ¦ Dimensi/Data Teknis: 10x15x35 cm [] 59#180# Bantalan ¦ Kondisi Visual: Jumlah : 7 Buah Hilang : 1 Buah [Baik] 60#179# Klem ¦ Dimensi/Data Teknis: Besi 1.8 cm [] 60#180# Klem ¦ Kondisi Visual: Jumlah : 8 Buah [Baik] 61#179# Pagar Pengaman ¦ Dimensi/Data Teknis: Setengah Lingkaran [] 61#180# Pagar Pengaman ¦ Kondisi Visual: Hilang : 1 Buah [Baik] | 10708
26524 | f9eec540e53711eca5cb6b8cebb306a0 | Jl. Penjaringan timur-Kendalsari selatan sisi timur d.150 | A/40.14.00/05.01.03.162/2000 | - | Zona 1 | Aset Distribusi | Jembatan Pipa PDAM | Tersier | 55#108# Pipa ¦ Material: - [PVC] 55#147# Pipa ¦ Diameter Luar: 165 [mm] 55#148# Pipa ¦ Diameter Dalam: 150 [mm] 55#178# Pipa ¦ Panjang: 4 [m] 55#180# Pipa ¦ Kondisi Visual: - [Baik] 55#183# Pipa ¦ Kategori Pipa: - [Tersier] | 10709
26525 | f9f5cc40e53711ecae1e1131d7a2f706 | Jl. Penjaringansari L medokan asri utara IX sisi selatan d.200 | A/40.15.00/05.01.03.163/2014 | - | Zona 1 | Aset Distribusi | Jembatan Pipa PDAM | Tersier | 55#108# Pipa ¦ Material: - [PVC] 55#147# Pipa ¦ Diameter Luar: 215 [mm] 55#148# Pipa ¦ Diameter Dalam: 200 [mm] 55#178# Pipa ¦ Panjang: 3.6 [m] 55#180# Pipa ¦ Kondisi Visual: - [Baik] 55#183# Pipa ¦ Kategori Pipa: - [Tersier] | 10710
26526 | f9fdb740e53711ec9a75a338497d3a2d | Jl. Wonorejo Permai Utara L Wonorejo Permai Utara XI sisi utara d.200 | A/40.14.00/05.01.03.164/1994 | - | Zona 1 | Aset Distribusi | Jembatan Pipa PDAM | Tersier | 55#108# Pipa ¦ Material: - [PVC] 55#147# Pipa ¦ Diameter Luar: 219 [mm] 55#148# Pipa ¦ Diameter Dalam: 200 [mm] 55#178# Pipa ¦ Panjang: 4 [m] 55#180# Pipa ¦ Kondisi Visual: - [Baik] 55#183# Pipa ¦ Kategori Pipa: - [Tersier] | 10711
26527 | fa067e50e53711ec8eb62b9a94b38837 | Jl. Wonorejo selatan - Raya Wonorejo sisi utara d.150 | A/40.14.00/05.01.03.165/1992 | - | Zona 1 | Aset Distribusi | Jembatan Pipa PDAM | Tersier | 55#108# Pipa ¦ Material: - [PVC] 55#147# Pipa ¦ Diameter Luar: 165 [mm] 55#148# Pipa ¦ Diameter Dalam: 150 [mm] 55#178# Pipa ¦ Panjang: 5.6 [m] 55#180# Pipa ¦ Kondisi Visual: - [Baik] 55#183# Pipa ¦ Kategori Pipa: - [Tersier] | 10712
26528 | fa0d6aa0e53711ec896b4d3227e3a5e2 | Jl. Wonorejo Selatan samping Kebun Bibit II sisi selatan d.100 | A/40.14.00/05.01.03.166/1996 | - | Zona 1 | Aset Distribusi | Jembatan Pipa PDAM | Tersier | 55#108# Pipa ¦ Material: - [PVC] 55#147# Pipa ¦ Diameter Luar: 109 [mm] 55#148# Pipa ¦ Diameter Dalam: 100 [mm] 55#178# Pipa ¦ Panjang: 3.8 [m] 55#180# Pipa ¦ Kondisi Visual: - [Baik] 55#183# Pipa ¦ Kategori Pipa: - [Primer] | 10713
26529 | 748088e0e54a11eca5be536f0b2db43f | Jl. Bendul Merisi L Jl. Bendul Merisi Indah Sisi Selatan ( Slamet Elektronik ) d.100 | A/40.03.00/05.01.03.167/2009 | - | Zona 1 | Aset Distribusi | Jembatan Pipa PDAM | Tersier | 55#108# Pipa ¦ Material: - [GI] 55#147# Pipa ¦ Diameter Luar: 114 [mm] 55#148# Pipa ¦ Diameter Dalam: 100 [mm] 55#178# Pipa ¦ Panjang: 4.2 [cm] 55#180# Pipa ¦ Kondisi Visual: - [Baik] 55#183# Pipa ¦ Kategori Pipa: - [Tersier] | 10714
26530 | 748cdc90e54a11ecbb9ea30c45a3ee32 | Jl. Bendul Merisi L Jl. Sidosermo I ( depan no. 3 ) d.150 | A/40.04.00/05.01.03.168/1992 | - | Zona 1 | Aset Distribusi | Jembatan Pipa PDAM | Tersier | 55#108# Pipa ¦ Material: - [DCI] 55#147# Pipa ¦ Diameter Luar: 172 [mm] 55#148# Pipa ¦ Diameter Dalam: 150 [mm] 55#178# Pipa ¦ Panjang: 7.2 [m] 55#180# Pipa ¦ Kondisi Visual: - [Cat Mengelupas/Belum dicat] 55#183# Pipa ¦ Kategori Pipa: - [Tersier] 57#108# Penyangga ¦ Material: - [BAJA WF] 57#162# Penyangga ¦ Jumlah: 1 [Buah] 57#178# Penyangga ¦ Panjang: 6 [m] 57#179# Penyangga ¦ Dimensi/Data Teknis: 10x15x25 cm [] 57#180# Penyangga ¦ Kondisi Visual: - [Berkarat] 58#179# Pondasi Jembatan Pipa ¦ Dimensi/Data Teknis: 60x65x50 cm [] 58#180# Pondasi Jembatan Pipa ¦ Kondisi Visual: - [Baik] 59#179# Bantalan ¦ Dimensi/Data Teknis: Jumlah : 3 buah [] 59#180# Bantalan ¦ Kondisi Visual: - [Rusak] 60#179# Klem ¦ Dimensi/Data Teknis: d 1.2 cm Jumlah : 3 buah [] 60#180# Klem ¦ Kondisi Visual: - [Baik] 62#179# Plat Strip bergerigi ¦ Dimensi/Data Teknis: Tebal : 0.6 cm [] 62#180# Plat Strip bergerigi ¦ Kondisi Visual: - [Berkarat] 63#179# Pressure Point ¦ Dimensi/Data Teknis: Kuningan, 3/4 Inch [] | 10715
26531 | 306c45f0e54e11ec88f5cd5d5428ff77 | Jl. Bendul Merisi Sisi Selatan ( depan no. 175 ) d.100 | A/40.03.00/05.01.03.169/1983 | - | Zona 1 | Aset Distribusi | Jembatan Pipa PDAM | Tersier | 55#108# Pipa ¦ Material: - [DCI] 55#147# Pipa ¦ Diameter Luar: 117 [mm] 55#148# Pipa ¦ Diameter Dalam: 100 [mm] 55#178# Pipa ¦ Panjang: 7.2 [m] 55#180# Pipa ¦ Kondisi Visual: - [Berkarat] 55#183# Pipa ¦ Kategori Pipa: - [Tersier] | 10716
26532 | 307878b0e54e11ec9ddf1f6987d13578 | Jl. Bendul Merisi Sisi Selatan ( depan no. 175 ) d.150 | A/40.03.00/05.01.03.170/1983 | - | Zona 1 | Aset Distribusi | Jembatan Pipa PDAM | Tersier | 55#108# Pipa ¦ Material: - [DCI] 55#147# Pipa ¦ Diameter Luar: 172 [mm] 55#148# Pipa ¦ Diameter Dalam: 150 [mm] 55#178# Pipa ¦ Panjang: 7.2 [m] 55#180# Pipa ¦ Kondisi Visual: - [Berkarat] 55#183# Pipa ¦ Kategori Pipa: - [Tersier] 63#179# Pressure Point ¦ Dimensi/Data Teknis: kuningan, 3/4 Inch [] | 10717
26533 | 307fbc40e54e11ec969293ee891149d8 | Jl. Bendul Merisi Sisi Utara ( depan no. 175 ) d.100 | A/40.03.00/05.01.03.171/1983 | - | Zona 1 | Aset Distribusi | Jembatan Pipa PDAM | Tersier | 55#108# Pipa ¦ Material: - [DCI] 55#147# Pipa ¦ Diameter Luar: 117 [mm] 55#148# Pipa ¦ Diameter Dalam: 100 [mm] 55#178# Pipa ¦ Panjang: 7.2 [m] 55#180# Pipa ¦ Kondisi Visual: - [Baik] 55#183# Pipa ¦ Kategori Pipa: - [Tersier] | 10718
26534 | 3086c2b0e54e11ec9df6258af80ca704 | Jl. Gunung Anyar Sawah RW L Medokan Ayu sisi barat d.150 | A/40.16.00/05.01.03.172/2000 | - | Zona 1 | Aset Distribusi | Jembatan Pipa PDAM | Tersier | 55#108# Pipa ¦ Material: - [GI] 55#147# Pipa ¦ Diameter Luar: 175 [mm] 55#148# Pipa ¦ Diameter Dalam: 150 [mm] 55#178# Pipa ¦ Panjang: 9.8 [m] 55#180# Pipa ¦ Kondisi Visual: - [Cat Mengelupas/Belum dicat] 55#183# Pipa ¦ Kategori Pipa: - [Tersier] 57#108# Penyangga ¦ Material: - [PVC] 65#179# Air Valve 1 ¦ Dimensi/Data Teknis: Hdpe 3/4" [] 65#181# Air Valve 1 ¦ Merek: Bermad [] 63#179# Pressure Point ¦ Dimensi/Data Teknis: Kuningan, 3/4 [] | 10719
26535 | 308ce080e54e11ecac29bb7fb13f3a0e | Jl. Medokan asri L medokan asri tengah 6 d.150 | A/40.16.00/05.01.03.173/1995 | - | Zona 1 | Aset Distribusi | Jembatan Pipa PDAM | Tersier | 55#108# Pipa ¦ Material: - [GI] 55#147# Pipa ¦ Diameter Luar: 175 [mm] 55#148# Pipa ¦ Diameter Dalam: 150 [mm] 55#178# Pipa ¦ Panjang: 9.4 [m] 55#180# Pipa ¦ Kondisi Visual: - [Cat memudar] 55#183# Pipa ¦ Kategori Pipa: - [Tersier] 57#108# Penyangga ¦ Material: - [BAJA WF] 57#162# Penyangga ¦ Jumlah: 2 [Buah] 57#178# Penyangga ¦ Panjang: 9.4 [m] 57#179# Penyangga ¦ Dimensi/Data Teknis: 10x20x0,6 cm [] 57#180# Penyangga ¦ Kondisi Visual: - [Berkarat] 58#179# Pondasi Jembatan Pipa ¦ Dimensi/Data Teknis: 50x55x60 cm [] 58#180# Pondasi Jembatan Pipa ¦ Kondisi Visual: - [Baik] 59#179# Bantalan ¦ Dimensi/Data Teknis: Kayu, 10x20x30 cm, jumlah: 6 buah [] 59#180# Bantalan ¦ Kondisi Visual: - [Baik] 60#179# Klem ¦ Dimensi/Data Teknis: Besi beton cor 14 mm,jumlah : 6 buah [] 60#180# Klem ¦ Kondisi Visual: - [Cat Mengelupas/Belum dicat] 62#179# Plat Strip bergerigi ¦ Dimensi/Data Teknis: Plat strip 6 mm [] 62#180# Plat Strip bergerigi ¦ Kondisi Visual: - [Berkarat] | 10720
26536 | 3095c580e54e11ec9c5c1123dd00ef20 | Jl. Medokan kampung L medokan ayu d.100 | A/40.15.00/05.01.03.174/1993 | - | Zona 1 | Aset Distribusi | Jembatan Pipa PDAM | Tersier | 55#108# Pipa ¦ Material: - [GI] 55#147# Pipa ¦ Diameter Luar: 114 [mm] 55#148# Pipa ¦ Diameter Dalam: 100 [mm] 55#178# Pipa ¦ Panjang: 11.5 [m] 55#180# Pipa ¦ Kondisi Visual: - [Cat Mengelupas/Belum dicat] 55#183# Pipa ¦ Kategori Pipa: - [Tersier] 57#108# Penyangga ¦ Material: - [BAJA CASTELLA] 57#162# Penyangga ¦ Jumlah: 1 [Buah] 57#178# Penyangga ¦ Panjang: 11.5 [cm] 57#179# Penyangga ¦ Dimensi/Data Teknis: 10x30x0,8 cm [] 57#180# Penyangga ¦ Kondisi Visual: - [Keropos] 58#179# Pondasi Jembatan Pipa ¦ Dimensi/Data Teknis: 60x40x100 cm [] 58#180# Pondasi Jembatan Pipa ¦ Kondisi Visual: - [Ambrol/Gradasi] 59#179# Bantalan ¦ Dimensi/Data Teknis: 10x20x30 cm [] 59#180# Bantalan ¦ Kondisi Visual: - [Baik] 60#179# Klem ¦ Dimensi/Data Teknis: Besi beton 12 [] 60#180# Klem ¦ Kondisi Visual: - [Baik] 61#179# Pagar Pengaman ¦ Dimensi/Data Teknis: Besi beton 12 [] 61#180# Pagar Pengaman ¦ Kondisi Visual: - [Cat Mengelupas/Belum dicat] 62#179# Plat Strip bergerigi ¦ Dimensi/Data Teknis: Plat strip 6 mm [] 62#180# Plat Strip bergerigi ¦ Kondisi Visual: - [Berkarat] 65#179# Air Valve 1 ¦ Dimensi/Data Teknis: Hdpe 3/4" [] 65#181# Air Valve 1 ¦ Merek: Patpend [] 63#179# Pressure Point ¦ Dimensi/Data Teknis: Kuningan, 3/4 Inch [] | 10721
26537 | 309d80c0e54e11ec86312b178b47be30 | Jl. Medokan kampung L medokan ayu sisi barat d.500 | A/40.15.00/05.01.02.175/1998 | - | Zona 1 | Aset Distribusi | Jembatan Pipa PDAM | Sekunder | 55#108# Pipa ¦ Material: - [STEEL] 55#147# Pipa ¦ Diameter Luar: 557 [mm] 55#148# Pipa ¦ Diameter Dalam: 500 [mm] 55#178# Pipa ¦ Panjang: 9.3 [cm] 55#180# Pipa ¦ Kondisi Visual: - [Berkarat] 55#183# Pipa ¦ Kategori Pipa: - [Sekunder] 57#108# Penyangga ¦ Material: - [BAJA CASTELLA] 57#162# Penyangga ¦ Jumlah: 2 [Buah] 57#178# Penyangga ¦ Panjang: 9 [m] 57#179# Penyangga ¦ Dimensi/Data Teknis: 15x30x0,8 cm [] 57#180# Penyangga ¦ Kondisi Visual: - [Berkarat] 59#179# Bantalan ¦ Dimensi/Data Teknis: UNP Fabrikasi [] 59#180# Bantalan ¦ Kondisi Visual: - [Baik] 60#179# Klem ¦ Dimensi/Data Teknis: Besi beton 14 mm [] 60#180# Klem ¦ Kondisi Visual: - [Cat Mengelupas/Belum dicat] 61#179# Pagar Pengaman ¦ Dimensi/Data Teknis: Besi beton 14 mm fabrikasi [] 61#180# Pagar Pengaman ¦ Kondisi Visual: - [Cat Mengelupas/Belum dicat] 62#179# Plat Strip bergerigi ¦ Dimensi/Data Teknis: Plat strip 6 mm [] 62#180# Plat Strip bergerigi ¦ Kondisi Visual: - [Berkarat] 63#179# Pressure Point ¦ Dimensi/Data Teknis: Gate valve 100-kuningan 3/4 [] 64#181# Manometer ¦ Merek: Wika [] 64#182# Manometer ¦ Skala: 0-6 bar [] 68#179# Box 1 ¦ Dimensi/Data Teknis: 60x40x100 cm [] 68#180# Box 1 ¦ Kondisi Visual: - [Berkarat] | 10722
26538 | 30a3a100e54e11eca92937e81424d2be | Jl. Medokan kampung L medokan ayu sisi timur d.250 | A/40.15.00/05.01.02.176/1993 | - | Zona 1 | Aset Distribusi | Jembatan Pipa PDAM | Sekunder | 55#108# Pipa ¦ Material: - [DCI] 55#147# Pipa ¦ Diameter Luar: 227 [mm] 55#148# Pipa ¦ Diameter Dalam: 250 [mm] 55#178# Pipa ¦ Panjang: 11.2 [m] 55#180# Pipa ¦ Kondisi Visual: - [Cat Mengelupas/Belum dicat] 55#183# Pipa ¦ Kategori Pipa: - [Sekunder] 57#108# Penyangga ¦ Material: - [BAJA WF] 57#162# Penyangga ¦ Jumlah: 2 [Buah] 57#178# Penyangga ¦ Panjang: 11.2 [m] 57#179# Penyangga ¦ Dimensi/Data Teknis: 15x30x1 cm [] 57#180# Penyangga ¦ Kondisi Visual: - [Berkarat] 58#179# Pondasi Jembatan Pipa ¦ Dimensi/Data Teknis: 100x60x40 [] 58#180# Pondasi Jembatan Pipa ¦ Kondisi Visual: - [Baik] 59#179# Bantalan ¦ Dimensi/Data Teknis: UNP fabrikasi [] 59#180# Bantalan ¦ Kondisi Visual: - [Baik] 60#179# Klem ¦ Dimensi/Data Teknis: Besi beton 12 mm [] 60#180# Klem ¦ Kondisi Visual: - [Cat Mengelupas/Belum dicat] 61#179# Pagar Pengaman ¦ Dimensi/Data Teknis: Besi beton 12 mm fabrikasi [] 61#180# Pagar Pengaman ¦ Kondisi Visual: - [Cat Mengelupas/Belum dicat] 62#179# Plat Strip bergerigi ¦ Dimensi/Data Teknis: Plat strip 6 mm [] 62#180# Plat Strip bergerigi ¦ Kondisi Visual: - [Berkarat] 65#179# Air Valve 1 ¦ Dimensi/Data Teknis: Hdpe 3/4" [] 65#181# Air Valve 1 ¦ Merek: Bermad [] 63#179# Pressure Point ¦ Dimensi/Data Teknis: Kuningan, 3/4 Inch [] | 10723
26539 | 30aaaa30e54e11ec9083e541f5e75094 | Jl. Medokan sawah timur L graha gunung anyar sisi timur d.400 | A/40.17.00/05.01.02.177/2017 | - | Zona 1 | Aset Distribusi | Jembatan Pipa PDAM | Sekunder | 55#108# Pipa ¦ Material: - [HDPE] 55#147# Pipa ¦ Diameter Luar: 417 [mm] 55#148# Pipa ¦ Diameter Dalam: 400 [mm] 55#178# Pipa ¦ Panjang: 20.5 [m] 55#180# Pipa ¦ Kondisi Visual: - [Cat Mengelupas/Belum dicat] 55#183# Pipa ¦ Kategori Pipa: - [Sekunder] 57#108# Penyangga ¦ Material: - [BAJA CASTELLA] 57#162# Penyangga ¦ Jumlah: 2 [Buah] 57#178# Penyangga ¦ Panjang: 20.4 [m] 57#179# Penyangga ¦ Dimensi/Data Teknis: 20x60x1,2 cm [] 57#180# Penyangga ¦ Kondisi Visual: - [Baik] 58#179# Pondasi Jembatan Pipa ¦ Dimensi/Data Teknis: 120x45x200cm [] 58#180# Pondasi Jembatan Pipa ¦ Kondisi Visual: - [Baik] 59#179# Bantalan ¦ Dimensi/Data Teknis: UNP Fabrikasi [] 59#180# Bantalan ¦ Kondisi Visual: - [Baik] 60#179# Klem ¦ Dimensi/Data Teknis: Plat fabrikasi 15 cm tebal 1 cm [] 60#180# Klem ¦ Kondisi Visual: - [Baik] 61#179# Pagar Pengaman ¦ Dimensi/Data Teknis: Besi beton cor 12 [] 61#180# Pagar Pengaman ¦ Kondisi Visual: - [Baik] 62#179# Plat Strip bergerigi ¦ Dimensi/Data Teknis: Plat strip 6 mm [] 62#180# Plat Strip bergerigi ¦ Kondisi Visual: - [Cat Mengelupas/Belum dicat] | 10724
26540 | 30b197a0e54e11ecb744413c317ef83a | Jl. Medokan Sawah Timur L graha gunung anyar tambak sisi barat d.200 | A/40.16.00/05.01.03.178/2011 | - | Zona 1 | Aset Distribusi | Jembatan Pipa PDAM | Tersier | 55#108# Pipa ¦ Material: - [GI] 55#147# Pipa ¦ Diameter Luar: 219 [mm] 55#148# Pipa ¦ Diameter Dalam: 200 [mm] 55#178# Pipa ¦ Panjang: 24 [m] 55#180# Pipa ¦ Kondisi Visual: - [Cat Mengelupas/Belum dicat] 55#183# Pipa ¦ Kategori Pipa: - [Tersier] 57#108# Penyangga ¦ Material: - [BAJA CASTELLA] 57#162# Penyangga ¦ Jumlah: 2 [Buah] 57#178# Penyangga ¦ Panjang: 24 [m] 57#179# Penyangga ¦ Dimensi/Data Teknis: 18x43x0,8 cm [] 57#180# Penyangga ¦ Kondisi Visual: - [Berkarat] 58#179# Pondasi Jembatan Pipa ¦ Dimensi/Data Teknis: 110x70x60 cm [] 58#180# Pondasi Jembatan Pipa ¦ Kondisi Visual: - [Baik] 59#179# Bantalan ¦ Dimensi/Data Teknis: 15x20x70 cm jumlah: 13 buah [] 59#180# Bantalan ¦ Kondisi Visual: - [Baik] 60#179# Klem ¦ Dimensi/Data Teknis: Beton cor 14 [] 60#180# Klem ¦ Kondisi Visual: - [Cat Mengelupas/Belum dicat] 61#179# Pagar Pengaman ¦ Dimensi/Data Teknis: Besi beton cor 14 fabrikasi 1/2 lingkaran (1 buah) [] 61#180# Pagar Pengaman ¦ Kondisi Visual: - [Cat memudar] 62#179# Plat Strip bergerigi ¦ Dimensi/Data Teknis: Plat strip 6 mm [] 62#180# Plat Strip bergerigi ¦ Kondisi Visual: - [Berkarat] 65#179# Air Valve 1 ¦ Dimensi/Data Teknis: Hdpe 3/4" [] 65#181# Air Valve 1 ¦ Merek: Bermad [] 63#179# Pressure Point ¦ Dimensi/Data Teknis: Kuningan, 3/4 [] | 10725
26541 | 30b7b7b0e54e11eca7cd7f78c27fff05 | Jl. Raya Medokan sawah L gunung anyar tambah utara d.150 | A/40.16.00/05.01.03.179/2008 | - | Zona 1 | Aset Distribusi | Jembatan Pipa PDAM | Tersier | 55#108# Pipa ¦ Material: - [GI] 55#147# Pipa ¦ Diameter Luar: 175 [mm] 55#148# Pipa ¦ Diameter Dalam: 150 [mm] 55#178# Pipa ¦ Panjang: 10.5 [m] 55#180# Pipa ¦ Kondisi Visual: - [Cat Mengelupas/Belum dicat] 55#183# Pipa ¦ Kategori Pipa: - [Tersier] 65#179# Air Valve 1 ¦ Dimensi/Data Teknis: Hdpe 3/4" [] 65#181# Air Valve 1 ¦ Merek: Patpend [] 63#179# Pressure Point ¦ Dimensi/Data Teknis: Kuningan, 3/4 Inch [] | 10726
26542 | 30bee0f0e54e11ec8cf3af985c0ec28c | Jl.Kedung baruk no.73A sisi timur d.200 | A/40.13.00/05.01.02.180/1987 | - | Zona 1 | Aset Distribusi | Jembatan Pipa PDAM | Sekunder | 55#108# Pipa ¦ Material: - [DCI] 55#147# Pipa ¦ Diameter Luar: 222 [mm] 55#148# Pipa ¦ Diameter Dalam: 200 [mm] 55#178# Pipa ¦ Panjang: 16 [m] 55#180# Pipa ¦ Kondisi Visual: - [Cat Mengelupas/Belum dicat] 55#183# Pipa ¦ Kategori Pipa: - [Sekunder] 57#108# Penyangga ¦ Material: - [BAJA WF] 57#162# Penyangga ¦ Jumlah: 2 [Buah] 57#178# Penyangga ¦ Panjang: 16 [m] 57#179# Penyangga ¦ Dimensi/Data Teknis: 15x30x0.8 cm [] 57#180# Penyangga ¦ Kondisi Visual: - [Berkarat] 58#179# Pondasi Jembatan Pipa ¦ Dimensi/Data Teknis: 60x90x100 cm (sisi utara) [] 58#180# Pondasi Jembatan Pipa ¦ Kondisi Visual: - [Baik] 59#179# Bantalan ¦ Dimensi/Data Teknis: Kayu:10x20x80 cm, jumlah: 12 buah [] 59#180# Bantalan ¦ Kondisi Visual: Hilang : 6 buah [Hilang beberapa] 60#179# Klem ¦ Dimensi/Data Teknis: Besi :16 mm, jumlah: 12 buah,hilang 6 buah [] 60#180# Klem ¦ Kondisi Visual: - [Cat Mengelupas/Belum dicat] 62#179# Plat Strip bergerigi ¦ Dimensi/Data Teknis: Platstrip: 0.6 cm [] 62#180# Plat Strip bergerigi ¦ Kondisi Visual: - [Berkarat] 63#179# Pressure Point ¦ Dimensi/Data Teknis: 3/4"kuningan [] | 10727
26543 | 30c56180e54e11ec8eebe12139b8fa56 | Jl. A yani frontage sisi barat rel depan jemur ngawinan 1 d450 | A/40.10.00/05.01.02.181/1926 | - | Zona 1 | Aset Distribusi | Jembatan Pipa PDAM | Sekunder | 55#108# Pipa ¦ Material: - [DCI] 55#147# Pipa ¦ Diameter Luar: 484 [mm] 55#148# Pipa ¦ Diameter Dalam: 450 [mm] 55#178# Pipa ¦ Panjang: 2 [m] 55#180# Pipa ¦ Kondisi Visual: - [Cat Mengelupas/Belum dicat] 55#183# Pipa ¦ Kategori Pipa: - [Sekunder] | 10728
26544 | 30cb1a20e54e11ecb44f071cf3c1a049 | Jl. A yani frontage sisi timur depan SMKn 3 d200 | A/40.10.00/05.01.02.182/2001 | - | Zona 1 | Aset Distribusi | Jembatan Pipa PDAM | Sekunder | 55#108# Pipa ¦ Material: - [GI] 55#147# Pipa ¦ Diameter Luar: 219 [mm] 55#148# Pipa ¦ Diameter Dalam: 200 [mm] 55#178# Pipa ¦ Panjang: 9.3 [m] 55#180# Pipa ¦ Kondisi Visual: - [Baik] 55#183# Pipa ¦ Kategori Pipa: - [Sekunder] 57#108# Penyangga ¦ Material: - [BAJA CASTELLA] 57#162# Penyangga ¦ Jumlah: 1 [Buah] 57#178# Penyangga ¦ Panjang: 9.3 [m] 57#179# Penyangga ¦ Dimensi/Data Teknis: 13x40x0,8 cm [] 57#180# Penyangga ¦ Kondisi Visual: - [Baik] 58#179# Pondasi Jembatan Pipa ¦ Dimensi/Data Teknis: 60x50x75 cm [] 58#180# Pondasi Jembatan Pipa ¦ Kondisi Visual: - [Baik] 59#179# Bantalan ¦ Dimensi/Data Teknis: Plat fabrikasi [] 59#180# Bantalan ¦ Kondisi Visual: - [Baik] 60#179# Klem ¦ Dimensi/Data Teknis: Plat fabrikasi [] 60#180# Klem ¦ Kondisi Visual: - [Baik] 61#179# Pagar Pengaman ¦ Dimensi/Data Teknis: Besin beton cor 14 fabrikasi [] 61#180# Pagar Pengaman ¦ Kondisi Visual: - [Baik] 65#179# Air Valve 1 ¦ Dimensi/Data Teknis: Hdpe, 3/4 inchi [] 65#181# Air Valve 1 ¦ Merek: Pat.pend [] 63#179# Pressure Point ¦ Dimensi/Data Teknis: Kuningan, 3/4 inchi [] | 10729
26545 | 30d1a940e54e11ec8ff6a94038af5219 | Jl. A yani frontage sisi timur rel belakang ruko a yani raya | A/40.10.00/05.01.02.183/2001 | - | Zona 1 | Aset Distribusi | Jembatan Pipa PDAM | Sekunder | 55#108# Pipa ¦ Material: - [PVC] 55#147# Pipa ¦ Diameter Luar: 208 [mm] 55#148# Pipa ¦ Diameter Dalam: 200 [mm] 55#178# Pipa ¦ Panjang: 6.3 [m] 55#180# Pipa ¦ Kondisi Visual: - [Baik] 55#183# Pipa ¦ Kategori Pipa: - [Sekunder] 58#179# Pondasi Jembatan Pipa ¦ Dimensi/Data Teknis: 50x50x50 cm [] 58#180# Pondasi Jembatan Pipa ¦ Kondisi Visual: - [Baik] | 10730
26546 | 30d8ece0e54e11eca3f9b12d14ae946f | Jl. A yani frontage sisi timur rel depan jemur ngawinan 1 | A/40.10.00/05.01.02.184/2001 | - | Zona 1 | Aset Distribusi | Jembatan Pipa PDAM | Sekunder | 55#108# Pipa ¦ Material: - [PVC] 55#147# Pipa ¦ Diameter Luar: 209 [mm] 55#148# Pipa ¦ Diameter Dalam: 200 [mm] 55#178# Pipa ¦ Panjang: 5.3 [m] 55#180# Pipa ¦ Kondisi Visual: - [Baik] 55#183# Pipa ¦ Kategori Pipa: - [Sekunder] 58#179# Pondasi Jembatan Pipa ¦ Dimensi/Data Teknis: 50x50x40 cm [] 58#180# Pondasi Jembatan Pipa ¦ Kondisi Visual: - [Baik] | 10731
26547 | 30df48c0e54e11ecb14ced52b53b7c59 | Jl. A yani frontage sisi timur rel, depan gedung golkar d200 | A/40.10.00/05.01.02.185/2001 | - | Zona 1 | Aset Distribusi | Jembatan Pipa PDAM | Sekunder | 55#108# Pipa ¦ Material: pipa di cover GI d.300 [PVC] 55#147# Pipa ¦ Diameter Luar: 209 [mm] 55#148# Pipa ¦ Diameter Dalam: 200 [mm] 55#178# Pipa ¦ Panjang: 6.7 [m] 55#180# Pipa ¦ Kondisi Visual: - [Baik] 55#183# Pipa ¦ Kategori Pipa: - [Sekunder] 57#108# Penyangga ¦ Material: - [BAJA WF] 57#162# Penyangga ¦ Jumlah: 1 [Buah] 57#178# Penyangga ¦ Panjang: 6.7 [m] 57#179# Penyangga ¦ Dimensi/Data Teknis: 15x30x0,8 cm [] 57#180# Penyangga ¦ Kondisi Visual: - [Berkarat] 58#179# Pondasi Jembatan Pipa ¦ Dimensi/Data Teknis: 85x60x50 cm [] 58#180# Pondasi Jembatan Pipa ¦ Kondisi Visual: - [Rusak Beberapa] 59#179# Bantalan ¦ Dimensi/Data Teknis: 10x15x40 cm [] 59#180# Bantalan ¦ Kondisi Visual: - [Berkarat] | 10732
26548 | 30e6a9a0e54e11ec964c9df0d34fc380 | Jl. A yani sisi barat rel dpn gd golkar dn 450 | A/40.10.00/05.01.02.186/1926 | - | Zona 1 | Aset Distribusi | Jembatan Pipa PDAM | Sekunder | 55#108# Pipa ¦ Material: thn 1926 [DCI] 55#147# Pipa ¦ Diameter Luar: 484 [mm] 55#148# Pipa ¦ Diameter Dalam: 450 [mm] 55#178# Pipa ¦ Panjang: 2.3 [m] 55#180# Pipa ¦ Kondisi Visual: - [Cat Mengelupas/Belum dicat] 55#183# Pipa ¦ Kategori Pipa: - [Sekunder] 63#179# Pressure Point ¦ Dimensi/Data Teknis: Kuningan, 2 inchi [] | 10733
26549 | 30ee2c20e54e11ecb6e48702145e6bca | Jl. A yani sisi timur (barat rel) Dn 100 | A/40.10.00/05.01.03.187/2001 | - | Zona 1 | Aset Distribusi | Jembatan Pipa PDAM | Tersier | 55#108# Pipa ¦ Material: - [PVC] 55#147# Pipa ¦ Diameter Luar: 109 [mm] 55#148# Pipa ¦ Diameter Dalam: 100 [mm] 55#178# Pipa ¦ Panjang: 3.5 [cm] 55#180# Pipa ¦ Kondisi Visual: - [Baik] 55#183# Pipa ¦ Kategori Pipa: - [Tersier] | 10734
26550 | 30f77b60e54e11ecb1cd55a7350d8b5f | Jl. A yani sisi timur (barat rel) 450 | A/40.10.00/05.01.02.188/1926 | - | Zona 1 | Aset Distribusi | Jembatan Pipa PDAM | Sekunder | 55#108# Pipa ¦ Material: th 1926 [DCI] 55#147# Pipa ¦ Diameter Luar: 484 [mm] 55#148# Pipa ¦ Diameter Dalam: 450 [mm] 55#178# Pipa ¦ Panjang: 3.5 [m] 55#180# Pipa ¦ Kondisi Visual: - [Baik] 55#183# Pipa ¦ Kategori Pipa: - [Sekunder] | 10735
26551 | 30fecbd0e54e11eca00ee3e1d022200e | Jl. A yani sisi timur barat rel depan SMKN 3 450 | A/40.10.00/05.01.02.189/1926 | - | Zona 1 | Aset Distribusi | Jembatan Pipa PDAM | Sekunder | 55#108# Pipa ¦ Material: th 1926 [DCI] 55#147# Pipa ¦ Diameter Luar: 484 [mm] 55#148# Pipa ¦ Diameter Dalam: 450 [mm] 55#178# Pipa ¦ Panjang: 2.5 [m] 55#180# Pipa ¦ Kondisi Visual: - [Cat memudar] 55#183# Pipa ¦ Kategori Pipa: - [Sekunder] 63#179# Pressure Point ¦ Dimensi/Data Teknis: Kuningan 3/4" 2 pcs [] | 10736
26552 | 310680a0e54e11ec88fb65fc9ea1e1f5 | Jl. A yani sisi timur rel depan korem d200 | A/40.10.00/05.01.02.190/2021 | - | Zona 1 | Aset Distribusi | Jembatan Pipa PDAM | Sekunder | 55#108# Pipa ¦ Material: - [GI] 55#147# Pipa ¦ Diameter Luar: 219 [mm] 55#148# Pipa ¦ Diameter Dalam: 200 [mm] 55#178# Pipa ¦ Panjang: 5.8 [m] 55#180# Pipa ¦ Kondisi Visual: - [Baik] 55#183# Pipa ¦ Kategori Pipa: - [Sekunder] 58#179# Pondasi Jembatan Pipa ¦ Dimensi/Data Teknis: Beton, 50x50x50 (cm) [] 58#180# Pondasi Jembatan Pipa ¦ Kondisi Visual: - [Baik] 62#179# Plat Strip bergerigi ¦ Dimensi/Data Teknis: Plat strip 6 mm [] 62#180# Plat Strip bergerigi ¦ Kondisi Visual: - [Baik] 65#179# Air Valve 1 ¦ Dimensi/Data Teknis: Hdpe, 3/4 inchi [] 65#181# Air Valve 1 ¦ Merek: Petpand [] 63#179# Pressure Point ¦ Dimensi/Data Teknis: Kuningan, 3/4 inchi (2 pcs) [] | 10737
26553 | 310cdb60e54e11ecaab7e79eaf76e3f7 | Jl. A.yani frontage timur selatan korem d.1500 | A/40.10.00/05.01.01.191/1998 | - | Zona 1 | Aset Distribusi | Jembatan Pipa PDAM | Primer | 55#108# Pipa ¦ Material: - [STEEL] 55#147# Pipa ¦ Diameter Luar: 1528 [mm] 55#148# Pipa ¦ Diameter Dalam: 1500 [mm] 55#178# Pipa ¦ Panjang: 29.5 [m] 55#180# Pipa ¦ Kondisi Visual: - [Cat Mengelupas/Belum dicat] 55#183# Pipa ¦ Kategori Pipa: - [Primer] 57#108# Penyangga ¦ Material: - [BAJA WF] 57#162# Penyangga ¦ Jumlah: 2 [Buah] 57#178# Penyangga ¦ Panjang: 29.5 [m] 57#179# Penyangga ¦ Dimensi/Data Teknis: 30x80x2,8 cm [] 57#180# Penyangga ¦ Kondisi Visual: - [Berkarat] 59#179# Bantalan ¦ Dimensi/Data Teknis: Wf fabrikasi jumlah 16 pcs [] 59#180# Bantalan ¦ Kondisi Visual: - [Berkarat] 60#179# Klem ¦ Dimensi/Data Teknis: Besi beton cor 20 mm, 5 pcs [] 60#180# Klem ¦ Kondisi Visual: - [Cat Mengelupas/Belum dicat] 61#179# Pagar Pengaman ¦ Dimensi/Data Teknis: Besi beton cor 20 mm fabrikasi [] 61#180# Pagar Pengaman ¦ Kondisi Visual: - [Cat Mengelupas/Belum dicat] 65#179# Air Valve 1 ¦ Dimensi/Data Teknis: Hdpe, 2 inchi [] 65#181# Air Valve 1 ¦ Merek: Bermad [] 66#179# Air Valve 2 ¦ Dimensi/Data Teknis: Hdpe, 2 inchi [] 66#181# Air Valve 2 ¦ Merek: Bermad [] 63#179# Pressure Point ¦ Dimensi/Data Teknis: Kuningan, 2 inchi sebabyak 3 pcs, 3/4 inchi 1 pcs [] 64#181# Manometer ¦ Merek: Wika [] 64#182# Manometer ¦ Skala: 0-6 bar [] 68#179# Box 1 ¦ Dimensi/Data Teknis: 70x100x140 cm [] 68#180# Box 1 ¦ Kondisi Visual: tutup tidak ada [Berkarat] | 10738
26554 | 311aee90e54e11ecbf46eb0eafdf7b41 | Jl. Gayung Kebonsari Timur L Jl. Ketintang Selatan d.300 | A/40.01.00/05.01.02.192/1980 | - | Zona 1 | Aset Distribusi | Jembatan Pipa PDAM | Sekunder | 55#108# Pipa ¦ Material: - [DCI] 55#147# Pipa ¦ Diameter Luar: 324 [mm] 55#148# Pipa ¦ Diameter Dalam: 300 [mm] 55#178# Pipa ¦ Panjang: 13.3 [m] 55#180# Pipa ¦ Kondisi Visual: - [Cat memudar] 55#183# Pipa ¦ Kategori Pipa: - [Sekunder] 57#108# Penyangga ¦ Material: - [BAJA WF] 57#162# Penyangga ¦ Jumlah: 2 [Buah] 57#178# Penyangga ¦ Panjang: 12.2 [m] 57#179# Penyangga ¦ Dimensi/Data Teknis: 16x30x0.8 cm [] 57#180# Penyangga ¦ Kondisi Visual: - [Berkarat] 58#179# Pondasi Jembatan Pipa ¦ Dimensi/Data Teknis: Beton, ukuran : 100x110x110 cm [] 58#180# Pondasi Jembatan Pipa ¦ Kondisi Visual: Hanya ada 1 sisi selatan [Baik] 59#179# Bantalan ¦ Dimensi/Data Teknis: Jumlah : 7 buah, Ukuran : 10x25x80 cm [] 59#180# Bantalan ¦ Kondisi Visual: - [Rusak Beberapa] 60#179# Klem ¦ Dimensi/Data Teknis: Jumlah : 7 buah, Tebal : 1.2 cm [] 60#180# Klem ¦ Kondisi Visual: - [Baik] 61#179# Pagar Pengaman ¦ Dimensi/Data Teknis: Setengah lingkaran Ukuran : 1" [] 61#180# Pagar Pengaman ¦ Kondisi Visual: - [Baik] 62#179# Plat Strip bergerigi ¦ Dimensi/Data Teknis: Tebal : 0.8 cm [] 62#180# Plat Strip bergerigi ¦ Kondisi Visual: - [Berkarat] 65#179# Air Valve 1 ¦ Dimensi/Data Teknis: 1 Inch [] 65#181# Air Valve 1 ¦ Merek: Bermad [] 63#179# Pressure Point ¦ Dimensi/Data Teknis: Kuningan, 3/4" [] | 10739
26555 | 31237430e54e11ec93a0717f1b542a8b | Jl. Jemur Ngawinan 1 d100 | A/40.10.00/05.01.03.193/1987 | - | Zona 1 | Aset Distribusi | Jembatan Pipa PDAM | Tersier | 55#108# Pipa ¦ Material: - [GI] 55#147# Pipa ¦ Diameter Luar: 108 [mm] 55#148# Pipa ¦ Diameter Dalam: 100 [mm] 55#178# Pipa ¦ Panjang: 3.5 [m] 55#180# Pipa ¦ Kondisi Visual: - [Cat Mengelupas/Belum dicat] 55#183# Pipa ¦ Kategori Pipa: - [Tersier] | 10740
26556 | 31297940e54e11ec8267d16c69e3068f | Jl. Karah Agung no.4 depan Jawapos sisi timur d.200 | A/40.01.00/05.01.02.194/2002 | - | Zona 1 | Aset Distribusi | Jembatan Pipa PDAM | Sekunder | 55#108# Pipa ¦ Material: - [GI] 55#147# Pipa ¦ Diameter Luar: 219 [mm] 55#148# Pipa ¦ Diameter Dalam: 200 [mm] 55#178# Pipa ¦ Panjang: 11.7 [m] 55#180# Pipa ¦ Kondisi Visual: - [Baik] 55#183# Pipa ¦ Kategori Pipa: - [Sekunder] 57#108# Penyangga ¦ Material: - [BAJA WF] 57#162# Penyangga ¦ Jumlah: 2 [Buah] 57#178# Penyangga ¦ Panjang: 11 [m] 57#179# Penyangga ¦ Dimensi/Data Teknis: 10x20x0.8 cm [] 57#180# Penyangga ¦ Kondisi Visual: - [Berkarat] 58#179# Pondasi Jembatan Pipa ¦ Dimensi/Data Teknis: 80x120x130 cm jumlah: 2 buah [] 58#180# Pondasi Jembatan Pipa ¦ Kondisi Visual: - [Ambrol/Gradasi] 59#179# Bantalan ¦ Dimensi/Data Teknis: Kayu, 12x15x36 cm, jumlah : 6 buah [] 59#180# Bantalan ¦ Kondisi Visual: - [Baik] 60#179# Klem ¦ Dimensi/Data Teknis: 6 mm, jumlah : 6 buah [] 60#180# Klem ¦ Kondisi Visual: - [Baik] | 10741
26557 | 3130ebc0e54e11eca008d78c89195f7d | Jl. Ketintang L Jl. Jetis Kulon Sisi Utara d.150 | A/40.01.00/05.01.03.195/1980 | - | Zona 1 | Aset Distribusi | Jembatan Pipa PDAM | Tersier | 55#108# Pipa ¦ Material: - [PVC] 55#147# Pipa ¦ Diameter Luar: 165 [mm] 55#148# Pipa ¦ Diameter Dalam: 150 [mm] 55#178# Pipa ¦ Panjang: 5.8 [m] 55#180# Pipa ¦ Kondisi Visual: - [Berkarat] 55#183# Pipa ¦ Kategori Pipa: - [Tersier] 65#179# Air Valve 1 ¦ Dimensi/Data Teknis: HDPE, 3/4 Inch [] 65#181# Air Valve 1 ¦ Merek: Pad.Pand [] | 10742
26558 | 31381f10e54e11eca94c197a5c4b4f90 | Jl. Ketintang Madya II L Jl. Jambangan Baru LVK Sisi Utara d.200 | A/40.01.00/05.01.03.196/1993 | - | Zona 1 | Aset Distribusi | Jembatan Pipa PDAM | Tersier | 55#108# Pipa ¦ Material: - [DCI] 55#147# Pipa ¦ Diameter Luar: 222 [mm] 55#148# Pipa ¦ Diameter Dalam: 200 [mm] 55#178# Pipa ¦ Panjang: 13.5 [m] 55#180# Pipa ¦ Kondisi Visual: - [Cat memudar] 55#183# Pipa ¦ Kategori Pipa: - [Tersier] 57#108# Penyangga ¦ Material: - [BAJA WF] 57#162# Penyangga ¦ Jumlah: 1 [Buah] 57#178# Penyangga ¦ Panjang: 12 [m] 57#179# Penyangga ¦ Dimensi/Data Teknis: 10x15x35 cm [] 57#180# Penyangga ¦ Kondisi Visual: - [Baik] 58#179# Pondasi Jembatan Pipa ¦ Dimensi/Data Teknis: Beton, ukuran : 105x130x80 cm [] 58#180# Pondasi Jembatan Pipa ¦ Kondisi Visual: - [Baik] 59#179# Bantalan ¦ Dimensi/Data Teknis: Kayu, Jumlah : 7 buah, Ukuran : 10x15x50 cm [] 59#180# Bantalan ¦ Kondisi Visual: - [Baik] 62#179# Plat Strip bergerigi ¦ Dimensi/Data Teknis: Tebal : 0.8 cm [] 62#180# Plat Strip bergerigi ¦ Kondisi Visual: - [Baik] | 10743
26559 | 313e45e0e54e11ecb1dda1ad98b784ce | Jl. Ketintang Madya VII L Jl. Ketintang Madya Sisi Selatan d.150 | A/40.01.00/05.01.03.197/2001 | - | Zona 1 | Aset Distribusi | Jembatan Pipa PDAM | Tersier | 55#108# Pipa ¦ Material: - [GI] 55#147# Pipa ¦ Diameter Luar: 175 [mm] 55#148# Pipa ¦ Diameter Dalam: 150 [mm] 55#178# Pipa ¦ Panjang: 6.2 [m] 55#180# Pipa ¦ Kondisi Visual: - [Cat Mengelupas/Belum dicat] 55#183# Pipa ¦ Kategori Pipa: - [Tersier] 57#108# Penyangga ¦ Material: - [BAJA WF] 57#162# Penyangga ¦ Jumlah: 1 [Buah] 57#178# Penyangga ¦ Panjang: 5 [cm] 57#179# Penyangga ¦ Dimensi/Data Teknis: 10x25x0.8 cm [] 57#180# Penyangga ¦ Kondisi Visual: - [Berkarat] 58#179# Pondasi Jembatan Pipa ¦ Dimensi/Data Teknis: Beton, ukuran : 32x75x70 cm [] 58#180# Pondasi Jembatan Pipa ¦ Kondisi Visual: - [Baik] 59#179# Bantalan ¦ Dimensi/Data Teknis: Kayu, Ukuran : 10x15x30 cm, Jumlah : 3 buah [] 59#180# Bantalan ¦ Kondisi Visual: - [Baik] 60#179# Klem ¦ Dimensi/Data Teknis: Jumlah : 3 buah, Diameter : 1.2 cm [] 60#180# Klem ¦ Kondisi Visual: - [Berkarat] 61#179# Pagar Pengaman ¦ Dimensi/Data Teknis: Setengah lingkaran Jumlah : 2 buah [] 61#180# Pagar Pengaman ¦ Kondisi Visual: - [Berkarat] 62#179# Plat Strip bergerigi ¦ Dimensi/Data Teknis: Tebal : 0.6 cm [] 62#180# Plat Strip bergerigi ¦ Kondisi Visual: - [Rusak] | 10744
26560 | 31461f40e54e11ecbf109758053e6a03 | Jl. Ketintang Selatan No. 79 Sisi Utara d.150 | A/40.01.00/05.01.03.198/2007 | - | Zona 1 | Aset Distribusi | Jembatan Pipa PDAM | Tersier | 55#108# Pipa ¦ Material: - [GI] 55#147# Pipa ¦ Diameter Luar: 175 [mm] 55#148# Pipa ¦ Diameter Dalam: 150 [mm] 55#178# Pipa ¦ Panjang: 10.2 [m] 55#180# Pipa ¦ Kondisi Visual: - [Cat Mengelupas/Belum dicat] 55#183# Pipa ¦ Kategori Pipa: - [Tersier] 57#108# Penyangga ¦ Material: - [BAJA CASTELLA] 57#162# Penyangga ¦ Jumlah: 1 [Buah] 57#178# Penyangga ¦ Panjang: 8.84 [m] 57#179# Penyangga ¦ Dimensi/Data Teknis: 10x30x0.6 cm [] 57#180# Penyangga ¦ Kondisi Visual: - [Berkarat] 58#179# Pondasi Jembatan Pipa ¦ Dimensi/Data Teknis: Beton, ukuran : 32x68x70 cm [] 58#180# Pondasi Jembatan Pipa ¦ Kondisi Visual: - [Baik] 59#179# Bantalan ¦ Dimensi/Data Teknis: Kayu, Ukuran : 10x15x30 cm [] 59#180# Bantalan ¦ Kondisi Visual: Jumlah : 6 buah Hilang : 3 buah [Hilang beberapa] 60#179# Klem ¦ Dimensi/Data Teknis: Jumlah : 6 buah, Diameter : 0.8 cm [] 60#180# Klem ¦ Kondisi Visual: - [Baik] 61#179# Pagar Pengaman ¦ Dimensi/Data Teknis: Setengah lingkaran Jumlah : 2 buah [] 61#180# Pagar Pengaman ¦ Kondisi Visual: - [Rusak Beberapa] 62#179# Plat Strip bergerigi ¦ Dimensi/Data Teknis: Tebal : 0.8 cm [] 62#180# Plat Strip bergerigi ¦ Kondisi Visual: - [Berkarat] | 10745
26561 | 314d9530e54e11ec918f4fe5eb683c4f | Jl. Raya wonokromo depan dishub sisi barat d.125 | A/40.01.00/05.01.03.199/1952 | - | Zona 1 | Aset Distribusi | Jembatan Pipa PDAM | Tersier | 55#108# Pipa ¦ Material: - [DCI] 55#147# Pipa ¦ Diameter Luar: 146 [mm] 55#148# Pipa ¦ Diameter Dalam: 125 [mm] 55#178# Pipa ¦ Panjang: 74 [m] 55#180# Pipa ¦ Kondisi Visual: - [Baik] 55#183# Pipa ¦ Kategori Pipa: - [Tersier] 59#179# Bantalan ¦ Dimensi/Data Teknis: Kayu, 15x10x22cm [] 59#180# Bantalan ¦ Kondisi Visual: Sisa: 25 buah [Baik] 60#179# Klem ¦ Dimensi/Data Teknis: Lebar: 4 cm,tebal :0.4 cm [] 60#180# Klem ¦ Kondisi Visual: Baik, sisa: 24 buah [Baik] | 10746
26562 | 31558420e54e11ec96ab0126122e7ae9 | Jl. Raya wonokromo depan dishub sisi barat d.450 | A/40.01.00/05.01.02.200/1927 | - | Zona 1 | Aset Distribusi | Jembatan Pipa PDAM | Sekunder | 55#108# Pipa ¦ Material: - [DCI] 55#147# Pipa ¦ Diameter Luar: 484 mm,kell:1044 mm [mm] 55#148# Pipa ¦ Diameter Dalam: 450 [mm] 55#178# Pipa ¦ Panjang: 75.5 [m] 55#180# Pipa ¦ Kondisi Visual: - [Baik] 55#183# Pipa ¦ Kategori Pipa: - [Sekunder] 59#179# Bantalan ¦ Dimensi/Data Teknis: Kayu, 15x20x50 cm [] 59#180# Bantalan ¦ Kondisi Visual: Sisa: 25 buah [Baik] 60#179# Klem ¦ Dimensi/Data Teknis: Lebar: 5 cm,tebal :0.4 cm [] 60#180# Klem ¦ Kondisi Visual: Sisa: 24 buah [Baik] 63#179# Pressure Point ¦ Dimensi/Data Teknis: 11/2"x2"(sisi selatan) 1" model lama (sisi tengah) [] 68#179# Box 1 ¦ Dimensi/Data Teknis: 60x60x150 cm [] 68#180# Box 1 ¦ Kondisi Visual: - Baik, (box tidak terkunci) [Baik] | 10747
26563 | 315c8400e54e11ecac26bd5593a3cbc3 | Jl. Raya wonokromo depan dishub sisi timur d.450 | A/40.01.00/05.01.02.201/1927 | - | Zona 1 | Aset Distribusi | Jembatan Pipa PDAM | Sekunder | 55#108# Pipa ¦ Material: - [DCI] 55#147# Pipa ¦ Diameter Luar: 484 mm,kell:1044 mm [mm] 55#148# Pipa ¦ Diameter Dalam: 450 [mm] 55#178# Pipa ¦ Panjang: 75.5 [m] 55#180# Pipa ¦ Kondisi Visual: - [Baik] 55#183# Pipa ¦ Kategori Pipa: - [Sekunder] 59#179# Bantalan ¦ Dimensi/Data Teknis: Kayu, 15x20x50 cm [] 59#180# Bantalan ¦ Kondisi Visual: - Sisa: 21 buah [Baik] 60#179# Klem ¦ Dimensi/Data Teknis: Lebar: 5 cm,tebal :0.4 cm [] 60#180# Klem ¦ Kondisi Visual: - Sisa: 2 buah [Baik] 63#179# Pressure Point ¦ Dimensi/Data Teknis: 11/2"x2" [] 68#179# Box 1 ¦ Dimensi/Data Teknis: 60x60x150 cm [] 68#180# Box 1 ¦ Kondisi Visual: - (box tidak terkunci) [Baik] | 10748
26564 | 31638f20e54e11ec95c43d2999109d04 | Jl. Raya wonokromo depan pegadaian sisi timur d.450 | A/40.01.00/05.01.02.202/1926 | - | Zona 1 | Aset Distribusi | Jembatan Pipa PDAM | Sekunder | 55#108# Pipa ¦ Material: - cor [DCI] 55#147# Pipa ¦ Diameter Luar: 502 mm,kell:1053 mm [mm] 55#148# Pipa ¦ Diameter Dalam: 450 [mm] 55#178# Pipa ¦ Panjang: 8 [m] 55#183# Pipa ¦ Kategori Pipa: - [Sekunder] | 10749
26565 | 316c2a90e54e11eca34ea132dcccd13f | Jl. Raya wonokromo L wonokromo tangkis sisi barat d.450 | A/40.01.00/05.01.02.203/2018 | - | Zona 1 | Aset Distribusi | Jembatan Pipa PDAM | Sekunder | 55#108# Pipa ¦ Material: - [STEEL] 55#147# Pipa ¦ Diameter Luar: 484 mm,kell:15720 mm [mm] 55#148# Pipa ¦ Diameter Dalam: 450 [mm] 55#178# Pipa ¦ Panjang: 8 [m] 55#180# Pipa ¦ Kondisi Visual: - [Cat Mengelupas/Belum dicat] 55#183# Pipa ¦ Kategori Pipa: - [Sekunder] | 10750
26566 | 3173b7d0e54e11ecadf3a33ac47a1ede | Jl. Ahmad Yani bundaran waru median sisi barat d.400 | A/40.10.00/05.01.02.204/1903 | - | Zona 1 | Aset Distribusi | Jembatan Pipa PDAM | Sekunder | 55#108# Pipa ¦ Material: - [STEEL] 55#147# Pipa ¦ Diameter Luar: 461 mm,kell:1450 mm [mm] 55#148# Pipa ¦ Diameter Dalam: 450 [mm] 55#178# Pipa ¦ Panjang: 32 [m] 55#180# Pipa ¦ Kondisi Visual: - [Cat Mengelupas/Belum dicat] 55#183# Pipa ¦ Kategori Pipa: - [Sekunder] 57#108# Penyangga ¦ Material: - [BAJA WF] 57#162# Penyangga ¦ Jumlah: 2 [Buah] 57#178# Penyangga ¦ Panjang: 32 [m] 57#179# Penyangga ¦ Dimensi/Data Teknis: 20x42x1.4 cm [] 57#180# Penyangga ¦ Kondisi Visual: - [Berkarat] 58#179# Pondasi Jembatan Pipa ¦ Dimensi/Data Teknis: Pondasi tiang pancang [] 58#180# Pondasi Jembatan Pipa ¦ Kondisi Visual: - [Baik] 59#179# Bantalan ¦ Dimensi/Data Teknis: Fabrikasi [] 59#180# Bantalan ¦ Kondisi Visual: - [Baik] 60#179# Klem ¦ Dimensi/Data Teknis: Besi beton : 1.6 cm [] 60#180# Klem ¦ Kondisi Visual: - [Cat Mengelupas/Belum dicat] 62#179# Plat Strip bergerigi ¦ Dimensi/Data Teknis: Plat strip : 8 mm, p: 24 m [] 62#180# Plat Strip bergerigi ¦ Kondisi Visual: - [Cat Mengelupas/Belum dicat] 65#179# Air Valve 1 ¦ Dimensi/Data Teknis: 2" [] 65#181# Air Valve 1 ¦ Merek: A.R.I [] 63#179# Pressure Point ¦ Dimensi/Data Teknis: sisi utara : 2" ,sisi tengah : 2" [] 68#179# Box 1 ¦ Dimensi/Data Teknis: 70x100x146 cm [] 68#180# Box 1 ¦ Kondisi Visual: - [Cat Mengelupas/Belum dicat] | 10751
26567 | 317b6b00e54e11eca01dedd6db3b78d8 | Jl. Ahmad Yani bundaran waru median sisi timur (barat rel) d.400 | A/40.10.00/05.01.02.205/1903 | - | Zona 1 | Aset Distribusi | Jembatan Pipa PDAM | Sekunder | 55#108# Pipa ¦ Material: - [STEEL] 55#147# Pipa ¦ Diameter Luar: 461 [mm] 55#148# Pipa ¦ Diameter Dalam: 450 [mm] 55#178# Pipa ¦ Panjang: 29.4 [m] 55#180# Pipa ¦ Kondisi Visual: - [Cat Mengelupas/Belum dicat] 55#183# Pipa ¦ Kategori Pipa: - [Sekunder] 57#108# Penyangga ¦ Material: - [BAJA WF] 57#162# Penyangga ¦ Jumlah: -2 [Buah] 57#178# Penyangga ¦ Panjang: 29 [m] 57#179# Penyangga ¦ Dimensi/Data Teknis: 20x40x1,2 cm [] 57#180# Penyangga ¦ Kondisi Visual: - [Berkarat] 58#179# Pondasi Jembatan Pipa ¦ Dimensi/Data Teknis: - [] 58#180# Pondasi Jembatan Pipa ¦ Kondisi Visual: - [Ambrol/Gradasi] 59#179# Bantalan ¦ Dimensi/Data Teknis: Fabrikasi [] 59#180# Bantalan ¦ Kondisi Visual: - [Berkarat] 60#179# Klem ¦ Dimensi/Data Teknis: Besi beton cor 14 [] 60#180# Klem ¦ Kondisi Visual: - [Cat Mengelupas/Belum dicat] 62#179# Plat Strip bergerigi ¦ Dimensi/Data Teknis: Platstrip : 8 mm, p: 20 m [] 62#180# Plat Strip bergerigi ¦ Kondisi Visual: - [Berkarat] 65#179# Air Valve 1 ¦ Dimensi/Data Teknis: Hdpe, 2 inchi [] 65#181# Air Valve 1 ¦ Merek: Patpend [] 66#179# Air Valve 2 ¦ Dimensi/Data Teknis: Besi, 2 inchi [] 66#181# Air Valve 2 ¦ Merek: SCI thailand 1992 [] 63#179# Pressure Point ¦ Dimensi/Data Teknis: Kuningan, 2 inchi [] 64#181# Manometer ¦ Merek: Wika [] 64#182# Manometer ¦ Skala: 0-4 Bar [] | 10752
26568 | 31825cc0e54e11ec94cc17dbeedf5776 | Jl. Ahmad Yani L Jl. Ketintang Baru I Sisi Barat ( Depan Excelso ) d.200 | A/40.01.00/05.01.02.206/1993 | - | Zona 1 | Aset Distribusi | Jembatan Pipa PDAM | Sekunder | 55#108# Pipa ¦ Material: - [GI] 55#147# Pipa ¦ Diameter Luar: 219.75 mm, kell :690 mm [mm] 55#148# Pipa ¦ Diameter Dalam: 200 [mm] 55#178# Pipa ¦ Panjang: 12 [m] 55#180# Pipa ¦ Kondisi Visual: - [Cat memudar] 55#183# Pipa ¦ Kategori Pipa: - [Sekunder] 57#108# Penyangga ¦ Material: - [BAJA WF] 57#162# Penyangga ¦ Jumlah: 2 [Buah] 57#178# Penyangga ¦ Panjang: 11.4 [m] 57#179# Penyangga ¦ Dimensi/Data Teknis: 10x20x0.6 cm [] 57#180# Penyangga ¦ Kondisi Visual: - [Berkarat] 59#179# Bantalan ¦ Dimensi/Data Teknis: Kayu: 10x15x50 cm, [] 59#180# Bantalan ¦ Kondisi Visual: - [Baik] 60#179# Klem ¦ Dimensi/Data Teknis: Besi beton : 12 mm [] 60#180# Klem ¦ Kondisi Visual: - [Baik] 61#179# Pagar Pengaman ¦ Dimensi/Data Teknis: Setengah lingkaran , Besi beton: 12 mm [] 61#180# Pagar Pengaman ¦ Kondisi Visual: - [Baik] 62#179# Plat Strip bergerigi ¦ Dimensi/Data Teknis: Platstrip: 6 mm,P : 11.4 m [] 62#180# Plat Strip bergerigi ¦ Kondisi Visual: - [Baik] 65#179# Air Valve 1 ¦ Dimensi/Data Teknis: 3/4" [] 65#181# Air Valve 1 ¦ Merek: Pat.pend [] | 10753
26569 | 318a4800e54e11ecad53b9ec9a30a8de | Jl. Bendul Merisi L Jl. Gadung II Sisi Timur d.100 | A/40.03.00/05.01.03.207/1964 | - | Zona 1 | Aset Distribusi | Jembatan Pipa PDAM | Tersier | 55#108# Pipa ¦ Material: - [HDPE] 55#147# Pipa ¦ Diameter Luar: 111.46 mm, kell: 350 mm [mm] 55#148# Pipa ¦ Diameter Dalam: 100 [mm] 55#178# Pipa ¦ Panjang: 2.8 [m] 55#180# Pipa ¦ Kondisi Visual: - Potensi menghambat saluran drainase [Baik] 55#183# Pipa ¦ Kategori Pipa: - [Tersier] | 10754
26570 | 318f7e70e54e11ec97a8dd14bb842fce | Jl. Bendul Merisi L Jl. Gembili Raya Sisi Barat d.100 | A/40.03.00/05.01.03.208/1991 | - | Zona 1 | Aset Distribusi | Jembatan Pipa PDAM | Tersier | 55#108# Pipa ¦ Material: - [GI] 55#147# Pipa ¦ Diameter Luar: 115 mm, kell : 360 mm [mm] 55#148# Pipa ¦ Diameter Dalam: 100 [mm] 55#178# Pipa ¦ Panjang: 3.2 [m] 55#180# Pipa ¦ Kondisi Visual: - Potensi menghambat saluran drainase [Baik] 55#183# Pipa ¦ Kategori Pipa: - [Tersier] | 10755
26571 | 3195be90e54e11ecb09a8d0386c3d208 | Jl. Bendul Merisi L Jl. Gembili Raya Sisi Timur d.100 | A/40.03.00/05.01.03.209/1980 | - | Zona 1 | Aset Distribusi | Jembatan Pipa PDAM | Tersier | 55#108# Pipa ¦ Material: - [PVC] 55#147# Pipa ¦ Diameter Luar: 109.87 mm, kell : 345 mm [mm] 55#148# Pipa ¦ Diameter Dalam: 100 [mm] 55#178# Pipa ¦ Panjang: 3.2 [m] 55#180# Pipa ¦ Kondisi Visual: - Potensi menghambat saluran drainase [Baik] 55#183# Pipa ¦ Kategori Pipa: - [Tersier] | 10756
26572 | 319cb600e54e11eca9ec0dcb411140b8 | Jl. Bendul Merisi Sisi Selatan ( Depan Kantor Dinas Tenaga Kerja dan Transmigrasi ) d.100 | A/40.03.00/05.01.03.210/2013 | - | Zona 1 | Aset Distribusi | Jembatan Pipa PDAM | Tersier | 55#108# Pipa ¦ Material: - [GI] 55#147# Pipa ¦ Diameter Luar: 114.65 mm, kel : 360 mm, [mm] 55#148# Pipa ¦ Diameter Dalam: 100 [mm] 55#178# Pipa ¦ Panjang: 2.5 [m] 55#180# Pipa ¦ Kondisi Visual: - Potensi menghambat saluran drainase [Baik] 55#183# Pipa ¦ Kategori Pipa: - [Tersier] | 10757
26573 | 31a3bcc0e54e11ec8f5a4ddb1ab5efd3 | Jl. Gayung Kebonsari Timur L Jl. Jemur Gayungan I Sisi Barat d.100 | A/40.08.00/05.01.03.211/2015 | - | Zona 1 | Aset Distribusi | Jembatan Pipa PDAM | Tersier | 55#108# Pipa ¦ Material: - [GI] 55#147# Pipa ¦ Diameter Luar: 114.65 mm, kell : 360 mm [mm] 55#148# Pipa ¦ Diameter Dalam: 100 [mm] 55#178# Pipa ¦ Panjang: 11.5 [m] 55#180# Pipa ¦ Kondisi Visual: - [Baik] 55#183# Pipa ¦ Kategori Pipa: - [Tersier] 58#180# Pondasi Jembatan Pipa ¦ Kondisi Visual: - Ikut plengsengan [Baik] | 10758
26574 | 31ac7de0e54e11ec837537fc687d9794 | Jl. Jemursari gang lebar L Jl.Jemursari gg III sisi timur d.100 | A/40.07.00/05.01.03.212/1986 | - | Zona 1 | Aset Distribusi | Jembatan Pipa PDAM | Tersier | 55#108# Pipa ¦ Material: - [GI] 55#147# Pipa ¦ Diameter Luar: 111.46 mm, kell: 360 mm [mm] 55#148# Pipa ¦ Diameter Dalam: 100 [mm] 55#178# Pipa ¦ Panjang: 5.1 [m] 55#180# Pipa ¦ Kondisi Visual: - [Cat memudar] 55#183# Pipa ¦ Kategori Pipa: - [Tersier] | 10759
26575 | 31b469e0e54e11eca2007dcd37b43c9e | Jl. Ketintang baru I depan Alana hotel sisi utara d.100 | A/40.01.00/05.01.03.213/1993 | - | Zona 1 | Aset Distribusi | Jembatan Pipa PDAM | Tersier | 55#108# Pipa ¦ Material: - [GI] 55#147# Pipa ¦ Diameter Luar: 114 mm, kell: 360 mm [mm] 55#148# Pipa ¦ Diameter Dalam: 100 [mm] 55#178# Pipa ¦ Panjang: 10.2 [m] 55#180# Pipa ¦ Kondisi Visual: - [Cat memudar] 55#183# Pipa ¦ Kategori Pipa: - [Tersier] 57#180# Penyangga ¦ Kondisi Visual: - Ikut balok jembatan [Baik] 61#179# Pagar Pengaman ¦ Dimensi/Data Teknis: Setengah lingkaran, besi beton:12 mm [] 61#180# Pagar Pengaman ¦ Kondisi Visual: - [Baik] 62#179# Plat Strip bergerigi ¦ Dimensi/Data Teknis: Platstrip : 5 mm, p: 8.5 m [] 62#180# Plat Strip bergerigi ¦ Kondisi Visual: - [Cat memudar] | 10760
26576 | 31bb0320e54e11ecab950b2be2996603 | Jl. Ketintang baru I no.14B sisi utara d.100 | A/40.01.00/05.01.03.214/1996 | - | Zona 1 | Aset Distribusi | Jembatan Pipa PDAM | Tersier | 55#108# Pipa ¦ Material: - [GI] 55#147# Pipa ¦ Diameter Luar: 114 mm, kell: 360 mm [mm] 55#148# Pipa ¦ Diameter Dalam: 100 [mm] 55#178# Pipa ¦ Panjang: 12.7 [m] 55#180# Pipa ¦ Kondisi Visual: - [Cat memudar] 55#183# Pipa ¦ Kategori Pipa: - [Tersier] 57#108# Penyangga ¦ Material: - [BAJA CASTELLA] 57#162# Penyangga ¦ Jumlah: 1 [Buah] 57#178# Penyangga ¦ Panjang: 10 [m] 57#179# Penyangga ¦ Dimensi/Data Teknis: 10x15x0.8 cm [] 57#180# Penyangga ¦ Kondisi Visual: - [Cat Mengelupas/Belum dicat] 58#179# Pondasi Jembatan Pipa ¦ Dimensi/Data Teknis: 50x80x110 cm [] 58#180# Pondasi Jembatan Pipa ¦ Kondisi Visual: - [Baik] 59#179# Bantalan ¦ Dimensi/Data Teknis: Kayu: 10x15x30 cm, jumlah: 8 buah [] 59#180# Bantalan ¦ Kondisi Visual: - [Baik] 60#179# Klem ¦ Dimensi/Data Teknis: Besi beton : 6 mm,jumlah : 8 buah [] 60#180# Klem ¦ Kondisi Visual: - [Baik] 61#179# Pagar Pengaman ¦ Dimensi/Data Teknis: Setengah lingkaran, besi beton:12 mm [] 61#180# Pagar Pengaman ¦ Kondisi Visual: - [Baik] 62#179# Plat Strip bergerigi ¦ Dimensi/Data Teknis: Platstrip : 5 mm, p: 9 m [] 62#180# Plat Strip bergerigi ¦ Kondisi Visual: - [Cat memudar] 63#179# Pressure Point ¦ Dimensi/Data Teknis: 3/4" [] | 10761
26577 | 31c43070e54e11ecb2f793db7d95157a | Jl. Ketintang Baru XII - Jl. Ketintang Baru XVII Sisi Selatan d.100 | A/40.01.00/05.01.03.215/1993 | - | Zona 1 | Aset Distribusi | Jembatan Pipa PDAM | Tersier | 55#108# Pipa ¦ Material: - [DCI] 55#147# Pipa ¦ Diameter Luar: 117.83 mm, kell : 370 mm [mm] 55#148# Pipa ¦ Diameter Dalam: 100 [mm] 55#178# Pipa ¦ Panjang: 10 [m] 55#180# Pipa ¦ Kondisi Visual: - [Baik] 55#183# Pipa ¦ Kategori Pipa: - [Tersier] 57#108# Penyangga ¦ Material: - [BAJA WF] 57#162# Penyangga ¦ Jumlah: 1 [Buah] 57#178# Penyangga ¦ Panjang: 7.3 [m] 57#179# Penyangga ¦ Dimensi/Data Teknis: 10x22x0.8 cm [] 57#180# Penyangga ¦ Kondisi Visual: - [Berkarat] 58#179# Pondasi Jembatan Pipa ¦ Dimensi/Data Teknis: 40x60x150 cm , Jumlah : 2 buah [] 58#180# Pondasi Jembatan Pipa ¦ Kondisi Visual: - retak [Baik] 59#179# Bantalan ¦ Dimensi/Data Teknis: 10x11x25 cm [] 59#180# Bantalan ¦ Kondisi Visual: - [Hilang beberapa] 63#179# Pressure Point ¦ Dimensi/Data Teknis: 3/4" [] | 10762
26578 | 31ca5f80e54e11ecb6fde14cacf0dbf5 | Jl. Sidosermo II L jl.sidosermo PDK VA sisi barat d.100 | A/40.03.00/05.01.03.216/1990 | - | Zona 1 | Aset Distribusi | Jembatan Pipa PDAM | Tersier | 55#108# Pipa ¦ Material: - [PVC] 55#147# Pipa ¦ Diameter Luar: 109 mm, kell: 345 mm [mm] 55#148# Pipa ¦ Diameter Dalam: 100 [mm] 55#178# Pipa ¦ Panjang: 4 [m] 55#180# Pipa ¦ Kondisi Visual: - Potensi menghambat saluran drainase [Baik] 55#183# Pipa ¦ Kategori Pipa: - [Tersier] 58#180# Pondasi Jembatan Pipa ¦ Kondisi Visual: - Ikut plengsengan [Baik] | 10763
26579 | 31d04d60e54e11ec85be67bfc1b752aa | Jl. Sidosermo lebar L Jl.Jagir sidomukti VI sisi timur d.100 | A/40.03.00/05.01.03.217/1992 | - | Zona 1 | Aset Distribusi | Jembatan Pipa PDAM | Tersier | 55#108# Pipa ¦ Material: - [DCI] 55#147# Pipa ¦ Diameter Luar: 117.8 mm, kell: 370 mm [mm] 55#148# Pipa ¦ Diameter Dalam: 100 [mm] 55#178# Pipa ¦ Panjang: 5.2 [m] 55#180# Pipa ¦ Kondisi Visual: - [Cat memudar] 55#183# Pipa ¦ Kategori Pipa: - [Tersier] 58#179# Pondasi Jembatan Pipa ¦ Dimensi/Data Teknis: - [] 58#180# Pondasi Jembatan Pipa ¦ Kondisi Visual: - Ikut plengsengan [Baik] | 10764
26580 | 31d74ed0e54e11ec931447d7ac659997 | Jl. Wonocolo gg Benteng I depan fasum sisi utara d.100 | A/40.03.00/05.01.03.218/2009 | - | Zona 1 | Aset Distribusi | Jembatan Pipa PDAM | Tersier | 55#108# Pipa ¦ Material: - [GI] 55#147# Pipa ¦ Diameter Luar: 111.46 mm, kell: 360 mm [mm] 55#148# Pipa ¦ Diameter Dalam: 100 [mm] 55#178# Pipa ¦ Panjang: 8.5 [m] 55#180# Pipa ¦ Kondisi Visual: - [Cat Mengelupas/Belum dicat] 55#183# Pipa ¦ Kategori Pipa: - [Tersier] 57#108# Penyangga ¦ Material: - [BAJA CASTELLA] 57#162# Penyangga ¦ Jumlah: 1 [Buah] 57#178# Penyangga ¦ Panjang: 6.5 [m] 57#179# Penyangga ¦ Dimensi/Data Teknis: 10x30x0.6 cm [] 57#180# Penyangga ¦ Kondisi Visual: - [Cat Mengelupas/Belum dicat] 58#179# Pondasi Jembatan Pipa ¦ Dimensi/Data Teknis: - [] 58#180# Pondasi Jembatan Pipa ¦ Kondisi Visual: - [Baik] 59#179# Bantalan ¦ Dimensi/Data Teknis: Kayu : 10x13x30 cm jumlah : 6 buah [] 59#180# Bantalan ¦ Kondisi Visual: - [Baik] 60#179# Klem ¦ Dimensi/Data Teknis: Besi beton : 14 mm, jumlah: 6 buah [] 60#180# Klem ¦ Kondisi Visual: - [Baik] 61#179# Pagar Pengaman ¦ Dimensi/Data Teknis: Setengah lingkaran, besi beton : 12 mm [] 61#180# Pagar Pengaman ¦ Kondisi Visual: - Dibengkokkan [Baik] 62#179# Plat Strip bergerigi ¦ Dimensi/Data Teknis: Platstrip: 5 mm, p: 6.2 m [] 62#180# Plat Strip bergerigi ¦ Kondisi Visual: - [Baik] 63#179# Pressure Point ¦ Dimensi/Data Teknis: 3/4" kuningan [] | 10765
26581 | 31df1320e54e11eca2d60945a4d6e497 | Jl. Wonocolo pabrik kulit L jl. wonocolo sisi selatan depan no.50 d.100 | A/40.03.00/05.01.03.219/1997 | - | Zona 1 | Aset Distribusi | Jembatan Pipa PDAM | Tersier | 55#108# Pipa ¦ Material: - [GI] 55#147# Pipa ¦ Diameter Luar: 111.46 mm, kell: 360 mm [mm] 55#148# Pipa ¦ Diameter Dalam: 100 [mm] 55#178# Pipa ¦ Panjang: 7.6 [m] 55#180# Pipa ¦ Kondisi Visual: - [Cat Mengelupas/Belum dicat] 55#183# Pipa ¦ Kategori Pipa: - [Tersier] 57#108# Penyangga ¦ Material: - [BAJA CASTELLA] 57#162# Penyangga ¦ Jumlah: 1 [Buah] 57#178# Penyangga ¦ Panjang: 6.5 [m] 57#179# Penyangga ¦ Dimensi/Data Teknis: 10x30x0.6 cm [] 57#180# Penyangga ¦ Kondisi Visual: - [Cat Mengelupas/Belum dicat] 58#179# Pondasi Jembatan Pipa ¦ Dimensi/Data Teknis: 36x35x70 cm [] 58#180# Pondasi Jembatan Pipa ¦ Kondisi Visual: - [Baik] 59#179# Bantalan ¦ Dimensi/Data Teknis: 10x13x30 cm [] 59#180# Bantalan ¦ Kondisi Visual: - [Baik] 60#179# Klem ¦ Dimensi/Data Teknis: Besi beton : 12 mm, jumlah: 4 buah [] 60#180# Klem ¦ Kondisi Visual: - [Baik] 61#179# Pagar Pengaman ¦ Dimensi/Data Teknis: Setengah lingkaran, besi beton : 14 mm [] 61#180# Pagar Pengaman ¦ Kondisi Visual: - Dibengkokkan [Baik] 62#179# Plat Strip bergerigi ¦ Dimensi/Data Teknis: Platstrip : 5 mm, p: 4.5 m [] 62#180# Plat Strip bergerigi ¦ Kondisi Visual: - [Berkarat] 65#179# Air Valve 1 ¦ Dimensi/Data Teknis: 3/4" [] 65#181# Air Valve 1 ¦ Merek: Pat.pend [] 63#179# Pressure Point ¦ Dimensi/Data Teknis: 3/4" kuningan [] | 10766
26582 | 31e61880e54e11ec9a709341af4b64bd | Jl. Ahmad yani median taman depan graha pangeran d100 | A/40.09.00/05.01.03.220/1993 | - | Zona 1 | Aset Distribusi | Jembatan Pipa PDAM | Tersier | 55#108# Pipa ¦ Material: - [GI] 55#147# Pipa ¦ Diameter Luar: 114 mm, kell: 360 mm [mm] 55#148# Pipa ¦ Diameter Dalam: 100 [mm] 55#178# Pipa ¦ Panjang: 7.1 [m] 55#180# Pipa ¦ Kondisi Visual: - [Baik] 55#183# Pipa ¦ Kategori Pipa: - [Tersier] 57#108# Penyangga ¦ Material: - [BAJA CASTELLA] 57#162# Penyangga ¦ Jumlah: 1 [Buah] 57#178# Penyangga ¦ Panjang: 6.3 [m] 57#179# Penyangga ¦ Dimensi/Data Teknis: 10x30x0.6 cm [] 57#180# Penyangga ¦ Kondisi Visual: - [Cat Mengelupas/Belum dicat] 58#179# Pondasi Jembatan Pipa ¦ Dimensi/Data Teknis: 40x60x80 cm [] 58#180# Pondasi Jembatan Pipa ¦ Kondisi Visual: - [Baik] 59#179# Bantalan ¦ Dimensi/Data Teknis: fabrikasi, jumlah: 5 buah [] 59#180# Bantalan ¦ Kondisi Visual: - [Baik] 60#179# Klem ¦ Dimensi/Data Teknis: Besi beton : 4 mm,jumlah : 5 buah [] 60#180# Klem ¦ Kondisi Visual: - [Baik] 61#179# Pagar Pengaman ¦ Dimensi/Data Teknis: Dimensi/Data Teknis [] 61#180# Pagar Pengaman ¦ Kondisi Visual: - [Baik] 62#179# Plat Strip bergerigi ¦ Dimensi/Data Teknis: Platstrip : 3 mm, p: 5 m [] 62#180# Plat Strip bergerigi ¦ Kondisi Visual: - [Baik] 65#179# Air Valve 1 ¦ Dimensi/Data Teknis: 3/4" [] 65#181# Air Valve 1 ¦ Merek: Merek [] 63#179# Pressure Point ¦ Dimensi/Data Teknis: 3/4" Kuningan [] | 10767
26583 | 31ec3790e54e11eca8672f2f2723894d | Jl. Dukuh menanggal selatan sisi selatan d150 | A/40.09.00/05.01.03.221/1976 | - | Zona 1 | Aset Distribusi | Jembatan Pipa PDAM | Tersier | 55#108# Pipa ¦ Material: - [PVC] 55#147# Pipa ¦ Diameter Luar: 165 mm,kell: 518 mm [mm] 55#148# Pipa ¦ Diameter Dalam: 150 [mm] 55#178# Pipa ¦ Panjang: 1.2 [m] 55#180# Pipa ¦ Kondisi Visual: - Potensi menghambat saluran drainase [Baik] 55#183# Pipa ¦ Kategori Pipa: - [Tersier] | 10768
26584 | 31f42e10e54e11ec9f7483de3ec9dafc | Jl. Dukuh menanggal selatan sisi utara d250 | A/40.09.00/05.01.02.222/1990 | - | Zona 1 | Aset Distribusi | Jembatan Pipa PDAM | Sekunder | 55#108# Pipa ¦ Material: - [PVC] 55#147# Pipa ¦ Diameter Luar: 264mm, kell: 832 mm [mm] 55#148# Pipa ¦ Diameter Dalam: 250 [mm] 55#178# Pipa ¦ Panjang: 1.2 [m] 55#180# Pipa ¦ Kondisi Visual: - [Baik] 55#183# Pipa ¦ Kategori Pipa: - [Sekunder] | 10769
26585 | 31fcfcc0e54e11ec97727397c2db627a | Jl. Dukuh menanggal V L Jl. Dukuh menanggal VII d.150 | A/40.08.00/05.01.03.223/2004 | - | Zona 1 | Aset Distribusi | Jembatan Pipa PDAM | Tersier | 55#108# Pipa ¦ Material: - [DCI] 55#147# Pipa ¦ Diameter Luar: 171mm, kell: 540 mm [mm] 55#148# Pipa ¦ Diameter Dalam: 150 [mm] 55#178# Pipa ¦ Panjang: 7.9 [m] 55#180# Pipa ¦ Kondisi Visual: - [Baik] 55#183# Pipa ¦ Kategori Pipa: - [Tersier] 57#108# Penyangga ¦ Material: - [BAJA WF] 57#162# Penyangga ¦ Jumlah: 2 [Buah] 57#178# Penyangga ¦ Panjang: 5.7 [m] 57#179# Penyangga ¦ Dimensi/Data Teknis: 10x20x0.6 cm [] 57#180# Penyangga ¦ Kondisi Visual: - [Baik] 58#179# Pondasi Jembatan Pipa ¦ Dimensi/Data Teknis: 130x62x55cm [] 58#180# Pondasi Jembatan Pipa ¦ Kondisi Visual: - [Baik] 59#179# Bantalan ¦ Dimensi/Data Teknis: Kayu: 10x15x40 cm, jumlah : 5buah [] 59#180# Bantalan ¦ Kondisi Visual: - [Baik] 60#179# Klem ¦ Dimensi/Data Teknis: Besi beton : 8 mm,j umlah : 5 buah [] 60#180# Klem ¦ Kondisi Visual: - [Hilang beberapa] 62#179# Plat Strip bergerigi ¦ Dimensi/Data Teknis: Platstrip : 4 mm, p: 5 m [] 62#180# Plat Strip bergerigi ¦ Kondisi Visual: - [Baik] | 10770
26586 | 3204ebf0e54e11ec9fd5634e5226c664 | Jl. Gayungan PTT No. 17-19 sisi timur d100 | A/40.08.00/05.01.03.224/2013 | - | Zona 1 | Aset Distribusi | Jembatan Pipa PDAM | Tersier | 55#108# Pipa ¦ Material: - [PVC] 55#147# Pipa ¦ Diameter Luar: 111mm kell : 345mm [mm] 55#148# Pipa ¦ Diameter Dalam: 100 [mm] 55#178# Pipa ¦ Panjang: 6.2 [m] 55#180# Pipa ¦ Kondisi Visual: - Pipa potensi menggangu drainase [Baik] 55#183# Pipa ¦ Kategori Pipa: - [Tersier] | 10771
26587 | 320dc9f0e54e11ecb50d8d5094409cfd | Jl. Gayungsari L gayung sari gang I sisi Selatan d150 | A/40.08.00/05.01.03.225/1990 | - | Zona 1 | Aset Distribusi | Jembatan Pipa PDAM | Tersier | 55#108# Pipa ¦ Material: - [PVC] 55#147# Pipa ¦ Diameter Luar: 171mm, kell: 540 mm [mm] 55#148# Pipa ¦ Diameter Dalam: 150 [mm] 55#178# Pipa ¦ Panjang: 5.5 [m] 55#180# Pipa ¦ Kondisi Visual: - [Cat memudar] 55#183# Pipa ¦ Kategori Pipa: - [Tersier] 57#162# Penyangga ¦ Jumlah: 1 [Buah] 57#178# Penyangga ¦ Panjang: 5 [m] 57#179# Penyangga ¦ Dimensi/Data Teknis: 12x25x0.6cm [] 57#180# Penyangga ¦ Kondisi Visual: - [Berkarat] 58#180# Pondasi Jembatan Pipa ¦ Kondisi Visual: - Ikut plengsengan [Baik] 59#179# Bantalan ¦ Dimensi/Data Teknis: Kayu, 10x15x30 cm, jumlah : 3buah [] 59#180# Bantalan ¦ Kondisi Visual: - [Baik] 60#179# Klem ¦ Dimensi/Data Teknis: Besi beton : 12 mm, jumlah : 3 buah [] 60#180# Klem ¦ Kondisi Visual: - [Baik] | 10772
26588 | 3213fa60e54e11ecbc63155e2d61e07d | Jl. Gayungsari L gayungsari I sisi utara d.150 | A/40.08.00/05.01.03.226/1990 | - | Zona 1 | Aset Distribusi | Jembatan Pipa PDAM | Tersier | 55#108# Pipa ¦ Material: - [DCI] 55#147# Pipa ¦ Diameter Luar: 165 mm, kell: 520 mm [mm] 55#148# Pipa ¦ Diameter Dalam: 150 [mm] 55#178# Pipa ¦ Panjang: 5.5 [m] 55#180# Pipa ¦ Kondisi Visual: - [Berkarat] 55#183# Pipa ¦ Kategori Pipa: - [Tersier] 63#179# Pressure Point ¦ Dimensi/Data Teknis: 3/4" , model lama [] | 10773
26589 | 321ac140e54e11ecb5d26ff9af2180da | Jl. Gayungsari L Gayungsari komplek AD sisi Selatan d100 | A/40.08.00/05.01.03.227/2003 | - | Zona 1 | Aset Distribusi | Jembatan Pipa PDAM | Tersier | 55#108# Pipa ¦ Material: - [PVC] 55#147# Pipa ¦ Diameter Luar: 114mm, kell: 360 mm [mm] 55#148# Pipa ¦ Diameter Dalam: 100 [mm] 55#178# Pipa ¦ Panjang: 8.3 [m] 55#180# Pipa ¦ Kondisi Visual: - [Berkarat] 55#183# Pipa ¦ Kategori Pipa: - [Tersier] 57#108# Penyangga ¦ Material: - [BAJA WF] 57#162# Penyangga ¦ Jumlah: 1 [Buah] 57#178# Penyangga ¦ Panjang: 6 [m] 57#179# Penyangga ¦ Dimensi/Data Teknis: 10x20x0.6 cm [] 57#180# Penyangga ¦ Kondisi Visual: - [Berkarat] 58#179# Pondasi Jembatan Pipa ¦ Dimensi/Data Teknis: 85x70x30 cm [] 58#180# Pondasi Jembatan Pipa ¦ Kondisi Visual: - [Baik] 59#179# Bantalan ¦ Dimensi/Data Teknis: Kayu, 15x15x40 cm, jumlah : 4buah [] 59#180# Bantalan ¦ Kondisi Visual: - [Baik] 60#179# Klem ¦ Dimensi/Data Teknis: Besi beton : 14 mm,j umlah : 4 buah [] 60#180# Klem ¦ Kondisi Visual: - [Baik] | 10774
26590 | 3221ca00e54e11ecb84e2ddc48f19e70 | Jl. Gayungsari timur depan gayungsari Regency d200 | A/40.08.00/05.01.02.228/2009 | - | Zona 1 | Aset Distribusi | Jembatan Pipa PDAM | Sekunder | 55#108# Pipa ¦ Material: - [DCI] 55#147# Pipa ¦ Diameter Luar: 222 mm, kell: 700 mm [mm] 55#148# Pipa ¦ Diameter Dalam: 200 [mm] 55#178# Pipa ¦ Panjang: 10.50 [m] 55#180# Pipa ¦ Kondisi Visual: - [Baik] 55#183# Pipa ¦ Kategori Pipa: - [Sekunder] 57#108# Penyangga ¦ Material: - [BAJA CASTELLA] 57#162# Penyangga ¦ Jumlah: 1 [Buah] 57#178# Penyangga ¦ Panjang: 7 [m] 57#179# Penyangga ¦ Dimensi/Data Teknis: 10x30x0.6 cm [] 57#180# Penyangga ¦ Kondisi Visual: - [Berkarat] 58#179# Pondasi Jembatan Pipa ¦ Dimensi/Data Teknis: 65x40x60 cm [] 58#180# Pondasi Jembatan Pipa ¦ Kondisi Visual: - [Baik] 59#179# Bantalan ¦ Dimensi/Data Teknis: Kayu, 13x15x35 cm, jumlah : 6buah [] 59#180# Bantalan ¦ Kondisi Visual: - [Baik] 60#179# Klem ¦ Dimensi/Data Teknis: Besi beton : 10 mm,j umlah : 6 buah [] 60#180# Klem ¦ Kondisi Visual: - [Baik] 61#179# Pagar Pengaman ¦ Dimensi/Data Teknis: Setengah lingkaran, besi beton:10 mm [] 61#180# Pagar Pengaman ¦ Kondisi Visual: - [Baik] 62#179# Plat Strip bergerigi ¦ Dimensi/Data Teknis: Setengah lingkaran, besi beton:10 mm [] 62#180# Plat Strip bergerigi ¦ Kondisi Visual: - [Baik] 63#179# Pressure Point ¦ Dimensi/Data Teknis: 3/4" , kuningan [] | 10775
26591 | 3227ebf0e54e11ec953435142ff36459 | Jl. Kebonsari L manunggal kebonsari sisi timur d.250 | A/40.20.00/05.01.02.229/1990 | - | Zona 1 | Aset Distribusi | Jembatan Pipa PDAM | Sekunder | 55#108# Pipa ¦ Material: - [DCI] 55#147# Pipa ¦ Diameter Luar: 273 mm, kell: 860 mm [mm] 55#148# Pipa ¦ Diameter Dalam: 250 [mm] 55#178# Pipa ¦ Panjang: 17 [m] 55#180# Pipa ¦ Kondisi Visual: - Mengelupas [Berkarat] 55#183# Pipa ¦ Kategori Pipa: - [Sekunder] 57#108# Penyangga ¦ Material: - [BAJA WF] 57#162# Penyangga ¦ Jumlah: 2 [Buah] 57#178# Penyangga ¦ Panjang: 16 [m] 57#179# Penyangga ¦ Dimensi/Data Teknis: 15X40x1cm [] 57#180# Penyangga ¦ Kondisi Visual: - Mengelupas [Berkarat] 58#179# Pondasi Jembatan Pipa ¦ Dimensi/Data Teknis: 72x40x80 cm [] 58#180# Pondasi Jembatan Pipa ¦ Kondisi Visual: - [Baik] 59#179# Bantalan ¦ Dimensi/Data Teknis: 16x16x60 cm [] 59#180# Bantalan ¦ Kondisi Visual: - [Baik] 60#179# Klem ¦ Dimensi/Data Teknis: Besi beton : 12 mm [] 60#180# Klem ¦ Kondisi Visual: - Jumlah : 9 buah, baik [Baik] 61#179# Pagar Pengaman ¦ Dimensi/Data Teknis: Ikut pagar dinas PU [] 61#180# Pagar Pengaman ¦ Kondisi Visual: - [Baik] | 10776
26592 | 323248b0e54e11ecbd62eba3ac04a2aa | Jl. Kebonsari L manunggal kebonsari sisi timur d.300 | A/40.20.00/05.01.02.230/1990 | - | Zona 1 | Aset Distribusi | Jembatan Pipa PDAM | Sekunder | 55#108# Pipa ¦ Material: - [STEEL] 55#147# Pipa ¦ Diameter Luar: 324 mm, kell: 1020 mm [mm] 55#148# Pipa ¦ Diameter Dalam: 300 [mm] 55#178# Pipa ¦ Panjang: 17 [cm] 55#180# Pipa ¦ Kondisi Visual: - [Cat Mengelupas/Belum dicat] 55#183# Pipa ¦ Kategori Pipa: - [Sekunder] 57#108# Penyangga ¦ Material: - [BAJA WF] 57#162# Penyangga ¦ Jumlah: 2 [Buah] 57#178# Penyangga ¦ Panjang: 16 [m] 57#179# Penyangga ¦ Dimensi/Data Teknis: 20x40x1cm [] 57#180# Penyangga ¦ Kondisi Visual: - [Berkarat] 58#179# Pondasi Jembatan Pipa ¦ Dimensi/Data Teknis: 80x100x100 cm [] 58#180# Pondasi Jembatan Pipa ¦ Kondisi Visual: - [Baik] 59#179# Bantalan ¦ Dimensi/Data Teknis: Fabrikasi, umlah : 7 buah [] 59#180# Bantalan ¦ Kondisi Visual: - [Baik] 60#179# Klem ¦ Dimensi/Data Teknis: Besi beton : 12 mm [] 60#180# Klem ¦ Kondisi Visual: - Jumlah : 7 buah [Baik] 61#179# Pagar Pengaman ¦ Dimensi/Data Teknis: Setengah lingkaran, besi beton : 10 mm [] 61#180# Pagar Pengaman ¦ Kondisi Visual: - umlah : 2 buah [Cat memudar] 65#179# Air Valve 1 ¦ Dimensi/Data Teknis: 2" [] 65#181# Air Valve 1 ¦ Merek: Bermad [] 63#179# Pressure Point ¦ Dimensi/Data Teknis: D.100x2" [] | 10777
26593 | 323a1920e54e11ec9948670519e3d4e7 | Jl. Manunggal kebonsari L kebonsari tengah sisi timur d.100 | A/40.20.00/05.01.03.231/1993 | - | Zona 1 | Aset Distribusi | Jembatan Pipa PDAM | Tersier | 55#108# Pipa ¦ Material: - [GI] 55#147# Pipa ¦ Diameter Luar: 114 mm, kell: 360 mm [mm] 55#148# Pipa ¦ Diameter Dalam: 100 [mm] 55#178# Pipa ¦ Panjang: 14 [cm] 55#180# Pipa ¦ Kondisi Visual: - [Cat Mengelupas/Belum dicat] 55#183# Pipa ¦ Kategori Pipa: - [Tersier] 57#108# Penyangga ¦ Material: - [BAJA WF] 57#162# Penyangga ¦ Jumlah: 2 [Buah] 57#178# Penyangga ¦ Panjang: 11.4 [m] 57#179# Penyangga ¦ Dimensi/Data Teknis: 13x16x0.8 cm [] 57#180# Penyangga ¦ Kondisi Visual: - [Berkarat] 58#179# Pondasi Jembatan Pipa ¦ Dimensi/Data Teknis: - Ikut plengsengan [] 58#180# Pondasi Jembatan Pipa ¦ Kondisi Visual: - [Baik] 59#179# Bantalan ¦ Dimensi/Data Teknis: Kayu, 10x30x30 cm, jumlah : 9 buah [] 59#180# Bantalan ¦ Kondisi Visual: - Hilang : 6 buah [Hilang beberapa] 60#179# Klem ¦ Dimensi/Data Teknis: Besi beton : 12 mm, jumlah : 9 buah [] 60#180# Klem ¦ Kondisi Visual: - Hilang beberapa [Cat memudar] 62#179# Plat Strip bergerigi ¦ Dimensi/Data Teknis: Platstrip : 5 mm, p: 10.3 m [] 62#180# Plat Strip bergerigi ¦ Kondisi Visual: - [Baik] | 10778
26594 | 3244a130e54e11ecbbf3c3a15f73374f | Jl. Manunggal kebonsari L mayangkara sisi barat d.300 | A/40.08.00/05.01.02.232/xxxx | - | Zona 1 | Aset Distribusi | Jembatan Pipa PDAM | Sekunder | 55#108# Pipa ¦ Material: - [DCI] 55#147# Pipa ¦ Diameter Luar: 323 [mm] 55#148# Pipa ¦ Diameter Dalam: 300 [mm] 55#178# Pipa ¦ Panjang: 6.6 [m] 55#180# Pipa ¦ Kondisi Visual: - [Berkarat] 55#183# Pipa ¦ Kategori Pipa: - [Sekunder] 57#108# Penyangga ¦ Material: - [BAJA WF] 57#162# Penyangga ¦ Jumlah: 2 [Buah] 57#178# Penyangga ¦ Panjang: 5 [m] 57#179# Penyangga ¦ Dimensi/Data Teknis: 16x30x0.8 cm [] 57#180# Penyangga ¦ Kondisi Visual: - [Berkarat] 58#179# Pondasi Jembatan Pipa ¦ Dimensi/Data Teknis: 100x80x150 cm [] 58#180# Pondasi Jembatan Pipa ¦ Kondisi Visual: - [Baik] 59#179# Bantalan ¦ Dimensi/Data Teknis: 15x15x70 cm [] 59#180# Bantalan ¦ Kondisi Visual: jumlah : 3 buah [Baik] 60#179# Klem ¦ Dimensi/Data Teknis: Besi beton : 12 mm [] 60#180# Klem ¦ Kondisi Visual: Jumlah : 3 buah [Baik] 61#179# Pagar Pengaman ¦ Dimensi/Data Teknis: Setengah lingkaran, besi beton : 10 mm [] 61#180# Pagar Pengaman ¦ Kondisi Visual: - [Cat memudar] 62#179# Plat Strip bergerigi ¦ Dimensi/Data Teknis: Platstrip : 6 mm, p: 4.5 m [] 62#180# Plat Strip bergerigi ¦ Kondisi Visual: - [Baik] 63#179# Pressure Point ¦ Dimensi/Data Teknis: 3/4" , kuningan [] | 10779
26595 | 324b96c0e54e11eca194b99599fd760b | Jl. Wisma Bungurasih sisi utara d150 | A/40.09.00/05.01.03.233/1990 | - | Zona 1 | Aset Distribusi | Jembatan Pipa PDAM | Tersier | 55#108# Pipa ¦ Material: - [GI] 55#147# Pipa ¦ Diameter Luar: 150 [mm] 55#148# Pipa ¦ Diameter Dalam: 150 [mm] 55#178# Pipa ¦ Panjang: 20.20 [m] 55#180# Pipa ¦ Kondisi Visual: - [Baik] 55#183# Pipa ¦ Kategori Pipa: - [Tersier] 57#180# Penyangga ¦ Kondisi Visual: penyangga ikut jembatan [Baik] 58#179# Pondasi Jembatan Pipa ¦ Dimensi/Data Teknis: 80x70x60 cm, buah [] 58#180# Pondasi Jembatan Pipa ¦ Kondisi Visual: - [Baik] 59#179# Bantalan ¦ Dimensi/Data Teknis: Kayu, 46x20x15 cm , jumlah 9 buah [] 59#180# Bantalan ¦ Kondisi Visual: - [Baik] 60#179# Klem ¦ Dimensi/Data Teknis: baja Fabrikasi : 2 mm,jumlah : 9 buah [] 60#180# Klem ¦ Kondisi Visual: - [Baik] 62#179# Plat Strip bergerigi ¦ Dimensi/Data Teknis: Platstrip : 3 mm, p: 19.4 m [] 62#180# Plat Strip bergerigi ¦ Kondisi Visual: - [Rusak] 63#179# Pressure Point ¦ Dimensi/Data Teknis: 3/4" jumlah : 1 buah, bahan kuningan [] | 10780
26596 | 3251bcc0e54e11ec926a39d5f9f3d5bc | Jl. Bendul merisi besar depan indomaret no 6 sisi timur d100 | A/40.03.00/05.01.03.234/2008 | - | Zona 1 | Aset Distribusi | Jembatan Pipa PDAM | Tersier | 55#108# Pipa ¦ Material: - [GI] 55#147# Pipa ¦ Diameter Luar: 114 [mm] 55#148# Pipa ¦ Diameter Dalam: 100 [mm] 55#178# Pipa ¦ Panjang: 4.2 [m] 55#180# Pipa ¦ Kondisi Visual: - [Berkarat] 55#183# Pipa ¦ Kategori Pipa: - [Tersier] | 10781
26597 | 325a7ec0e54e11ec84de0df235b1cc3f | Jl. Bendul merisi gang besar sel. L Jl. Bendul merisi airdas no 1 sisi barat d100 | A/40.03.00/05.01.03.235/1987 | - | Zona 1 | Aset Distribusi | Jembatan Pipa PDAM | Tersier | 55#108# Pipa ¦ Material: - [GI] 55#147# Pipa ¦ Diameter Luar: 117 [mm] 55#148# Pipa ¦ Diameter Dalam: 100 [mm] 55#178# Pipa ¦ Panjang: 4.2 [m] 55#180# Pipa ¦ Kondisi Visual: - [Cat Mengelupas/Belum dicat] 55#183# Pipa ¦ Kategori Pipa: - [Tersier] 63#179# Pressure Point ¦ Dimensi/Data Teknis: 3/4" kuningan [] | 10782
26598 | 32688550e54e11ec9b4351f64e700dd4 | Jl. Bendul merisi gang besar selatan No 7a sisi selatan d100 | A/40.03.00/05.01.03.236/1987 | - | Zona 1 | Aset Distribusi | Jembatan Pipa PDAM | Tersier | 55#108# Pipa ¦ Material: - [DCI] 55#147# Pipa ¦ Diameter Luar: 117 [mm] 55#148# Pipa ¦ Diameter Dalam: 100 [mm] 55#178# Pipa ¦ Panjang: 3 [m] 55#180# Pipa ¦ Kondisi Visual: - [Berkarat] 55#183# Pipa ¦ Kategori Pipa: - [Tersier] | 10783
26599 | 3271a560e54e11eca2eab9e35293efb7 | Jl. Bendul merisi indah L Jl. Bendul merisi jaya gang IV | A/40.03.00/05.01.03.237/2008 | - | Zona 1 | Aset Distribusi | Jembatan Pipa PDAM | Tersier | 55#108# Pipa ¦ Material: - [GI] 55#147# Pipa ¦ Diameter Luar: 114 [mm] 55#148# Pipa ¦ Diameter Dalam: 100 [mm] 55#178# Pipa ¦ Panjang: 3.8 [m] 55#180# Pipa ¦ Kondisi Visual: - [Cat Mengelupas/Belum dicat] 55#183# Pipa ¦ Kategori Pipa: - [Tersier] | 10784
26600 | 327a4200e54e11ecb3e7f3875a5d1440 | Jl. Bendul merisi indah L Jl. bendul merisi jaya gang makam sisi timur d100 | A/40.03.00/05.01.03.238/2009 | - | Zona 1 | Aset Distribusi | Jembatan Pipa PDAM | Tersier | 55#108# Pipa ¦ Material: - [GI] 55#147# Pipa ¦ Diameter Luar: 114 [mm] 55#148# Pipa ¦ Diameter Dalam: 100 [mm] 55#178# Pipa ¦ Panjang: 3.9 [m] 55#180# Pipa ¦ Kondisi Visual: - [Berkarat] 55#183# Pipa ¦ Kategori Pipa: - [Tersier] 61#179# Pagar Pengaman ¦ Dimensi/Data Teknis: Besi beton, Setengah lingkaran jumlah : 2 buah [] 61#180# Pagar Pengaman ¦ Kondisi Visual: - [Berkarat] 62#179# Plat Strip bergerigi ¦ Dimensi/Data Teknis: Plat stip, tebal : 0.3cm , Panjang : 2.8 m [] 62#180# Plat Strip bergerigi ¦ Kondisi Visual: - [Berkarat] | 10785
26601 | 32823f30e54e11ecb7e52de274e4fd1c | Jl. Sidosermo Airdas Idepan no.A14 d.100 | A/40.04.00/05.01.03.239/1993 | - | Zona 1 | Aset Distribusi | Jembatan Pipa PDAM | Tersier | 55#108# Pipa ¦ Material: - [GI] 55#147# Pipa ¦ Diameter Luar: 114 [mm] 55#148# Pipa ¦ Diameter Dalam: 100 [mm] 55#178# Pipa ¦ Panjang: 4.6 [m] 55#180# Pipa ¦ Kondisi Visual: - [Berkarat] 55#183# Pipa ¦ Kategori Pipa: - [Tersier] 58#179# Pondasi Jembatan Pipa ¦ Dimensi/Data Teknis: 60x50x50 cm [] 58#180# Pondasi Jembatan Pipa ¦ Kondisi Visual: - [Baik] | 10786
26602 | 32974d70e54e11ec985d351a4f3b9527 | Jl. Sidosermo Airdas IV L Sidosermo gang II sisi barat d.100 | A/40.04.00/05.01.03.240/1993 | - | Zona 1 | Aset Distribusi | Jembatan Pipa PDAM | Tersier | 55#108# Pipa ¦ Material: - [GI] 55#147# Pipa ¦ Diameter Luar: 114 [mm] 55#148# Pipa ¦ Diameter Dalam: 100 [mm] 55#178# Pipa ¦ Panjang: 8.6 [m] 55#180# Pipa ¦ Kondisi Visual: - [Berkarat] 55#183# Pipa ¦ Kategori Pipa: - [Tersier] 57#108# Penyangga ¦ Material: - [BAJA WF] 57#162# Penyangga ¦ Jumlah: 1 [Buah] 57#178# Penyangga ¦ Panjang: 8.6 [m] 57#179# Penyangga ¦ Dimensi/Data Teknis: 10x20x8 mm [] 57#180# Penyangga ¦ Kondisi Visual: - [Berkarat] 58#179# Pondasi Jembatan Pipa ¦ Dimensi/Data Teknis: 60x125x80 cm [] 58#180# Pondasi Jembatan Pipa ¦ Kondisi Visual: - [Baik] 59#179# Bantalan ¦ Dimensi/Data Teknis: 10x15x30 cm , jumlah : 5 buah [] 59#180# Bantalan ¦ Kondisi Visual: - [Baik] 60#179# Klem ¦ Dimensi/Data Teknis: Besi beton: 12 mm, jumlah : 5 buah [] 60#180# Klem ¦ Kondisi Visual: - [Baik] 62#179# Plat Strip bergerigi ¦ Dimensi/Data Teknis: Platstrip: 8 mm, P: 7.5 m [] 62#180# Plat Strip bergerigi ¦ Kondisi Visual: - [Berkarat] | 10787
26603 | 32ad68f0e54e11ec812475bee7ad0e19 | Jl. Sidosermo gang IV depan no.40c - Sidosermo PDK III d.100 | A/40.04.00/05.01.03.241/2000 | - | Zona 1 | Aset Distribusi | Jembatan Pipa PDAM | Tersier | 55#108# Pipa ¦ Material: - [GI] 55#147# Pipa ¦ Diameter Luar: 114 [mm] 55#148# Pipa ¦ Diameter Dalam: 100 [mm] 55#178# Pipa ¦ Panjang: 6.1 [m] 55#180# Pipa ¦ Kondisi Visual: - [Cat memudar] 55#183# Pipa ¦ Kategori Pipa: - [Tersier] | 10788
26604 | 32b62fe0e54e11ec9ae409f57893599b | Jl. Sidosermo Indah depan no.37 sisi selatan d.100 | A/40.04.00/05.01.03.242/1987 | - | Zona 1 | Aset Distribusi | Jembatan Pipa PDAM | Tersier | 55#108# Pipa ¦ Material: - [PVC] 55#147# Pipa ¦ Diameter Luar: 114 [mm] 55#148# Pipa ¦ Diameter Dalam: 100 [mm] 55#178# Pipa ¦ Panjang: 4 [m] 55#180# Pipa ¦ Kondisi Visual: - [Cat memudar] 55#183# Pipa ¦ Kategori Pipa: - [Tersier] | 10789
26605 | 32be4ef0e54e11ec9161a13e42549de7 | Jl. Sidosermo Indah VIII sisi barat no.49 d.100 | A/40.04.00/05.01.03.243/2000 | - | Zona 1 | Aset Distribusi | Jembatan Pipa PDAM | Tersier | 55#108# Pipa ¦ Material: - [GI] 55#147# Pipa ¦ Diameter Luar: 114 [mm] 55#148# Pipa ¦ Diameter Dalam: 100 [mm] 55#178# Pipa ¦ Panjang: 4.2 [cm] 55#180# Pipa ¦ Kondisi Visual: - [Berkarat] 55#183# Pipa ¦ Kategori Pipa: - [Tersier] 58#180# Pondasi Jembatan Pipa ¦ Kondisi Visual: Ikut plengsengan [Baik] | 10790
26606 | 32c5bf70e54e11eca73dc5ac3b0c9980 | Jl. Sidosermo IV sisi timur - Jl. masjid d.150 | A/40.04.00/05.01.03.244/2000 | - | Zona 1 | Aset Distribusi | Jembatan Pipa PDAM | Tersier | 55#108# Pipa ¦ Material: - [GI] 55#147# Pipa ¦ Diameter Luar: 165 [mm] 55#148# Pipa ¦ Diameter Dalam: 150 [mm] 55#178# Pipa ¦ Panjang: 4.4 [m] 55#180# Pipa ¦ Kondisi Visual: - [Cat memudar] 55#183# Pipa ¦ Kategori Pipa: - [Tersier] 58#179# Pondasi Jembatan Pipa ¦ Dimensi/Data Teknis: 100x80x50 cm [] 58#180# Pondasi Jembatan Pipa ¦ Kondisi Visual: - [Baik] 65#179# Air Valve 1 ¦ Dimensi/Data Teknis: 3/4" [] 65#181# Air Valve 1 ¦ Merek: Kuningan [] | 10791
26607 | 32ccca90e54e11ec9e20693bbdfdef95 | Jl. Tenggilis kauman sisi barat masjid Al- Musthofa d100 | A/40.06.00/05.01.03.245/1983 | - | Zona 1 | Aset Distribusi | Jembatan Pipa PDAM | Tersier | 55#108# Pipa ¦ Material: - [GI] 55#147# Pipa ¦ Diameter Luar: 114 [mm] 55#148# Pipa ¦ Diameter Dalam: 100 [mm] 55#178# Pipa ¦ Panjang: 11.3 [m] 55#183# Pipa ¦ Kategori Pipa: - [Tersier] 57#108# Penyangga ¦ Material: - [BAJA CASTELLA] 57#162# Penyangga ¦ Jumlah: tersier [Buah] 57#178# Penyangga ¦ Panjang: 8.5 [m] 57#179# Penyangga ¦ Dimensi/Data Teknis: 10x30x0.8 cm [] 57#180# Penyangga ¦ Kondisi Visual: - [Baik] 58#179# Pondasi Jembatan Pipa ¦ Dimensi/Data Teknis: 90x55x100 cm [] 58#180# Pondasi Jembatan Pipa ¦ Kondisi Visual: - [Baik] 59#179# Bantalan ¦ Dimensi/Data Teknis: plat fabrikasi, tebal :6mm, jumlah : 6buah [] 59#180# Bantalan ¦ Kondisi Visual: - [Baik] 60#179# Klem ¦ Dimensi/Data Teknis: plat fabrikasi, tebal :6mm, jumlah : 6buah [] 60#180# Klem ¦ Kondisi Visual: - [Baik] 62#179# Plat Strip bergerigi ¦ Dimensi/Data Teknis: Plat stip, tebal 0.6cm , panjang : 6m [] 62#180# Plat Strip bergerigi ¦ Kondisi Visual: - [Baik] 65#179# Air Valve 1 ¦ Dimensi/Data Teknis: 3/4" [] 65#181# Air Valve 1 ¦ Merek: patpand [] 63#179# Pressure Point ¦ Dimensi/Data Teknis: 3/4", jumlah : 2buah, kuningan [] | 10792
26608 | 32d43f30e54e11ecaabcd95964181e2e | Jl. Jambangan kebonagung depan Damkar sisi utara d.100 | A/40.01.00/05.01.03.246/1996 | - | Zona 1 | Aset Distribusi | Jembatan Pipa PDAM | Tersier | 55#108# Pipa ¦ Material: - [GI] 55#147# Pipa ¦ Diameter Luar: 114 [mm] 55#148# Pipa ¦ Diameter Dalam: 100 [mm] 55#178# Pipa ¦ Panjang: 3.2 [m] 55#180# Pipa ¦ Kondisi Visual: - [Baik] 55#183# Pipa ¦ Kategori Pipa: - [Tersier] | 10793
26609 | 32db42a0e54e11eca1a1293af9f67086 | Jl. Jambangan kebonagung sisi timur Damkar Jambangan d.100 | A/40.01.00/05.01.03.247/2005 | - | Zona 1 | Aset Distribusi | Jembatan Pipa PDAM | Tersier | 55#108# Pipa ¦ Material: HDPE, PVC [PVC] 55#147# Pipa ¦ Diameter Luar: 111 [mm] 55#148# Pipa ¦ Diameter Dalam: 110 [mm] 55#178# Pipa ¦ Panjang: 2.8+5.5=8.3 m [cm] 55#180# Pipa ¦ Kondisi Visual: - [Baik] 55#183# Pipa ¦ Kategori Pipa: - [Tersier] | 10794
26610 | 32e2ee30e54e11ec81eb31380f239b62 | Jl. Jambangan L jambangan IV d.150 | A/40.20.00/05.01.03.248/1990 | - | Zona 1 | Aset Distribusi | Jembatan Pipa PDAM | Tersier | 55#108# Pipa ¦ Material: - [DCI] 55#147# Pipa ¦ Diameter Luar: 171 [mm] 55#148# Pipa ¦ Diameter Dalam: 150 [mm] 55#178# Pipa ¦ Panjang: 4 [m] 55#180# Pipa ¦ Kondisi Visual: - [Baik] 55#183# Pipa ¦ Kategori Pipa: - [Tersier] | 10795
26611 | 32eb3540e54e11ec8a80db2fe6ef3594 | Jl. Jambangan L jambangan IV d.300 | A/40.20.00/05.01.02.249/1990 | - | Zona 1 | Aset Distribusi | Jembatan Pipa PDAM | Sekunder | 55#108# Pipa ¦ Material: - [STEEL] 55#147# Pipa ¦ Diameter Luar: 324 [mm] 55#148# Pipa ¦ Diameter Dalam: 300 [mm] 55#178# Pipa ¦ Panjang: 4 [m] 55#180# Pipa ¦ Kondisi Visual: - [Baik] 55#183# Pipa ¦ Kategori Pipa: - [Sekunder] 58#179# Pondasi Jembatan Pipa ¦ Dimensi/Data Teknis: 90x67x60 cm [] 58#180# Pondasi Jembatan Pipa ¦ Kondisi Visual: - [Baik] 61#179# Pagar Pengaman ¦ Dimensi/Data Teknis: Besi beton : 20 mm, fabrikasi ,setengah lingkaran [] 61#180# Pagar Pengaman ¦ Kondisi Visual: - [Baik] 65#179# Air Valve 1 ¦ Dimensi/Data Teknis: 2 Inch [] 65#181# Air Valve 1 ¦ Merek: Bermad [] 63#179# Pressure Point ¦ Dimensi/Data Teknis: d.80x2x3/4" , Merk: SCI 1998 [] 64#181# Manometer ¦ Merek: SX 500 [] 64#182# Manometer ¦ Skala: 1-6 bar [] | 10796
26612 | 32f26740e54e11ec807e2b60464cc994 | Jl. Jambangan sawah depan SMPN 22 sisi selatan d.100 | A/40.20.00/05.01.03.250/xxxx | - | Zona 1 | Aset Distribusi | Jembatan Pipa PDAM | Tersier | 55#108# Pipa ¦ Material: - [PVC] 55#147# Pipa ¦ Diameter Luar: 109 [mm] 55#148# Pipa ¦ Diameter Dalam: 100 [mm] 55#178# Pipa ¦ Panjang: 4.5 [m] 55#180# Pipa ¦ Kondisi Visual: - [Baik] 55#183# Pipa ¦ Kategori Pipa: - [Tersier] | 10797
26613 | 32f9ce20e54e11ecbf6fd5a9fe22f57b | Jl. Karah agung V sisi selatan masjid Al-Huda d.100 | A/40.20.00/05.01.03.251/1994 | - | Zona 1 | Aset Distribusi | Jembatan Pipa PDAM | Tersier | 55#108# Pipa ¦ Material: - [GI] 55#147# Pipa ¦ Diameter Luar: 114 [mm] 55#148# Pipa ¦ Diameter Dalam: 100 [mm] 55#178# Pipa ¦ Panjang: 5.1 [m] 55#180# Pipa ¦ Kondisi Visual: - [Baik] 55#183# Pipa ¦ Kategori Pipa: - [Tersier] | 10798
26614 | 3300a420e54e11ec9c722b58d63ee2fd | Jl. Karangrejo III L Jl Karang rejo VI sisi barat d100 | A/40.01.00/05.01.03.252/1998 | - | Zona 1 | Aset Distribusi | Jembatan Pipa PDAM | Tersier | 55#108# Pipa ¦ Material: - [DCI] 55#147# Pipa ¦ Diameter Luar: 117 [mm] 55#148# Pipa ¦ Diameter Dalam: 100 [mm] 55#178# Pipa ¦ Panjang: 4.2 [m] 55#180# Pipa ¦ Kondisi Visual: - [Berkarat] 55#183# Pipa ¦ Kategori Pipa: - [Tersier] 57#108# Penyangga ¦ Material: - [BAJA WF] 57#162# Penyangga ¦ Jumlah: 1 [Buah] 57#178# Penyangga ¦ Panjang: 4.2 [m] 57#179# Penyangga ¦ Dimensi/Data Teknis: - [] 57#180# Penyangga ¦ Kondisi Visual: - [Rusak] | 10799
26615 | 3306c380e54e11ec88647f84ad1b6701 | Jl. Karangrejo III L Jl Karang rejo VI sisi timur | A/40.01.00/05.01.03.253/1998 | - | Zona 1 | Aset Distribusi | Jembatan Pipa PDAM | Tersier | 55#108# Pipa ¦ Material: - [GI] 55#147# Pipa ¦ Diameter Luar: 114 [mm] 55#148# Pipa ¦ Diameter Dalam: 100 [mm] 55#178# Pipa ¦ Panjang: 4.2 [m] 55#180# Pipa ¦ Kondisi Visual: - [Cat Mengelupas/Belum dicat] 55#183# Pipa ¦ Kategori Pipa: - [Tersier] | 10800
26616 | 330e6970e54e11ec948f1392c0cea476 | Jl. Karangrejo IX L Jl. Karangrejo VI d100 | A/40.01.00/05.01.03.254/1987 | - | Zona 1 | Aset Distribusi | Jembatan Pipa PDAM | Tersier | 55#108# Pipa ¦ Material: - [PVC] 55#147# Pipa ¦ Diameter Luar: 111 [mm] 55#148# Pipa ¦ Diameter Dalam: 100 [mm] 55#178# Pipa ¦ Panjang: 4.6 [m] 55#180# Pipa ¦ Kondisi Visual: - [Baik] 55#183# Pipa ¦ Kategori Pipa: - [Tersier] | 10801
26617 | 3315dd70e54e11ecb30d15df644821e5 | Jl. Karangrejo VI depan no 26C d100 | A/40.01.00/05.01.03.255/xxxx | - | Zona 1 | Aset Distribusi | Jembatan Pipa PDAM | Tersier | 55#108# Pipa ¦ Material: - [GI] 55#147# Pipa ¦ Diameter Luar: 114 [mm] 55#148# Pipa ¦ Diameter Dalam: 100 [mm] 55#178# Pipa ¦ Panjang: 5.2 [m] 55#180# Pipa ¦ Kondisi Visual: - [Berkarat] 55#183# Pipa ¦ Kategori Pipa: - [Tersier] | 10802
26618 | 331efb00e54e11ec8fda3d6695e8971b | Jl. Karangrejo X L Jl. Karangrejo VI sisi barat d100 | A/40.01.00/05.01.03.256/1987 | - | Zona 1 | Aset Distribusi | Jembatan Pipa PDAM | Tersier | 55#108# Pipa ¦ Material: - [DCI] 55#147# Pipa ¦ Diameter Luar: 117 [mm] 55#148# Pipa ¦ Diameter Dalam: 100 [mm] 55#178# Pipa ¦ Panjang: 4 [m] 55#180# Pipa ¦ Kondisi Visual: - [Berkarat] 55#183# Pipa ¦ Kategori Pipa: - [Tersier] | 10803
26619 | 33265280e54e11eca3eac576410f6e4e | Jl. Ketintang L ketintang II sisi utara d.100 | A/40.01.00/05.01.03.257/2001 | - | Zona 1 | Aset Distribusi | Jembatan Pipa PDAM | Tersier | 55#108# Pipa ¦ Material: - [GI] 55#147# Pipa ¦ Diameter Luar: 109 mm Kell : 345 mm [mm] 55#148# Pipa ¦ Diameter Dalam: 100 [mm] 55#178# Pipa ¦ Panjang: 3 [m] 55#180# Pipa ¦ Kondisi Visual: - [Baik] 55#183# Pipa ¦ Kategori Pipa: - [Tersier] 65#179# Air Valve 1 ¦ Dimensi/Data Teknis: 3/4" [] 65#181# Air Valve 1 ¦ Merek: Patpend [] | 10804
26620 | 332d2390e54e11ecb8f1f59caff20d73 | Jl. Wonokromo tangkis depan Jl Wonokromotengah gang IV sisi utara d100 | A/40.01.00/05.01.03.258/xxxx | - | Zona 1 | Aset Distribusi | Jembatan Pipa PDAM | Tersier | 55#108# Pipa ¦ Material: - [GI] 55#147# Pipa ¦ Diameter Luar: 114 mm Kell : 360 mm [mm] 55#148# Pipa ¦ Diameter Dalam: 100 [mm] 55#178# Pipa ¦ Panjang: 3.2 [m] 55#180# Pipa ¦ Kondisi Visual: - [Cat Mengelupas/Belum dicat] 55#183# Pipa ¦ Kategori Pipa: - [Tersier] | 10805
26621 | 333407d0e54e11ec865833e6bd2d002d | Jl. Wonokromo tangkis depan no 14A sisi utara d100 | A/40.01.00/05.01.03.259/xxxx | - | Zona 1 | Aset Distribusi | Jembatan Pipa PDAM | Tersier | 55#108# Pipa ¦ Material: - [GI] 55#147# Pipa ¦ Diameter Luar: 114 mm Kell : 360 mm [mm] 55#148# Pipa ¦ Diameter Dalam: 100 [mm] 55#178# Pipa ¦ Panjang: 3.2 [m] 55#180# Pipa ¦ Kondisi Visual: - [Cat Mengelupas/Belum dicat] 55#183# Pipa ¦ Kategori Pipa: - [Tersier] | 10806
26622 | 333b3810e54e11ecbca7cf5f082cf48c | Jl. Gayung kebonsari L Graha indah sisi barat d.100 | A/40.08.00/05.01.03.260/2000 | - | Zona 1 | Aset Distribusi | Jembatan Pipa PDAM | Tersier | 55#108# Pipa ¦ Material: - [PVC] 55#147# Pipa ¦ Diameter Luar: 111 mm Kell : 345 mm [mm] 55#148# Pipa ¦ Diameter Dalam: 100 [mm] 55#178# Pipa ¦ Panjang: 4.7 [m] 55#180# Pipa ¦ Kondisi Visual: Pipa berpotensi mengganggu saluran drainase [Baik] 55#183# Pipa ¦ Kategori Pipa: - [Tersier] | 10807
26623 | 3342ec10e54e11ec913c2f0ab5f18cca | Jl. Gayung kebonsari L Graha indah sisi timur d.100 | A/40.08.00/05.01.03.261/2000 | - | Zona 1 | Aset Distribusi | Jembatan Pipa PDAM | Tersier | 55#108# Pipa ¦ Material: - [PVC] 55#147# Pipa ¦ Diameter Luar: 111 mm Kell : 345 mm [mm] 55#148# Pipa ¦ Diameter Dalam: 100 [mm] 55#178# Pipa ¦ Panjang: 4.4 [m] 55#180# Pipa ¦ Kondisi Visual: Pipa berpotensi mengganggu saluran drainase [Baik] 55#183# Pipa ¦ Kategori Pipa: - [Tersier] | 10808
26624 | 334a3fc0e54e11ec801727130559d0fc | Jl. Jetis seraten L gayungsari II depan alfamart d.100 | A/40.01.00/05.01.03.262/xxxx | - | Zona 1 | Aset Distribusi | Jembatan Pipa PDAM | Tersier | 55#108# Pipa ¦ Material: - [GI] 55#147# Pipa ¦ Diameter Luar: 114 mm Kell : 360 mm [mm] 55#148# Pipa ¦ Diameter Dalam: 100 [mm] 55#178# Pipa ¦ Panjang: 4.4 [m] 55#180# Pipa ¦ Kondisi Visual: - [Cat Mengelupas/Belum dicat] 55#183# Pipa ¦ Kategori Pipa: - [Tersier] | 10809
26625 | 33514f60e54e11eca83a5f7a22273843 | Jl. Pagesangan asri L Jl. Pagesangan Asri IX d.100 | A/40.20.00/05.01.03.263/2014 | - | Zona 1 | Aset Distribusi | Jembatan Pipa PDAM | Tersier | 55#108# Pipa ¦ Material: - [GI] 55#147# Pipa ¦ Diameter Luar: 114 mm Kell : 360 mm [mm] 55#148# Pipa ¦ Diameter Dalam: 100 [mm] 55#178# Pipa ¦ Panjang: 4.4 [m] 55#180# Pipa ¦ Kondisi Visual: - Cat memudar [Cat Mengelupas/Belum dicat] 55#183# Pipa ¦ Kategori Pipa: - [Tersier] | 10810
26626 | 335769d0e54e11eca81775af52687373 | Jl. Pagesangan IV denpan no 18 d.100 | A/40.20.00/05.01.03.264/1994 | - | Zona 1 | Aset Distribusi | Jembatan Pipa PDAM | Tersier | 55#108# Pipa ¦ Material: - [GI] 55#147# Pipa ¦ Diameter Luar: 114 mm Kell : 360 mm [mm] 55#148# Pipa ¦ Diameter Dalam: 100 [mm] 55#178# Pipa ¦ Panjang: 3.2 [cm] 55#180# Pipa ¦ Kondisi Visual: - [Cat Mengelupas/Belum dicat] 55#183# Pipa ¦ Kategori Pipa: - [Tersier] | 10811
26627 | 335f2480e54e11ec91f8a90bb7e50f93 | Jl. Sakura residence sisi selatan d.100 | A/40.01.00/05.01.03.265/2006 | - | Zona 1 | Aset Distribusi | Jembatan Pipa PDAM | Tersier | 55#108# Pipa ¦ Material: - [GI] 55#147# Pipa ¦ Diameter Luar: 114 mm Kell : 360 mm [mm] 55#148# Pipa ¦ Diameter Dalam: 100 [mm] 55#178# Pipa ¦ Panjang: 4 [m] 55#180# Pipa ¦ Kondisi Visual: - [Cat Mengelupas/Belum dicat] 55#183# Pipa ¦ Kategori Pipa: - [Tersier] | 10812
26628 | 33662c00e54e11ec956c013a46852ab6 | Jl. Sakura residence sisi utara d.100 | A/40.01.00/05.01.03.266/2006 | - | Zona 1 | Aset Distribusi | Jembatan Pipa PDAM | Tersier | 55#108# Pipa ¦ Material: - [GI] 55#147# Pipa ¦ Diameter Luar: 114 mm Kell : 360 mm [mm] 55#148# Pipa ¦ Diameter Dalam: 100 [mm] 55#178# Pipa ¦ Panjang: 4 [m] 55#180# Pipa ¦ Kondisi Visual: - [Cat Mengelupas/Belum dicat] 55#183# Pipa ¦ Kategori Pipa: - [Tersier] | 10813
26629 | b7411010ec7611ec94e3333a7c455342 | Jl. Raya Tenggilis sisi barat No. 127 d200 | A/40.05.00/05.01.02.267/1987 | - | Zona 1 | Aset Distribusi | Jembatan Pipa PDAM | Sekunder | 55#108# Pipa ¦ Material: - [DCI] 55#147# Pipa ¦ Diameter Luar: 222 mm Kell : 700 mm [mm] 55#148# Pipa ¦ Diameter Dalam: 200 [mm] 55#178# Pipa ¦ Panjang: 6.2 [m] 55#180# Pipa ¦ Kondisi Visual: - Pipa indikasi mengganggu saluran drainase [Berkarat] 55#183# Pipa ¦ Kategori Pipa: - [Sekunder] | 10814
26630 | b752f200ec7611ecb6280389dfad6fb3 | Jl. Raya Tenggilis sisi barat No. 132 d200 | A/40.05.00/05.01.02.268/1987 | - | Zona 1 | Aset Distribusi | Jembatan Pipa PDAM | Sekunder | 55#108# Pipa ¦ Material: - [GI] 55#147# Pipa ¦ Diameter Luar: 222 mm Kell : 700 mm [mm] 55#148# Pipa ¦ Diameter Dalam: 200 [mm] 55#178# Pipa ¦ Panjang: 4 [m] 55#180# Pipa ¦ Kondisi Visual: - [Cat Mengelupas/Belum dicat] 55#183# Pipa ¦ Kategori Pipa: - [Sekunder] | 10815
26631 | b75ad840ec7611ecaaca4f42edf8fc79 | Jl. Raya Tenggilis Sisi Timur No. 71 d.150 | A/40.05.00/05.01.03.269/2000 | - | Zona 1 | Aset Distribusi | Jembatan Pipa PDAM | Tersier | 55#108# Pipa ¦ Material: - [DCI] 55#147# Pipa ¦ Diameter Luar: 171 mm Kell : 540 mm [mm] 55#148# Pipa ¦ Diameter Dalam: 150 [mm] 55#178# Pipa ¦ Panjang: 5.1 [m] 55#180# Pipa ¦ Kondisi Visual: - Cat memudar [Cat Mengelupas/Belum dicat] 55#183# Pipa ¦ Kategori Pipa: - [Tersier] 58#179# Pondasi Jembatan Pipa ¦ Dimensi/Data Teknis: 55x37x80 cm [] 58#180# Pondasi Jembatan Pipa ¦ Kondisi Visual: - [Baik] | 10816
26632 | b762c200ec7611eca2e083766d332949 | Jl. Raya Tenggilis Sisi Timur No. 78 d.150 | A/40.05.00/05.01.03.270/1983 | - | Zona 1 | Aset Distribusi | Jembatan Pipa PDAM | Tersier | 55#108# Pipa ¦ Material: - [DCI] 55#147# Pipa ¦ Diameter Luar: 171 mm Kell : 540 mm [mm] 55#148# Pipa ¦ Diameter Dalam: 150 [mm] 55#178# Pipa ¦ Panjang: 5.1 [m] 55#180# Pipa ¦ Kondisi Visual: - Cat memudar [Cat Mengelupas/Belum dicat] 55#183# Pipa ¦ Kategori Pipa: - [Tersier] 65#179# Air Valve 1 ¦ Dimensi/Data Teknis: 3/4" [] 65#181# Air Valve 1 ¦ Merek: S-050 LP [] 63#179# Pressure Point ¦ Dimensi/Data Teknis: Kuningan 3/4" [] | 10817
26633 | b768ed70ec7611ecbae959577c14b145 | Jl. Tenggilis Tengah I sisi timur Q14 d.100 | A/40.05.00/05.01.03.271/2000 | - | Zona 1 | Aset Distribusi | Jembatan Pipa PDAM | Tersier | 55#108# Pipa ¦ Material: - [DCI] 55#147# Pipa ¦ Diameter Luar: 117 mm Kell : 370 mm [mm] 55#148# Pipa ¦ Diameter Dalam: 100 [mm] 55#178# Pipa ¦ Panjang: 4.2 [m] 55#180# Pipa ¦ Kondisi Visual: - [Berkarat] 55#183# Pipa ¦ Kategori Pipa: - [Tersier] | 10818
26634 | b7701470ec7611ecba41d1e59262c584 | Jl. Tenggilis Tengah I sisi utara Q14 d.100 | A/40.05.00/05.01.03.272/2000 | - | Zona 1 | Aset Distribusi | Jembatan Pipa PDAM | Tersier | 55#108# Pipa ¦ Material: - [DCI] 55#147# Pipa ¦ Diameter Luar: 117 mm Kell : 370 mm [mm] 55#148# Pipa ¦ Diameter Dalam: 100 [mm] 55#178# Pipa ¦ Panjang: 4.2 [m] 55#180# Pipa ¦ Kondisi Visual: - [Cat Mengelupas/Belum dicat] 55#183# Pipa ¦ Kategori Pipa: - [Tersier] | 10819
26635 | b7762230ec7611eca58ded0124125388 | Jl. Tenggilis Tengah III sisi timur Q15 d.100 | A/40.05.00/05.01.03.273/2000 | - | Zona 1 | Aset Distribusi | Jembatan Pipa PDAM | Tersier | 55#108# Pipa ¦ Material: - [DCI] 55#147# Pipa ¦ Diameter Luar: 117 mm , Kell : 370 mm [mm] 55#148# Pipa ¦ Diameter Dalam: 100 [mm] 55#178# Pipa ¦ Panjang: 4.2 [m] 55#180# Pipa ¦ Kondisi Visual: - [Cat Mengelupas/Belum dicat] 55#183# Pipa ¦ Kategori Pipa: - [Tersier] | 10820
26636 | b77de000ec7611ec8a3d076c81b4bb55 | Jl. Tenggilis Tengah III sisi timur R15 d.100 | A/40.05.00/05.01.03.274/2000 | - | Zona 1 | Aset Distribusi | Jembatan Pipa PDAM | Tersier | 55#108# Pipa ¦ Material: - [GI] 55#147# Pipa ¦ Diameter Luar: 114 mm Kell : 360 mm [mm] 55#148# Pipa ¦ Diameter Dalam: 100 [mm] 55#178# Pipa ¦ Panjang: 6.2 [m] 55#180# Pipa ¦ Kondisi Visual: - [Cat Mengelupas/Belum dicat] 55#183# Pipa ¦ Kategori Pipa: - [Tersier] | 10821
26637 | b7851c90ec7611ecaee2cb3daca8ec96 | Jl. Tenggilis Timur IV L Jl. Kendangsari sisi Selatan d.100 | A/40.05.00/05.01.03.275/2000 | - | Zona 1 | Aset Distribusi | Jembatan Pipa PDAM | Tersier | 55#108# Pipa ¦ Material: - [DCI] 55#147# Pipa ¦ Diameter Luar: 117 mm Kell : 370 mm [mm] 55#148# Pipa ¦ Diameter Dalam: 100 [mm] 55#178# Pipa ¦ Panjang: 4.2 [m] 55#180# Pipa ¦ Kondisi Visual: - Cat memudar [Cat Mengelupas/Belum dicat] 55#183# Pipa ¦ Kategori Pipa: - [Tersier] 63#179# Pressure Point ¦ Dimensi/Data Teknis: Kuningan 1/2" [] | 10822
26638 | b78b4920ec7611ec90c873e407ebd76b | Jl. Tenggilis Timur IV L Jl. Kendangsari sisi utara d.100 | A/40.05.00/05.01.03.276/2000 | - | Zona 1 | Aset Distribusi | Jembatan Pipa PDAM | Tersier | 55#108# Pipa ¦ Material: - [DCI] 55#147# Pipa ¦ Diameter Luar: 117 mm Kell : 370 mm [mm] 55#148# Pipa ¦ Diameter Dalam: 100 [mm] 55#178# Pipa ¦ Panjang: 4.2 [m] 55#180# Pipa ¦ Kondisi Visual: - [Cat Mengelupas/Belum dicat] 55#183# Pipa ¦ Kategori Pipa: - [Tersier] 63#179# Pressure Point ¦ Dimensi/Data Teknis: Kuningan 1/2" [] | 10823
26639 | b7922e80ec7611eca32cbd4ebd49a2cf | Jl. Jemur Andayani samping Rumah Pompa PU sisi Barat d.450 | A/40.06.00/05.01.02.277/1922 | - | Zona 1 | Aset Distribusi | Jembatan Pipa PDAM | Sekunder | 55#108# Pipa ¦ Material: - [DCI] 55#147# Pipa ¦ Diameter Luar: 484 mm , Kell : 1520 mm [mm] 55#148# Pipa ¦ Diameter Dalam: 450 [mm] 55#178# Pipa ¦ Panjang: 3.5 [m] 55#180# Pipa ¦ Kondisi Visual: - [Cat memudar] 55#183# Pipa ¦ Kategori Pipa: - [Sekunder] 65#179# Air Valve 1 ¦ Dimensi/Data Teknis: 1" [] 65#181# Air Valve 1 ¦ Merek: Mode Lama [] 63#179# Pressure Point ¦ Dimensi/Data Teknis: Kuningan 3/4" [] 64#181# Manometer ¦ Merek: LR Western [] 64#182# Manometer ¦ Skala: 0-6 Bar [] 68#179# Box 1 ¦ Dimensi/Data Teknis: 20x40x55 cm [] 68#180# Box 1 ¦ Kondisi Visual: - [Berkarat] | 10824
26640 | b7999f00ec7611ec94bc03a3fa2ea561 | Jl. Prapen Indah Timur I - Persada Prapen Mas sisi barat d.150 | A/40.06.00/05.01.03.278/2007 | - | Zona 1 | Aset Distribusi | Jembatan Pipa PDAM | Tersier | 55#108# Pipa ¦ Material: - [DCI] 55#147# Pipa ¦ Diameter Luar: 171 mm Kell : 540 mm [mm] 55#148# Pipa ¦ Diameter Dalam: 150 [mm] 55#178# Pipa ¦ Panjang: 11.4 [cm] 55#180# Pipa ¦ Kondisi Visual: - [Cat Mengelupas/Belum dicat] 55#183# Pipa ¦ Kategori Pipa: - [Tersier] | 10825
26641 | b7a06590ec7611ec8432ed27c688a5e2 | Jl. Rungkut Kidul gang II No. 80 Sisi Selatan d.100 | A/40.06.00/05.01.03.279/1997 | - | Zona 1 | Aset Distribusi | Jembatan Pipa PDAM | Tersier | 55#108# Pipa ¦ Material: - [GI] 55#147# Pipa ¦ Diameter Luar: 114 [mm] 55#148# Pipa ¦ Diameter Dalam: 100 [mm] 55#178# Pipa ¦ Panjang: 4.8 [m] 55#180# Pipa ¦ Kondisi Visual: - [Berkarat] 55#183# Pipa ¦ Kategori Pipa: - [Tersier] | 10826
26642 | b7a78d30ec7611ec978f198165f4713c | Jl. Rungkut Kidul gang V no. 72 sisi Timur d.100 | A/40.06.00/05.01.03.280/1985 | - | Zona 1 | Aset Distribusi | Jembatan Pipa PDAM | Tersier | 55#108# Pipa ¦ Material: - [GI] 55#147# Pipa ¦ Diameter Luar: 114 [mm] 55#148# Pipa ¦ Diameter Dalam: 100 [mm] 55#178# Pipa ¦ Panjang: 5 [m] 55#180# Pipa ¦ Kondisi Visual: - [Baik] 55#183# Pipa ¦ Kategori Pipa: - [Tersier] 61#179# Pagar Pengaman ¦ Dimensi/Data Teknis: fabrikasi , Setengah Lingkaran Jumlah : 2 Buah [] 61#180# Pagar Pengaman ¦ Kondisi Visual: - [Baik] 62#179# Plat Strip bergerigi ¦ Dimensi/Data Teknis: Fabrikasi , p ; 4 m, t: 0.6cm [] 62#180# Plat Strip bergerigi ¦ Kondisi Visual: - [Baik] 63#179# Pressure Point ¦ Dimensi/Data Teknis: Kuningan , 3/4 Inch [] | 10827
26643 | b7ae5790ec7611ecbeb1c72f2362acd1 | Jl. Rungkut Lor gang X no 96 Sisi Barat d.100 | A/40.06.00/05.01.03.281/1999 | - | Zona 1 | Aset Distribusi | Jembatan Pipa PDAM | Tersier | 55#108# Pipa ¦ Material: - [GI] 55#147# Pipa ¦ Diameter Luar: 114 [mm] 55#148# Pipa ¦ Diameter Dalam: 100 [mm] 55#178# Pipa ¦ Panjang: 7.8 [m] 55#180# Pipa ¦ Kondisi Visual: - [Cat Mengelupas/Belum dicat] 55#183# Pipa ¦ Kategori Pipa: - [Tersier] 57#108# Penyangga ¦ Material: - [BAJA WF] 57#162# Penyangga ¦ Jumlah: 1 [Buah] 57#178# Penyangga ¦ Panjang: 7.8 [m] 57#179# Penyangga ¦ Dimensi/Data Teknis: 10x20x0.8 cm [] 57#180# Penyangga ¦ Kondisi Visual: - [Baik] 58#179# Pondasi Jembatan Pipa ¦ Dimensi/Data Teknis: 80x80x80 cm [] 58#180# Pondasi Jembatan Pipa ¦ Kondisi Visual: - [Baik] 59#179# Bantalan ¦ Dimensi/Data Teknis: Fabrikasi, Jumlah : 5 buah [] 59#180# Bantalan ¦ Kondisi Visual: - [Baik] 60#179# Klem ¦ Dimensi/Data Teknis: Fabrikasi, lebar: 5 cm,tebal : 0.6 cm , Jumlah : 5 buah [] 60#180# Klem ¦ Kondisi Visual: - [Baik] 61#179# Pagar Pengaman ¦ Dimensi/Data Teknis: Fabrikasi, setengah lingkaran [] 61#180# Pagar Pengaman ¦ Kondisi Visual: - [Berkarat] 62#179# Plat Strip bergerigi ¦ Dimensi/Data Teknis: Platstrip: 0.4 cm, p: 7 CM [] 62#180# Plat Strip bergerigi ¦ Kondisi Visual: - [Baik] 65#179# Air Valve 1 ¦ Dimensi/Data Teknis: 3/4 inch [] 65#181# Air Valve 1 ¦ Merek: Pat.pend [] | 10828
26644 | b7b44ef0ec7611ec8341c95f2b01a26e | Jl. Rungkut lor gg III d100 | A/40.06.00/05.01.03.282/2000 | - | Zona 1 | Aset Distribusi | Jembatan Pipa PDAM | Tersier | 55#108# Pipa ¦ Material: - [GI] 55#147# Pipa ¦ Diameter Luar: 121 [mm] 55#148# Pipa ¦ Diameter Dalam: 100 [mm] 55#178# Pipa ¦ Panjang: 7.5 [m] 55#180# Pipa ¦ Kondisi Visual: - [Cat Mengelupas/Belum dicat] 55#183# Pipa ¦ Kategori Pipa: - [Tersier] 57#108# Penyangga ¦ Material: - [BAJA WF] 57#162# Penyangga ¦ Jumlah: 1 [Buah] 57#178# Penyangga ¦ Panjang: 7 [m] 57#179# Penyangga ¦ Dimensi/Data Teknis: 10x20x0.8 cm [] 57#180# Penyangga ¦ Kondisi Visual: - [Baik] 58#179# Pondasi Jembatan Pipa ¦ Dimensi/Data Teknis: 78x80x45 cm [] 58#180# Pondasi Jembatan Pipa ¦ Kondisi Visual: - [Baik] 59#179# Bantalan ¦ Dimensi/Data Teknis: Fabrikasi, kanal C 5x7x0.2 cm, Jumlah : 6 buah [] 59#180# Bantalan ¦ Kondisi Visual: - [Baik] 60#179# Klem ¦ Dimensi/Data Teknis: Besi beton : 1.2 cm, Jumlah: 6 buah [] 60#180# Klem ¦ Kondisi Visual: - [Baik] 61#179# Pagar Pengaman ¦ Dimensi/Data Teknis: Fabrikasi, setengah lingkaran, Jumlah : 2 buah [] 61#180# Pagar Pengaman ¦ Kondisi Visual: - [Baik] 62#179# Plat Strip bergerigi ¦ Dimensi/Data Teknis: Platstrip: 0.4 cm, p: 6 cm [] 62#180# Plat Strip bergerigi ¦ Kondisi Visual: - [Baik] 65#179# Air Valve 1 ¦ Dimensi/Data Teknis: 3/4 inch [] 65#181# Air Valve 1 ¦ Merek: Pat.pend [] 63#179# Pressure Point ¦ Dimensi/Data Teknis: 3/4 inch, kuningan [] | 10829
26645 | b7b9d3a0ec7611ec8a538581c55e042e | Jl. Rungkut lor gg VII mulyo sisi barat no.53A d50 | A/40.06.00/05.01.03.283/xxxx | - | Zona 1 | Aset Distribusi | Jembatan Pipa PDAM | Tersier | 55#108# Pipa ¦ Material: - [GI] 55#147# Pipa ¦ Diameter Luar: 60 [mm] 55#148# Pipa ¦ Diameter Dalam: 50 [mm] 55#178# Pipa ¦ Panjang: 7.1 [m] 55#180# Pipa ¦ Kondisi Visual: - [Cat Mengelupas/Belum dicat] 55#183# Pipa ¦ Kategori Pipa: - [Tersier] | 10830
26646 | b7c0e4f0ec7611ecadfb2b34d5e50157 | Jl. Rungkut lor VII Perjuangan - Rungkut lor VII Perdamaian d100 | A/40.06.00/05.01.03.284/1999 | - | Zona 1 | Aset Distribusi | Jembatan Pipa PDAM | Tersier | 55#108# Pipa ¦ Material: - [GI] 55#147# Pipa ¦ Diameter Luar: 121 [mm] 55#148# Pipa ¦ Diameter Dalam: 100 [mm] 55#178# Pipa ¦ Panjang: 6.4 [m] 55#180# Pipa ¦ Kondisi Visual: - [Berkarat] 55#183# Pipa ¦ Kategori Pipa: - [Tersier] | 10831
26647 | b7c6fdb0ec7611ec8f27b1959faae45b | Jl. Rungkut lor VII sisi barat no.48A d100 | A/40.06.00/05.01.03.285/1999 | - | Zona 1 | Aset Distribusi | Jembatan Pipa PDAM | Tersier | 55#108# Pipa ¦ Material: - [GI] 55#147# Pipa ¦ Diameter Luar: 121 [mm] 55#148# Pipa ¦ Diameter Dalam: 100 [mm] 55#178# Pipa ¦ Panjang: 7.5 [m] 55#180# Pipa ¦ Kondisi Visual: - [Cat Mengelupas/Belum dicat] 55#183# Pipa ¦ Kategori Pipa: - [Tersier] 57#108# Penyangga ¦ Material: - [BAJA WF] 57#162# Penyangga ¦ Jumlah: 1 [Buah] 57#178# Penyangga ¦ Panjang: 7 [m] 57#179# Penyangga ¦ Dimensi/Data Teknis: 10x20x0.8 cm [] 57#180# Penyangga ¦ Kondisi Visual: - [Baik] 58#179# Pondasi Jembatan Pipa ¦ Dimensi/Data Teknis: 78x80x45 cm [] 58#180# Pondasi Jembatan Pipa ¦ Kondisi Visual: - [Baik] 59#179# Bantalan ¦ Dimensi/Data Teknis: Fabrikasi, kanal C 5x7x0.2 cm, jumlah : 5 buah [] 59#180# Bantalan ¦ Kondisi Visual: - [Baik] 60#179# Klem ¦ Dimensi/Data Teknis: Besi beton : 1.2 cm, Jumlah: 5 buah [] 60#180# Klem ¦ Kondisi Visual: - [Baik] 61#179# Pagar Pengaman ¦ Dimensi/Data Teknis: Setengah lingkaran ,besi beton : 1.2 cm, jumlah : 2 buah [] 61#180# Pagar Pengaman ¦ Kondisi Visual: - [Baik] 62#179# Plat Strip bergerigi ¦ Dimensi/Data Teknis: Platstrip: 0.4 cm, p: 6 cm [] 62#180# Plat Strip bergerigi ¦ Kondisi Visual: - [Berkarat] 65#179# Air Valve 1 ¦ Dimensi/Data Teknis: 3/4 inch [] 65#181# Air Valve 1 ¦ Merek: Pat.pend [] 63#179# Pressure Point ¦ Dimensi/Data Teknis: 3/4 inch , kuningan [] | 10832
26648 | b7cdcd70ec7611ecac9305261fcecbc3 | Jl. Rungkut lor X no.79B sisi barat d100 | A/40.06.00/05.01.03.286/1999 | - | Zona 1 | Aset Distribusi | Jembatan Pipa PDAM | Tersier | 55#108# Pipa ¦ Material: - [GI] 55#147# Pipa ¦ Diameter Luar: 121 [mm] 55#148# Pipa ¦ Diameter Dalam: 100 [mm] 55#178# Pipa ¦ Panjang: 7.5 [m] 55#180# Pipa ¦ Kondisi Visual: - [Cat Mengelupas/Belum dicat] 55#183# Pipa ¦ Kategori Pipa: - [Tersier] 57#108# Penyangga ¦ Material: - [BAJA WF] 57#162# Penyangga ¦ Jumlah: 1 [Buah] 57#178# Penyangga ¦ Panjang: 7 [m] 57#179# Penyangga ¦ Dimensi/Data Teknis: 10x20x0.8 cm [] 57#180# Penyangga ¦ Kondisi Visual: - [Baik] 58#179# Pondasi Jembatan Pipa ¦ Dimensi/Data Teknis: 80x80x60 cm [] 58#180# Pondasi Jembatan Pipa ¦ Kondisi Visual: - [Baik] 59#179# Bantalan ¦ Dimensi/Data Teknis: Fabrikasi, kanal C 5x7x0.2 cm, jumlah : 5 buah [] 59#180# Bantalan ¦ Kondisi Visual: - [Berkarat] 60#179# Klem ¦ Dimensi/Data Teknis: Besi beton : 1.2 cm, Jumlah: 5 buah [] 60#180# Klem ¦ Kondisi Visual: - [Berkarat] 61#179# Pagar Pengaman ¦ Dimensi/Data Teknis: Fabrikasi, setengah lingkaran, jumlah : 2 buah [] 61#180# Pagar Pengaman ¦ Kondisi Visual: - [Berkarat] 62#179# Plat Strip bergerigi ¦ Dimensi/Data Teknis: Platstrip: 0.4 cm, p: 6 cm [] 62#180# Plat Strip bergerigi ¦ Kondisi Visual: - [Baik] 65#179# Air Valve 1 ¦ Dimensi/Data Teknis: 3/4 inch [] 65#181# Air Valve 1 ¦ Merek: Pat.pend [] 63#179# Pressure Point ¦ Dimensi/Data Teknis: 3/4 inch, kuningan [] | 10833
26649 | b7d524e0ec7611ec84e175c4c460abcb | Jl. Tenggilis lama III samping no.43A sisi selatan d.100 | A/40.06.00/05.01.03.287/1994 | - | Zona 1 | Aset Distribusi | Jembatan Pipa PDAM | Tersier | 55#108# Pipa ¦ Material: - [DCI] 55#147# Pipa ¦ Diameter Luar: 114 [mm] 55#148# Pipa ¦ Diameter Dalam: 100 [mm] 55#178# Pipa ¦ Panjang: 11.4 [m] 55#180# Pipa ¦ Kondisi Visual: - [Cat Mengelupas/Belum dicat] 55#183# Pipa ¦ Kategori Pipa: - [Tersier] 57#108# Penyangga ¦ Material: - [BAJA CASTELLA] 57#162# Penyangga ¦ Jumlah: 1 [Buah] 57#178# Penyangga ¦ Panjang: 11 [m] 57#179# Penyangga ¦ Dimensi/Data Teknis: 10x15x0.8 cm [] 57#180# Penyangga ¦ Kondisi Visual: - [Baik] 58#179# Pondasi Jembatan Pipa ¦ Dimensi/Data Teknis: 90x55x100 cm [] 58#180# Pondasi Jembatan Pipa ¦ Kondisi Visual: - [Baik] 59#179# Bantalan ¦ Dimensi/Data Teknis: Fabrikasi [] 59#180# Bantalan ¦ Kondisi Visual: - [Baik] 60#179# Klem ¦ Dimensi/Data Teknis: Fabrikasi, lebar: 5 cm,tebal : 0.6 cm [] 60#180# Klem ¦ Kondisi Visual: - [Baik] 61#179# Pagar Pengaman ¦ Dimensi/Data Teknis: Fabrikasi, setengah lingkaran [] 61#180# Pagar Pengaman ¦ Kondisi Visual: - [Baik] 62#179# Plat Strip bergerigi ¦ Dimensi/Data Teknis: Platstrip: 0.6 cm, p: 6.5 CM [] 62#180# Plat Strip bergerigi ¦ Kondisi Visual: - [Baik] 65#179# Air Valve 1 ¦ Dimensi/Data Teknis: 3/4 inch [] 65#181# Air Valve 1 ¦ Merek: Pat.pend [] 63#179# Pressure Point ¦ Dimensi/Data Teknis: 3/4 inch, kuningan [] | 10834
26650 | b7db19e0ec7611ecbca66dd0553e0f4a | Jl. Gayung kebonsari depan no.152A sisi selatan d.150 | A/40.08.00/05.01.03.288/1991 | - | Zona 1 | Aset Distribusi | Jembatan Pipa PDAM | Tersier | 55#108# Pipa ¦ Material: - [GI] 55#147# Pipa ¦ Diameter Luar: 168 [mm] 55#148# Pipa ¦ Diameter Dalam: 150 [mm] 55#178# Pipa ¦ Panjang: 6.5 [m] 55#180# Pipa ¦ Kondisi Visual: - [Cat Mengelupas/Belum dicat] 55#183# Pipa ¦ Kategori Pipa: - [Tersier] 58#179# Pondasi Jembatan Pipa ¦ Dimensi/Data Teknis: 32x85x45 cm [] 58#180# Pondasi Jembatan Pipa ¦ Kondisi Visual: - [Baik] | 10835
26651 | b7e183b0ec7611ec81f36b53acf4c9ce | Jl. Gayung kebonsari depan perum Bea Cukai Injoko blok A d.50 | A/40.08.00/05.01.03.289/xxxx | - | Zona 1 | Aset Distribusi | Jembatan Pipa PDAM | Tersier | 55#108# Pipa ¦ Material: - [GI] 55#147# Pipa ¦ Diameter Luar: 63 [mm] 55#148# Pipa ¦ Diameter Dalam: 50 [mm] 55#178# Pipa ¦ Panjang: 8 [m] 55#180# Pipa ¦ Kondisi Visual: - [Cat memudar] 55#183# Pipa ¦ Kategori Pipa: - [Tersier] | 10836
26652 | b7e76900ec7611eca875cbdac2387ce9 | Jl. Gayung kebonsari L gayung kebonsari tengah d.100 | A/40.08.00/05.01.03.290/2011 | - | Zona 1 | Aset Distribusi | Jembatan Pipa PDAM | Tersier | 55#108# Pipa ¦ Material: - [DCI] 55#147# Pipa ¦ Diameter Luar: 118 [mm] 55#148# Pipa ¦ Diameter Dalam: 100 [mm] 55#178# Pipa ¦ Panjang: 7 [m] 55#180# Pipa ¦ Kondisi Visual: - [Cat memudar] 55#183# Pipa ¦ Kategori Pipa: - [Tersier] 57#108# Penyangga ¦ Material: - [BAJA WF] 57#162# Penyangga ¦ Jumlah: 1 [Buah] 57#178# Penyangga ¦ Panjang: 7 [m] 57#179# Penyangga ¦ Dimensi/Data Teknis: 11x25x0.8 cm [] 57#180# Penyangga ¦ Kondisi Visual: - [Berkarat] 58#179# Pondasi Jembatan Pipa ¦ Dimensi/Data Teknis: 80x75x150 cm [] 58#180# Pondasi Jembatan Pipa ¦ Kondisi Visual: - [Rusak Beberapa] 59#179# Bantalan ¦ Dimensi/Data Teknis: 10x12x26 cm [] 59#180# Bantalan ¦ Kondisi Visual: - [Baik] 60#179# Klem ¦ Dimensi/Data Teknis: Besi beton :1 cm,jumlah : 3 buah [] 60#180# Klem ¦ Kondisi Visual: - [Berkarat] | 10837
26653 | b7ed3f40ec7611ecafc017829cbf4f94 | Jl. Gayung kebonsari L gayung kebonsari timur d.50 | A/40.08.00/05.01.03.291/xxxx | - | Zona 1 | Aset Distribusi | Jembatan Pipa PDAM | Tersier | 55#108# Pipa ¦ Material: - [GI] 55#147# Pipa ¦ Diameter Luar: 63 [mm] 55#148# Pipa ¦ Diameter Dalam: 50 [mm] 55#178# Pipa ¦ Panjang: 8 [m] 55#180# Pipa ¦ Kondisi Visual: - [Cat Mengelupas/Belum dicat] 55#183# Pipa ¦ Kategori Pipa: - [Tersier] 57#180# Penyangga ¦ Kondisi Visual: pipa menggantung di WF pipa 100 [Cat Mengelupas/Belum dicat] | 10838
26654 | b7f30bc0ec7611ecbf5e2f3d84eeaf0c | Jl. Gayung kebonsari L gayung kebonsari timur d.100 | A/40.08.00/05.01.03.292/2000 | - | Zona 1 | Aset Distribusi | Jembatan Pipa PDAM | Tersier | 55#108# Pipa ¦ Material: - [DCI] 55#147# Pipa ¦ Diameter Luar: 117 [mm] 55#148# Pipa ¦ Diameter Dalam: 100 [mm] 55#178# Pipa ¦ Panjang: 8 [m] 55#180# Pipa ¦ Kondisi Visual: - [Cat memudar] 55#183# Pipa ¦ Kategori Pipa: - [Tersier] 57#108# Penyangga ¦ Material: - [BAJA WF] 57#162# Penyangga ¦ Jumlah: 1 [Buah] 57#178# Penyangga ¦ Panjang: 8 [m] 57#179# Penyangga ¦ Dimensi/Data Teknis: 10x25x0.6 (cm) [] 57#180# Penyangga ¦ Kondisi Visual: - [Berkarat] 58#179# Pondasi Jembatan Pipa ¦ Dimensi/Data Teknis: NA [] 58#180# Pondasi Jembatan Pipa ¦ Kondisi Visual: - [Rusak] 59#179# Bantalan ¦ Dimensi/Data Teknis: 10x12x30 (cm) [] 59#180# Bantalan ¦ Kondisi Visual: - [Rusak Beberapa] 60#179# Klem ¦ Dimensi/Data Teknis: Besi beton 8 mm [] 60#180# Klem ¦ Kondisi Visual: - [Berkarat] | 10839
26655 | b7fa4d00ec7611ec847653a1f9eaf5f2 | Jl. Gayungsari barat X - Jl. Menanggal V sisi Utara d.250 | A/40.08.00/05.01.02.293/2022 | - | Zona 1 | Aset Distribusi | Jembatan Pipa PDAM | Sekunder | 55#108# Pipa ¦ Material: - [GI] 55#147# Pipa ¦ Diameter Luar: 273 [mm] 55#148# Pipa ¦ Diameter Dalam: 250 [mm] 55#178# Pipa ¦ Panjang: 7.5 [m] 55#180# Pipa ¦ Kondisi Visual: - [Baik] 55#183# Pipa ¦ Kategori Pipa: - [Sekunder] 57#108# Penyangga ¦ Material: - [BAJA CASTELLA] 57#162# Penyangga ¦ Jumlah: 1 [Buah] 57#178# Penyangga ¦ Panjang: 6.2 [m] 57#179# Penyangga ¦ Dimensi/Data Teknis: 42x15x0.8 (cm) [] 57#180# Penyangga ¦ Kondisi Visual: - [Baik] 59#179# Bantalan ¦ Dimensi/Data Teknis: Fabrikasi, jumlah 3 buah [] 59#180# Bantalan ¦ Kondisi Visual: - [Baik] 60#179# Klem ¦ Dimensi/Data Teknis: Fabrikasi, plat 8 cm tebal 0.8 cm jumlah 3 buah [] 60#180# Klem ¦ Kondisi Visual: - [Baik] 61#179# Pagar Pengaman ¦ Dimensi/Data Teknis: Besi beton fabrikasi 1/2 lingkaran sejumlah 2 buah [] 61#180# Pagar Pengaman ¦ Kondisi Visual: - [Baik] 62#179# Plat Strip bergerigi ¦ Dimensi/Data Teknis: Plat strip 0.6 cm panjang 4.15 m [] 62#180# Plat Strip bergerigi ¦ Kondisi Visual: - [Baik] 65#179# Air Valve 1 ¦ Dimensi/Data Teknis: Hdpe, 3/4 inchi [] 65#181# Air Valve 1 ¦ Merek: Patpen [] 63#179# Pressure Point ¦ Dimensi/Data Teknis: Kuningan, 3/4 [] | 10840
26656 | b8007390ec7611ecad9211c76879de49 | Jl. Gayungsari barat V no. 44 sisi utara d.100 | A/40.08.00/05.01.03.294/2008 | - | Zona 1 | Aset Distribusi | Jembatan Pipa PDAM | Tersier | 55#108# Pipa ¦ Material: - [GI] 55#147# Pipa ¦ Diameter Luar: 114 [mm] 55#148# Pipa ¦ Diameter Dalam: 100 [mm] 55#178# Pipa ¦ Panjang: 3.7 [m] 55#180# Pipa ¦ Kondisi Visual: - [Cat memudar] 55#183# Pipa ¦ Kategori Pipa: - [Tersier] | 10841
26657 | b807a620ec7611ec8c5fa1745ff99982 | Jl. Gayungsari X No. 76 Sisi Utara d.100 | A/40.08.00/05.01.03.295/1994 | - | Zona 1 | Aset Distribusi | Jembatan Pipa PDAM | Tersier | 55#108# Pipa ¦ Material: - [GI] 55#147# Pipa ¦ Diameter Luar: 114 [mm] 55#148# Pipa ¦ Diameter Dalam: 100 [mm] 55#178# Pipa ¦ Panjang: 9 [m] 55#180# Pipa ¦ Kondisi Visual: - [Cat Mengelupas/Belum dicat] 55#183# Pipa ¦ Kategori Pipa: - [Tersier] 57#108# Penyangga ¦ Material: - [BAJA WF] 57#162# Penyangga ¦ Jumlah: 1 [Buah] 57#178# Penyangga ¦ Panjang: 6 [m] 57#179# Penyangga ¦ Dimensi/Data Teknis: 10x20x0.6 cm [] 57#180# Penyangga ¦ Kondisi Visual: - [Berkarat] 58#179# Pondasi Jembatan Pipa ¦ Dimensi/Data Teknis: 50x60x60 cm [] 58#180# Pondasi Jembatan Pipa ¦ Kondisi Visual: - [Baik] 59#179# Bantalan ¦ Dimensi/Data Teknis: 10x15x30 cm, jumlah 5 buah [] 59#180# Bantalan ¦ Kondisi Visual: - [Keropos] 60#179# Klem ¦ Dimensi/Data Teknis: plat strip 0,6 mm , panjang 5 m [] 60#180# Klem ¦ Kondisi Visual: - [Berkarat] | 10842
26658 | b80e25b0ec7611ec8e146953d601bbc1 | Jl. Gayungsari X No. 81 Sisi Utara d.100 | A/40.08.00/05.01.03.296/1994 | - | Zona 1 | Aset Distribusi | Jembatan Pipa PDAM | Tersier | 55#108# Pipa ¦ Material: - [GI] 55#147# Pipa ¦ Diameter Luar: 114 [mm] 55#148# Pipa ¦ Diameter Dalam: 100 [mm] 55#178# Pipa ¦ Panjang: 8.9 [m] 55#180# Pipa ¦ Kondisi Visual: - [Berkarat] 55#183# Pipa ¦ Kategori Pipa: - [Tersier] 57#108# Penyangga ¦ Material: - [BAJA WF] 57#162# Penyangga ¦ Jumlah: 1 [Buah] 57#178# Penyangga ¦ Panjang: 6.1 [cm] 57#179# Penyangga ¦ Dimensi/Data Teknis: 10x20x0.6 cm [] 57#180# Penyangga ¦ Kondisi Visual: - [Berkarat] 58#179# Pondasi Jembatan Pipa ¦ Dimensi/Data Teknis: 54x65x75 cm [] 58#180# Pondasi Jembatan Pipa ¦ Kondisi Visual: - [Baik] 59#179# Bantalan ¦ Dimensi/Data Teknis: 10x15x30 cm, jumlah 5 buah [] 59#180# Bantalan ¦ Kondisi Visual: - [Keropos] 60#179# Klem ¦ Dimensi/Data Teknis: Besi beton 10 mm, jumlah 5 buah [] 60#180# Klem ¦ Kondisi Visual: - [Berkarat] 62#179# Plat Strip bergerigi ¦ Dimensi/Data Teknis: plat strip 6 mm [] 62#180# Plat Strip bergerigi ¦ Kondisi Visual: - [Berkarat] | 10843
26659 | 96a9b920f69211ec9b9a3d5f76878daf | Jl. Kapas krampung no.47 samping SDN Rangkah I sisi utara d.200 | A/42.03.00/05.01.03.001/1989 | - | Zona 3 | Aset Distribusi | Jembatan Pipa PDAM | Tersier | 55#108# Pipa ¦ Material: - [PVC] 55#147# Pipa ¦ Diameter Luar: 209 mm, Kell : 659 mm [mm] 55#148# Pipa ¦ Diameter Dalam: 200 [mm] 55#178# Pipa ¦ Panjang: 2 [m] 55#180# Pipa ¦ Kondisi Visual: - [Baik] 55#183# Pipa ¦ Kategori Pipa: - [Tersier] | 10844
26660 | 96bf03e0f69211ec8a5f25f08f754d4e | Jl. Rangkah Besar No. 7B Sisi Barat D.100 | A/42.03.00/05.01.03.002/1988 | - | Zona 3 | Aset Distribusi | Jembatan Pipa PDAM | Tersier | 55#108# Pipa ¦ Material: - [GI] 55#147# Pipa ¦ Diameter Luar: 114 mm, Kell : 360 mm [mm] 55#148# Pipa ¦ Diameter Dalam: 100 [mm] 55#178# Pipa ¦ Panjang: 7.8 [m] 55#180# Pipa ¦ Kondisi Visual: - [Baik] 55#183# Pipa ¦ Kategori Pipa: - [Tersier] 57#108# Penyangga ¦ Material: - [BAJA CASTELLA] 57#162# Penyangga ¦ Jumlah: 1 [Buah] 57#178# Penyangga ¦ Panjang: 7.1 [m] 57#179# Penyangga ¦ Dimensi/Data Teknis: 10x30x0.8 cm [] 57#180# Penyangga ¦ Kondisi Visual: - [Baik] 58#179# Pondasi Jembatan Pipa ¦ Dimensi/Data Teknis: 60x42x140 cm [] 58#180# Pondasi Jembatan Pipa ¦ Kondisi Visual: - [Baik] 59#179# Bantalan ¦ Dimensi/Data Teknis: Fabrikasi Jumlah : 4 buah [] 59#180# Bantalan ¦ Kondisi Visual: - [Baik] 60#179# Klem ¦ Dimensi/Data Teknis: Fabrikasi Jumlah : 4 buah [] 60#180# Klem ¦ Kondisi Visual: - [Baik] 61#179# Pagar Pengaman ¦ Dimensi/Data Teknis: Besi beton tebal : 1.2 cm [] 61#180# Pagar Pengaman ¦ Kondisi Visual: - [Baik] 62#179# Plat Strip bergerigi ¦ Dimensi/Data Teknis: Tebal : 0.6 cm [] 62#180# Plat Strip bergerigi ¦ Kondisi Visual: Panjang : 7.1 m [Baik] 63#179# Pressure Point ¦ Dimensi/Data Teknis: Kuningan 3/4” [] | 10845
26661 | 96c43020f69211ecb34ce364aed3757a | Jl. Rangkah Besar No. 7B Sisi Timur D.100 | A/42.03.00/05.01.03.003/1988 | - | Zona 3 | Aset Distribusi | Jembatan Pipa PDAM | Tersier | 55#108# Pipa ¦ Material: - [DCI] 55#147# Pipa ¦ Diameter Luar: 117 mm, Kell : 370 mm [mm] 55#148# Pipa ¦ Diameter Dalam: 100 [mm] 55#178# Pipa ¦ Panjang: 7.8 [m] 55#180# Pipa ¦ Kondisi Visual: - [Cat Mengelupas/Belum dicat] 55#183# Pipa ¦ Kategori Pipa: - [Tersier] 57#108# Penyangga ¦ Material: - [BAJA WF] 57#162# Penyangga ¦ Jumlah: 1 [Buah] 57#178# Penyangga ¦ Panjang: 6.5 [m] 57#179# Penyangga ¦ Dimensi/Data Teknis: 10x30x0.8 cm [] 57#180# Penyangga ¦ Kondisi Visual: - [Berkarat] 58#180# Pondasi Jembatan Pipa ¦ Kondisi Visual: Ikut plengsengan [Baik] 59#179# Bantalan ¦ Dimensi/Data Teknis: 15x20x30 cm Jumlah : 3 buah [] 59#180# Bantalan ¦ Kondisi Visual: Rusak : 1 buah [Baik] 60#179# Klem ¦ Dimensi/Data Teknis: Tebal : 1 cm Jumlah : 2 buah [] 60#180# Klem ¦ Kondisi Visual: Hilang : 1 buah [Baik] | 10846
26662 | 96ccef90f69211ec9b6c3b642e7b331a | Jl. Rangkah I No. 7 Sisi Timur D.100 | A/42.03.00/05.01.03.004/1987 | - | Zona 3 | Aset Distribusi | Jembatan Pipa PDAM | Tersier | 55#108# Pipa ¦ Material: - [DCI] 55#147# Pipa ¦ Diameter Luar: 117 mm, Kell : 370 mm [mm] 55#148# Pipa ¦ Diameter Dalam: 100 [mm] 55#178# Pipa ¦ Panjang: 6.8 [m] 55#180# Pipa ¦ Kondisi Visual: - [Cat memudar] 55#183# Pipa ¦ Kategori Pipa: - [Tersier] | 10847
26663 | 96d4c7a0f69211ecbbd7f149eddc9afb | Jl. Rangkah II No. 6i Sisi Barat D.100 | A/42.03.00/05.01.03.005/1987 | - | Zona 3 | Aset Distribusi | Jembatan Pipa PDAM | Tersier | 55#108# Pipa ¦ Material: - [DCI] 55#147# Pipa ¦ Diameter Luar: 117 mm, Kell : 370 mm [mm] 55#148# Pipa ¦ Diameter Dalam: 100 [mm] 55#178# Pipa ¦ Panjang: 9.2 [m] 55#180# Pipa ¦ Kondisi Visual: - [Cat memudar] 55#183# Pipa ¦ Kategori Pipa: - [Tersier] 57#108# Penyangga ¦ Material: - [BAJA CASTELLA] 57#162# Penyangga ¦ Jumlah: 1 [Buah] 57#178# Penyangga ¦ Panjang: 8 [m] 57#179# Penyangga ¦ Dimensi/Data Teknis: 10x30x0.8 cm [] 57#180# Penyangga ¦ Kondisi Visual: - [Berkarat] 58#179# Pondasi Jembatan Pipa ¦ Dimensi/Data Teknis: 62x40x130 cm [] 58#180# Pondasi Jembatan Pipa ¦ Kondisi Visual: - [Baik] 59#179# Bantalan ¦ Dimensi/Data Teknis: Fabrikasi Jumlah : 5 buah [] 59#180# Bantalan ¦ Kondisi Visual: - [Baik] 60#179# Klem ¦ Dimensi/Data Teknis: Fabrikasi Jumlah : 5 buah [] 60#180# Klem ¦ Kondisi Visual: - [Baik] 61#179# Pagar Pengaman ¦ Dimensi/Data Teknis: Besi beton tebal : 1.2 cm [] 61#180# Pagar Pengaman ¦ Kondisi Visual: - [Baik] 62#179# Plat Strip bergerigi ¦ Dimensi/Data Teknis: Tebal : 0.6 cm Panjang : 7.15 m [] 62#180# Plat Strip bergerigi ¦ Kondisi Visual: - [Baik] 65#179# Air Valve 1 ¦ Dimensi/Data Teknis: 3/4” [] 65#181# Air Valve 1 ¦ Merek: Patpend [] | 10848
26664 | 96dd94e0f69211ecaa2bb78f9c370e69 | Jl. Rangkah II No. 6i Sisi Timur D.100 | A/42.03.00/05.01.03.006/1987 | - | Zona 3 | Aset Distribusi | Jembatan Pipa PDAM | Tersier | 55#108# Pipa ¦ Material: - [DCI] 55#147# Pipa ¦ Diameter Luar: 117 mm, Kell : 370 mm [mm] 55#148# Pipa ¦ Diameter Dalam: 100 [mm] 55#178# Pipa ¦ Panjang: 9.4 [m] 55#180# Pipa ¦ Kondisi Visual: - [Cat Mengelupas/Belum dicat] 55#183# Pipa ¦ Kategori Pipa: - [Tersier] 57#108# Penyangga ¦ Material: - [BAJA CASTELLA] 57#162# Penyangga ¦ Jumlah: 1 [Buah] 57#178# Penyangga ¦ Panjang: 8.7 [m] 57#179# Penyangga ¦ Dimensi/Data Teknis: 10x30x0.8 cm [] 57#180# Penyangga ¦ Kondisi Visual: - [Berkarat] 58#179# Pondasi Jembatan Pipa ¦ Dimensi/Data Teknis: 64x40x120 cm [] 58#180# Pondasi Jembatan Pipa ¦ Kondisi Visual: - [Baik] 59#179# Bantalan ¦ Dimensi/Data Teknis: Fabrikasi Jumlah : 5 buah [] 59#180# Bantalan ¦ Kondisi Visual: - [Baik] 60#179# Klem ¦ Dimensi/Data Teknis: Fabrikasi Jumlah : 5 buah [] 60#180# Klem ¦ Kondisi Visual: - [Baik] 61#179# Pagar Pengaman ¦ Dimensi/Data Teknis: Besi beton : 1.2 cm [] 61#180# Pagar Pengaman ¦ Kondisi Visual: - 1 dibengkokkan [Baik] 62#179# Plat Strip bergerigi ¦ Dimensi/Data Teknis: Tebal : 0.6 cm Panjang : 7.2 m [] 62#180# Plat Strip bergerigi ¦ Kondisi Visual: - [Baik] 65#179# Air Valve 1 ¦ Dimensi/Data Teknis: 3/4” [] 65#181# Air Valve 1 ¦ Merek: Patpend [] | 10849
26665 | 96e66760f69211ec8e1ab1b121719942 | Jl. Rangkah Rejo VI No. 2 Sisi Timur D.80 | A/42.03.00/05.01.03.007/1987 | - | Zona 3 | Aset Distribusi | Jembatan Pipa PDAM | Tersier | 55#108# Pipa ¦ Material: - [GI] 55#147# Pipa ¦ Diameter Luar: 89 mm, Kell : 280 mm [mm] 55#148# Pipa ¦ Diameter Dalam: 80 [mm] 55#178# Pipa ¦ Panjang: 7 [m] 55#180# Pipa ¦ Kondisi Visual: - [Cat memudar] 55#183# Pipa ¦ Kategori Pipa: - [Tersier] 58#180# Pondasi Jembatan Pipa ¦ Kondisi Visual: Ikut jembatan [Baik] | 10850
26666 | 96ef16e0f69211ecbf461fee95c419a3 | Jl. Taman Putro Agung no.2 sisi timur d.100 | A/42.03.00/05.01.03.008/1991 | - | Zona 3 | Aset Distribusi | Jembatan Pipa PDAM | Tersier | 55#108# Pipa ¦ Material: - [DCI] 55#147# Pipa ¦ Diameter Luar: 117 mm Kell : 370 mm [mm] 55#148# Pipa ¦ Diameter Dalam: 100 [mm] 55#178# Pipa ¦ Panjang: 9.8 [m] 55#180# Pipa ¦ Kondisi Visual: - Berkarat [Cat memudar] 55#183# Pipa ¦ Kategori Pipa: - [Tersier] 57#108# Penyangga ¦ Material: - [BAJA CASTELLA] 57#162# Penyangga ¦ Jumlah: 1 [Buah] 57#178# Penyangga ¦ Panjang: 7.4 [m] 57#179# Penyangga ¦ Dimensi/Data Teknis: 15x38x0.8 cm [] 57#180# Penyangga ¦ Kondisi Visual: - [Berkarat] 58#179# Pondasi Jembatan Pipa ¦ Dimensi/Data Teknis: 60x42x90 cm [] 58#180# Pondasi Jembatan Pipa ¦ Kondisi Visual: - [Baik] 59#179# Bantalan ¦ Dimensi/Data Teknis: Fabrikasi Jumlah : 4 buah [] 59#180# Bantalan ¦ Kondisi Visual: - [Baik] 60#179# Klem ¦ Dimensi/Data Teknis: Fabrikasi Jumlah : 4 buah [] 60#180# Klem ¦ Kondisi Visual: - [Baik] 61#179# Pagar Pengaman ¦ Dimensi/Data Teknis: Besi beton : 1.2 cm [] 61#180# Pagar Pengaman ¦ Kondisi Visual: - [Berkarat] 62#179# Plat Strip bergerigi ¦ Dimensi/Data Teknis: Tebal : 0.4 cm Panjang : 6.2 m [] 62#180# Plat Strip bergerigi ¦ Kondisi Visual: - [Baik] | 10851
26667 | 96f8c3d0f69211ec96b831343803cdcf | Jl. Taman Putro Agung no.9 sisi barat d.100 | A/42.03.00/05.01.03.009/1991 | - | Zona 3 | Aset Distribusi | Jembatan Pipa PDAM | Tersier | 55#108# Pipa ¦ Material: - [GI] 55#147# Pipa ¦ Diameter Luar: 114 mm Kell : 360 mm [mm] 55#148# Pipa ¦ Diameter Dalam: 100 [mm] 55#178# Pipa ¦ Panjang: 9 [m] 55#180# Pipa ¦ Kondisi Visual: - [Baik] 55#183# Pipa ¦ Kategori Pipa: - [Tersier] 57#108# Penyangga ¦ Material: - [BAJA CASTELLA] 57#162# Penyangga ¦ Jumlah: 1 [Buah] 57#178# Penyangga ¦ Panjang: 7.8 [m] 57#179# Penyangga ¦ Dimensi/Data Teknis: 15x38x0.8 cm [] 57#180# Penyangga ¦ Kondisi Visual: - [Baik] 58#179# Pondasi Jembatan Pipa ¦ Dimensi/Data Teknis: 60x41x110 cm [] 58#180# Pondasi Jembatan Pipa ¦ Kondisi Visual: - [Baik] 59#179# Bantalan ¦ Dimensi/Data Teknis: Fabrikasi Jumlah : 4 buah [] 59#180# Bantalan ¦ Kondisi Visual: - [Baik] 60#179# Klem ¦ Dimensi/Data Teknis: Fabrikasi Jumlah : 4 buah [] 60#180# Klem ¦ Kondisi Visual: - [Baik] 61#179# Pagar Pengaman ¦ Dimensi/Data Teknis: Besi beton : 1.2 cm [] 61#180# Pagar Pengaman ¦ Kondisi Visual: - [Baik] 62#179# Plat Strip bergerigi ¦ Dimensi/Data Teknis: Tebal : 0.4 cm Panjang : 7.3 m [] 62#180# Plat Strip bergerigi ¦ Kondisi Visual: - [Baik] 65#179# Air Valve 1 ¦ Dimensi/Data Teknis: 1" [] 65#181# Air Valve 1 ¦ Merek: Bermad [] 63#179# Pressure Point ¦ Dimensi/Data Teknis: 1"x1/2" [] | 10852
26668 | 970263f0f69211ecb5affb975d4a93c0 | Jl. Tambak Rejo L jl. Tambak arum I sisi barat d.150 | A/42.03.00/05.01.03.010/1991 | - | Zona 3 | Aset Distribusi | Jembatan Pipa PDAM | Tersier | 55#108# Pipa ¦ Material: - [GI] 55#147# Pipa ¦ Diameter Luar: 168 mm, Kell :530 mm [mm] 55#148# Pipa ¦ Diameter Dalam: 150 [mm] 55#178# Pipa ¦ Panjang: 6.2 [m] 55#180# Pipa ¦ Kondisi Visual: - Berkarat [Cat memudar] 55#183# Pipa ¦ Kategori Pipa: - [Tersier] 58#179# Pondasi Jembatan Pipa ¦ Dimensi/Data Teknis: Ikut plengsengan [] 58#180# Pondasi Jembatan Pipa ¦ Kondisi Visual: - [Baik] 63#179# Pressure Point ¦ Dimensi/Data Teknis: 3/4" [] | 10853
26669 | 9709d9c0f69211ecb771d7f117035994 | Jl. Tambak Rejo L jl. Tambak arum I sisi barat d.450 | A/42.03.00/05.01.02.011/1986 | - | Zona 3 | Aset Distribusi | Jembatan Pipa PDAM | Sekunder | 55#108# Pipa ¦ Material: - [STEEL] 55#147# Pipa ¦ Diameter Luar: 471mm , Kell : 1478 mm [mm] 55#148# Pipa ¦ Diameter Dalam: 450 [mm] 55#178# Pipa ¦ Panjang: 6.2 [m] 55#180# Pipa ¦ Kondisi Visual: - Berkarat [Cat memudar] 55#183# Pipa ¦ Kategori Pipa: - [Sekunder] 58#179# Pondasi Jembatan Pipa ¦ Dimensi/Data Teknis: 62x90x180 cm [] 58#180# Pondasi Jembatan Pipa ¦ Kondisi Visual: - [Baik] 65#179# Air Valve 1 ¦ Dimensi/Data Teknis: 3/4" [] 65#181# Air Valve 1 ¦ Merek: Patpend [] 63#179# Pressure Point ¦ Dimensi/Data Teknis: 2"x3/4" [] 64#181# Manometer ¦ Merek: Wika [] 64#182# Manometer ¦ Skala: 0-6 Bar [] | 10854
26670 | 97119160f69211ec94c5f31fa4446107 | Jl. Tambak Rejo no.52 sisi barat d.150 | A/42.03.00/05.01.03.012/1980 | - | Zona 3 | Aset Distribusi | Jembatan Pipa PDAM | Tersier | 55#108# Pipa ¦ Material: - [GI] 55#147# Pipa ¦ Diameter Luar: 168 mm Kell : 530 mm [mm] 55#148# Pipa ¦ Diameter Dalam: 150 [mm] 55#178# Pipa ¦ Panjang: 4 [m] 55#180# Pipa ¦ Kondisi Visual: - [Cat memudar] 55#183# Pipa ¦ Kategori Pipa: - [Tersier] 58#179# Pondasi Jembatan Pipa ¦ Dimensi/Data Teknis: Ikut plengsengan [] 58#180# Pondasi Jembatan Pipa ¦ Kondisi Visual: - [Baik] | 10855
26671 | 971f6b10f69211eca3ea7f50e7fecd99 | Jl. Tambak Rejo no.52 sisi barat d.400 | A/42.03.00/05.01.02.013/1986 | - | Zona 3 | Aset Distribusi | Jembatan Pipa PDAM | Sekunder | 55#108# Pipa ¦ Material: - [STEEL] 55#147# Pipa ¦ Diameter Luar: 407 mm , Kell : 1280 mm [mm] 55#148# Pipa ¦ Diameter Dalam: 400 [mm] 55#178# Pipa ¦ Panjang: 5 [m] 55#180# Pipa ¦ Kondisi Visual: - Berkarat [Cat memudar] 55#183# Pipa ¦ Kategori Pipa: - [Sekunder] 61#179# Pagar Pengaman ¦ Dimensi/Data Teknis: Fabrikasi persegi ukuran : 50x100 cm [] 61#180# Pagar Pengaman ¦ Kondisi Visual: - [Baik] | 10856
26672 | 972602a0f69211ec9e3605f6acd8c41b | Jl. Tambak Rejo no.52 sisi timur d.150 | A/42.03.00/05.01.03.014/1980 | - | Zona 3 | Aset Distribusi | Jembatan Pipa PDAM | Tersier | 55#108# Pipa ¦ Material: - [DCI] 55#147# Pipa ¦ Diameter Luar: 171 mm Kell : 540 mm [mm] 55#148# Pipa ¦ Diameter Dalam: 150 [mm] 55#178# Pipa ¦ Panjang: 7.3 [m] 55#180# Pipa ¦ Kondisi Visual: - [Baik] 55#183# Pipa ¦ Kategori Pipa: - [Tersier] | 10857
26673 | 972d2300f69211ecb98541f003edc3e3 | Jl. Tambak Segaran L Jl. Tambak Segaran Wetan I Sisi Utara D.100 | A/42.03.00/05.01.03.015/1980 | - | Zona 3 | Aset Distribusi | Jembatan Pipa PDAM | Tersier | 55#108# Pipa ¦ Material: - [GI] 55#147# Pipa ¦ Diameter Luar: 114 mm Kell : 360 mm [mm] 55#148# Pipa ¦ Diameter Dalam: 100 [mm] 55#178# Pipa ¦ Panjang: 9.1 [m] 55#180# Pipa ¦ Kondisi Visual: - [Cat memudar] 55#183# Pipa ¦ Kategori Pipa: - [Tersier] 57#108# Penyangga ¦ Material: - [BAJA WF] 57#162# Penyangga ¦ Jumlah: 1 [Buah] 57#178# Penyangga ¦ Panjang: 7.6 [m] 57#179# Penyangga ¦ Dimensi/Data Teknis: 10x20x0.8 cm [] 57#180# Penyangga ¦ Kondisi Visual: - [Berkarat] 58#179# Pondasi Jembatan Pipa ¦ Dimensi/Data Teknis: 50x90x50 cm [] 58#180# Pondasi Jembatan Pipa ¦ Kondisi Visual: - [Baik] 59#179# Bantalan ¦ Dimensi/Data Teknis: 10x15x30 cm [] 59#180# Bantalan ¦ Kondisi Visual: Jumlah : 7 buah Keropos : 1 buah [Baik] 60#179# Klem ¦ Dimensi/Data Teknis: Tebal : 0.8 cm [] 60#180# Klem ¦ Kondisi Visual: Jumlah : 7 buah [Baik] 61#179# Pagar Pengaman ¦ Dimensi/Data Teknis: Jumlah : 1 buah [] 61#180# Pagar Pengaman ¦ Kondisi Visual: - [Baik] 62#179# Plat Strip bergerigi ¦ Dimensi/Data Teknis: Tebal : 0.5 cm Panjang : 7 m [] 62#180# Plat Strip bergerigi ¦ Kondisi Visual: - [Baik] 63#179# Pressure Point ¦ Dimensi/Data Teknis: 3/4” [] | 10858
26674 | 97341760f69211ec9e411b683dd91982 | Jl. Tambak Segaran No. 32A Sisi Selatan D.80 | A/42.03.00/05.01.03.016/1985 | - | Zona 3 | Aset Distribusi | Jembatan Pipa PDAM | Tersier | 55#108# Pipa ¦ Material: - [GI] 55#147# Pipa ¦ Diameter Luar: 89 mm Kell : 280 mm [mm] 55#148# Pipa ¦ Diameter Dalam: 80 [mm] 55#178# Pipa ¦ Panjang: 8.6 [cm] 55#180# Pipa ¦ Kondisi Visual: - [Cat memudar] 55#183# Pipa ¦ Kategori Pipa: - [Tersier] 57#108# Penyangga ¦ Material: - [BAJA WF] 57#162# Penyangga ¦ Jumlah: 1 [Buah] 57#178# Penyangga ¦ Panjang: 8.6 [m] 57#179# Penyangga ¦ Dimensi/Data Teknis: 10x20x0.8 cm [] 57#180# Penyangga ¦ Kondisi Visual: - [Berkarat] 58#180# Pondasi Jembatan Pipa ¦ Kondisi Visual: - Ikut plengsengan jembatan [Baik] 59#179# Bantalan ¦ Dimensi/Data Teknis: 12x12x24 cm [] 59#180# Bantalan ¦ Kondisi Visual: Jumlah : 7 buah Hilang : 1 buah [Baik] 60#179# Klem ¦ Dimensi/Data Teknis: Besi beton : 1 cm [] 60#180# Klem ¦ Kondisi Visual: Hilang : 1 buah [Baik] 62#179# Plat Strip bergerigi ¦ Dimensi/Data Teknis: Tebal : 0.6 cm Panjang : 5.2 m [] 62#180# Plat Strip bergerigi ¦ Kondisi Visual: - [Baik] | 10859
26675 | 973c0840f69211eca42b351996577ba9 | Jl. Tambak Segaran Wetan I no.14 d.80 | A/42.03.00/05.01.03.017/1981 | - | Zona 3 | Aset Distribusi | Jembatan Pipa PDAM | Tersier | 55#108# Pipa ¦ Material: - [GI] 55#147# Pipa ¦ Diameter Luar: 89 mm Kell : 280 mm [mm] 55#148# Pipa ¦ Diameter Dalam: 80 [mm] 55#178# Pipa ¦ Panjang: 8 [cm] 55#180# Pipa ¦ Kondisi Visual: - [Cat memudar] 55#183# Pipa ¦ Kategori Pipa: - [Tersier] 57#108# Penyangga ¦ Material: - [BAJA WF] 57#162# Penyangga ¦ Jumlah: 1 [Buah] 57#178# Penyangga ¦ Panjang: 8.6 [m] 57#179# Penyangga ¦ Dimensi/Data Teknis: 10x20x0.8 cm [] 57#180# Penyangga ¦ Kondisi Visual: - [Berkarat] 58#180# Pondasi Jembatan Pipa ¦ Kondisi Visual: Ikut plengsengan jembatan [Baik] | 10860
26676 | 974226b0f69211ec8398bbe4994f5382 | Jl. Tambak Segaran Wetan No. 3 Sisi Barat D.100 | A/42.03.00/05.01.03.018/1981 | - | Zona 3 | Aset Distribusi | Jembatan Pipa PDAM | Tersier | 55#108# Pipa ¦ Material: - [GI] 55#147# Pipa ¦ Diameter Luar: 114 mm Kell : 360 mm [mm] 55#148# Pipa ¦ Diameter Dalam: 100 [mm] 55#178# Pipa ¦ Panjang: 7.3 [m] 55#180# Pipa ¦ Kondisi Visual: - [Cat memudar] 55#183# Pipa ¦ Kategori Pipa: - [Tersier] | 10861
26677 | 97493540f69211ecac9c9d785f6eec1f | Jl. Tambak Segaran Wetan No. 4A Sisi Timur D.150 | A/42.03.00/05.01.03.019/1981 | - | Zona 3 | Aset Distribusi | Jembatan Pipa PDAM | Tersier | 55#108# Pipa ¦ Material: - [PVC] 55#147# Pipa ¦ Diameter Luar: 165 mm Kell : 518 mm [mm] 55#148# Pipa ¦ Diameter Dalam: 150 [mm] 55#178# Pipa ¦ Panjang: 7.3 [m] 55#180# Pipa ¦ Kondisi Visual: - [Baik] 55#183# Pipa ¦ Kategori Pipa: - [Tersier] | 10862
26678 | 974f51b0f69211ecb0f8c3ebd4589015 | Jl. Donorejo L Jl. Donokerto baru gang B sisi selatan D80 | A/42.06.00/05.01.03.020/1979 | - | Zona 3 | Aset Distribusi | Jembatan Pipa PDAM | Tersier | 55#108# Pipa ¦ Material: - [GI] 55#147# Pipa ¦ Diameter Luar: 89 mm Kell : 280 mm [mm] 55#148# Pipa ¦ Diameter Dalam: 80 [mm] 55#178# Pipa ¦ Panjang: 6 [cm] 55#180# Pipa ¦ Kondisi Visual: - [Baik] 55#183# Pipa ¦ Kategori Pipa: - [Tersier] 62#179# Plat Strip bergerigi ¦ Dimensi/Data Teknis: Tebal : 0.5 cm Panjang : 6 m [] 62#180# Plat Strip bergerigi ¦ Kondisi Visual: - [Berkarat] | 10863
26679 | 97573520f69211ecb767311cd347d28b | Jl. Donorejo L Jl. Donokerto baru gang C sisi selatan D80 | A/42.06.00/05.01.03.021/1979 | - | Zona 3 | Aset Distribusi | Jembatan Pipa PDAM | Tersier | 55#108# Pipa ¦ Material: - [GI] 55#147# Pipa ¦ Diameter Luar: 89 mm Kell : 280 mm [mm] 55#148# Pipa ¦ Diameter Dalam: 80 [mm] 55#178# Pipa ¦ Panjang: 6 [m] 55#180# Pipa ¦ Kondisi Visual: - [Baik] 55#183# Pipa ¦ Kategori Pipa: - [Tersier] 62#179# Plat Strip bergerigi ¦ Dimensi/Data Teknis: Tebal : 0.5 cm Panjang : 6 m [] 62#180# Plat Strip bergerigi ¦ Kondisi Visual: - [Berkarat] | 10864
26680 | 975e4410f69211ec8b0b8f2d9e204ec9 | Jl. Donorejo L Jl. Donokerto baru gang D sisi selatan D80 | A/42.06.00/05.01.03.022/1980 | - | Zona 3 | Aset Distribusi | Jembatan Pipa PDAM | Tersier | 55#108# Pipa ¦ Material: - [GI] 55#147# Pipa ¦ Diameter Luar: 89 mm Kell : 280 mm [mm] 55#148# Pipa ¦ Diameter Dalam: 80 [mm] 55#178# Pipa ¦ Panjang: 6 [m] 55#180# Pipa ¦ Kondisi Visual: - [Baik] 55#183# Pipa ¦ Kategori Pipa: - [Tersier] | 10865
26681 | 976467a0f69211eca318eff3a4d165d0 | Jl. Donorejo L Jl. Donokerto baru gang E sisi selatan D80 | A/42.06.00/05.01.03.023/1980 | - | Zona 3 | Aset Distribusi | Jembatan Pipa PDAM | Tersier | 55#108# Pipa ¦ Material: - [GI] 55#147# Pipa ¦ Diameter Luar: 89 mm Kell : 280 mm [mm] 55#148# Pipa ¦ Diameter Dalam: 80 [mm] 55#178# Pipa ¦ Panjang: 6 [cm] 55#180# Pipa ¦ Kondisi Visual: - [Baik] 55#183# Pipa ¦ Kategori Pipa: - [Tersier] | 10866
26682 | 976b5b20f69211ecb806dda7c946d006 | Jl. Donorejo L Jl. Donokerto IX sisi selatan D80 | A/42.06.00/05.01.03.024/1979 | - | Zona 3 | Aset Distribusi | Jembatan Pipa PDAM | Tersier | 55#108# Pipa ¦ Material: - [GI] 55#147# Pipa ¦ Diameter Luar: 89 mm Kell : 280 mm [mm] 55#148# Pipa ¦ Diameter Dalam: 80 [mm] 55#178# Pipa ¦ Panjang: 6 [m] 55#180# Pipa ¦ Kondisi Visual: - [Baik] 55#183# Pipa ¦ Kategori Pipa: - [Tersier] | 10867
26683 | 97733f00f69211ec92fff34715e79be4 | Jl. Donorejo L Jl. Donokerto VII sisi selatan D80 | A/42.06.00/05.01.03.025/1979 | - | Zona 3 | Aset Distribusi | Jembatan Pipa PDAM | Tersier | 55#108# Pipa ¦ Material: - [GI] 55#147# Pipa ¦ Diameter Luar: 89 mm Kell : 280 mm [mm] 55#148# Pipa ¦ Diameter Dalam: 80 [mm] 55#178# Pipa ¦ Panjang: 6 [m] 55#180# Pipa ¦ Kondisi Visual: - [Baik] 55#183# Pipa ¦ Kategori Pipa: - [Tersier] 62#179# Plat Strip bergerigi ¦ Dimensi/Data Teknis: Tebal : 5 mm Panjang : 6 m [] 62#180# Plat Strip bergerigi ¦ Kondisi Visual: - [Berkarat] | 10868
26684 | 977960c0f69211ecb30e3367d62de64e | Jl. Donorejo L Jl. Donokerto VIII sisi selatan D80 | A/42.06.00/05.01.03.026/1979 | - | Zona 3 | Aset Distribusi | Jembatan Pipa PDAM | Tersier | 55#108# Pipa ¦ Material: - [GI] 55#147# Pipa ¦ Diameter Luar: 89 mm Kell : 280 mm [mm] 55#148# Pipa ¦ Diameter Dalam: 80 [mm] 55#178# Pipa ¦ Panjang: 6 [cm] 55#180# Pipa ¦ Kondisi Visual: - [Baik] 55#183# Pipa ¦ Kategori Pipa: - [Tersier] 62#179# Plat Strip bergerigi ¦ Dimensi/Data Teknis: Tebal : 5 mm Panjang : 6 m [] 62#180# Plat Strip bergerigi ¦ Kondisi Visual: - [Berkarat] | 10869
26685 | 978142c0f69211eca9b0855ace7ae451 | Jl. Kenjeran samping Makam WR. Supratman sisi barat D.400 | A/42.03.00/05.01.02.027/1986 | - | Zona 3 | Aset Distribusi | Jembatan Pipa PDAM | Sekunder | 55#108# Pipa ¦ Material: - [DCI] 55#147# Pipa ¦ Diameter Luar: 439 mm Kell : 1380 mm [mm] 55#148# Pipa ¦ Diameter Dalam: 400 [mm] 55#178# Pipa ¦ Panjang: 11.7 [m] 55#180# Pipa ¦ Kondisi Visual: - Berkarat [Cat Mengelupas/Belum dicat] 55#183# Pipa ¦ Kategori Pipa: - [Sekunder] 57#108# Penyangga ¦ Material: - [BAJA WF] 57#162# Penyangga ¦ Jumlah: 2 [Buah] 57#178# Penyangga ¦ Panjang: 11.3 [m] 57#179# Penyangga ¦ Dimensi/Data Teknis: 20x40x1.8 cm [] 57#180# Penyangga ¦ Kondisi Visual: - Berkarat [Keropos] 58#179# Pondasi Jembatan Pipa ¦ Dimensi/Data Teknis: 80x138x70 cm [] 58#180# Pondasi Jembatan Pipa ¦ Kondisi Visual: Pondasi sisi timur rusak [Rusak Beberapa] 59#179# Bantalan ¦ Dimensi/Data Teknis: 15x15x80 cm Jumlah : 5 buah [] 59#180# Bantalan ¦ Kondisi Visual: - [Keropos] 60#179# Klem ¦ Dimensi/Data Teknis: Besi plat 5x0.8 cm Jumlah : 5 buah [] 60#180# Klem ¦ Kondisi Visual: - Klem hilang : 1 buah [Hilang beberapa] 62#179# Plat Strip bergerigi ¦ Dimensi/Data Teknis: Tebal : 0.6 cm Panjang : 7.3 m [] 62#180# Plat Strip bergerigi ¦ Kondisi Visual: - [Berkarat] 65#179# Air Valve 1 ¦ Dimensi/Data Teknis: 3/4" [] 65#181# Air Valve 1 ¦ Merek: Patpend [] 63#179# Pressure Point ¦ Dimensi/Data Teknis: Kuningan 3/4" [] 64#181# Manometer ¦ Merek: Wika [] 64#182# Manometer ¦ Skala: 0 - 6 Bar [] | 10870
26686 | 97876580f69211eca9de4972a1c20f7a | Jl. Ploso V depan Balai RT. 05 RW. V sisi selatan D.100 | A/42.03.00/05.01.03.028/1996 | - | Zona 3 | Aset Distribusi | Jembatan Pipa PDAM | Tersier | 55#108# Pipa ¦ Material: - [GI] 55#147# Pipa ¦ Diameter Luar: 114 mm Kell : 360 mm [mm] 55#148# Pipa ¦ Diameter Dalam: 100 [mm] 55#178# Pipa ¦ Panjang: 5 [cm] 55#180# Pipa ¦ Kondisi Visual: - [Baik] 55#183# Pipa ¦ Kategori Pipa: - [Tersier] | 10871
26687 | 978d84f0f69211ecaa5b75e6e0ea41d8 | Jl. Rangkah III no 1 sisi utara D.100 | A/42.03.00/05.01.03.029/1991 | - | Zona 3 | Aset Distribusi | Jembatan Pipa PDAM | Tersier | 55#108# Pipa ¦ Material: - [PVC] 55#147# Pipa ¦ Diameter Luar: 111 mm Kell : 345 mm [mm] 55#148# Pipa ¦ Diameter Dalam: 100 [mm] 55#178# Pipa ¦ Panjang: 5 [cm] 55#180# Pipa ¦ Kondisi Visual: - [Baik] 55#183# Pipa ¦ Kategori Pipa: - [Tersier] | 10872
26688 | 97948f80f69211ec91e0adeb67181959 | Jl. Tambak Laban no. 67A sisi Utara D.100 | A/42.03.00/05.01.03.030/2009 | - | Zona 3 | Aset Distribusi | Jembatan Pipa PDAM | Tersier | 55#108# Pipa ¦ Material: - [GI] 55#147# Pipa ¦ Diameter Luar: 114 mm Kell : 360 mm [mm] 55#148# Pipa ¦ Diameter Dalam: 100 [mm] 55#178# Pipa ¦ Panjang: 8.5 [m] 55#180# Pipa ¦ Kondisi Visual: - [Cat memudar] 55#183# Pipa ¦ Kategori Pipa: - [Tersier] 59#179# Bantalan ¦ Dimensi/Data Teknis: Besi kanal C 40x60x0.5 cm [] 59#180# Bantalan ¦ Kondisi Visual: - [Berkarat] 60#179# Klem ¦ Dimensi/Data Teknis: Plat strip Jumlah : 4 buah [] 60#180# Klem ¦ Kondisi Visual: - [Berkarat] 62#179# Plat Strip bergerigi ¦ Dimensi/Data Teknis: Tebal : 0.4 cm Panjang : 5.2 m [] 62#180# Plat Strip bergerigi ¦ Kondisi Visual: - [Berkarat] 65#179# Air Valve 1 ¦ Dimensi/Data Teknis: 3/4" [] 65#181# Air Valve 1 ¦ Merek: Patpend [] 63#179# Pressure Point ¦ Dimensi/Data Teknis: Kuningan 3/4" [] | 10873
26689 | 979c7380f69211ec9d9fe705835bf09a | Jl. Tambak madu II belakang Ponpes Darussalam sisi barat D.100 | A/42.03.00/05.01.03.031/1986 | - | Zona 3 | Aset Distribusi | Jembatan Pipa PDAM | Tersier | 55#108# Pipa ¦ Material: - [HDPE] 55#147# Pipa ¦ Diameter Luar: 111 mm Kell : 350 mm [mm] 55#148# Pipa ¦ Diameter Dalam: 100 [mm] 55#178# Pipa ¦ Panjang: 4 [m] 55#180# Pipa ¦ Kondisi Visual: - [Baik] 55#183# Pipa ¦ Kategori Pipa: - [Tersier] | 10874
26690 | 97a38270f69211ecbb29290080824167 | Jl. Tambak madu II belakang Ponpes Darussalam sisi timur D.100 | A/42.03.00/05.01.03.032/1986 | - | Zona 3 | Aset Distribusi | Jembatan Pipa PDAM | Tersier | 55#108# Pipa ¦ Material: - [HDPE] 55#147# Pipa ¦ Diameter Luar: 111 mm Kell : 350 mm [mm] 55#148# Pipa ¦ Diameter Dalam: 100 [mm] 55#178# Pipa ¦ Panjang: 4 [m] 55#180# Pipa ¦ Kondisi Visual: - [Baik] 55#183# Pipa ¦ Kategori Pipa: - [Tersier] | 10875
26691 | 97ae0050f69211ec89b9757cbf98c27d | Jl. Tambak rejo No. 97 sisi barat D.100 | A/42.03.00/05.01.03.033/1996 | - | Zona 3 | Aset Distribusi | Jembatan Pipa PDAM | Tersier | 55#108# Pipa ¦ Material: - [DCI] 55#147# Pipa ¦ Diameter Luar: 117 mm Kell : 370 mm [mm] 55#148# Pipa ¦ Diameter Dalam: 100 [mm] 55#178# Pipa ¦ Panjang: 3 [cm] 55#180# Pipa ¦ Kondisi Visual: - [Baik] 55#183# Pipa ¦ Kategori Pipa: - [Tersier] | 10876
26692 | 97b4eff0f69211ecb9683ffa92180d4c | Jl. Tambak rejo No. 134A sisi timur D.150 | A/42.03.00/05.01.03.034/1980 | - | Zona 3 | Aset Distribusi | Jembatan Pipa PDAM | Tersier | 55#108# Pipa ¦ Material: - [HDPE] 55#147# Pipa ¦ Diameter Luar: 165 mm Kell : 518 mm [mm] 55#148# Pipa ¦ Diameter Dalam: 150 [mm] 55#178# Pipa ¦ Panjang: 3 [m] 55#180# Pipa ¦ Kondisi Visual: - [Baik] 55#183# Pipa ¦ Kategori Pipa: - [Tersier] | 10877
26693 | 97bcdf40f69211ec85ba2992991d40eb | Jl. Tambak windu no.19 sisi barat D.100 | A/42.03.00/05.01.03.035/1985 | - | Zona 3 | Aset Distribusi | Jembatan Pipa PDAM | Tersier | 55#108# Pipa ¦ Material: - [PVC] 55#147# Pipa ¦ Diameter Luar: 109 mm Kell : 345 mm [mm] 55#148# Pipa ¦ Diameter Dalam: 100 [mm] 55#178# Pipa ¦ Panjang: 4 [m] 55#180# Pipa ¦ Kondisi Visual: - [Baik] 55#183# Pipa ¦ Kategori Pipa: - [Tersier] | 10878
26694 | 97c30b80f69211ec96117bde015f32e1 | Jl. Tambak windu no.22 sisi timur D.100 | A/42.03.00/05.01.03.036/1991 | - | Zona 3 | Aset Distribusi | Jembatan Pipa PDAM | Tersier | 55#108# Pipa ¦ Material: - [PVC] 55#147# Pipa ¦ Diameter Luar: 109 mm Kell : 345 mm [mm] 55#148# Pipa ¦ Diameter Dalam: 100 [mm] 55#178# Pipa ¦ Panjang: 4 [m] 55#180# Pipa ¦ Kondisi Visual: - [Baik] 55#183# Pipa ¦ Kategori Pipa: - [Tersier] | 10879
26695 | 97c9f6e0f69211ec85e601ec24a104ce | Jl. Ahmad Jaiz L Jl. Genteng kali sisi barat d.400 | A/42.04.00/05.01.02.037/1959 | - | Zona 3 | Aset Distribusi | Jembatan Pipa PDAM | Sekunder | 55#108# Pipa ¦ Material: - [STEEL] 55#147# Pipa ¦ Diameter Luar: 407 mm Kell : 1280 mm [mm] 55#148# Pipa ¦ Diameter Dalam: 400 [mm] 55#178# Pipa ¦ Panjang: 51.1 [m] 55#180# Pipa ¦ Kondisi Visual: - [Baik] 55#183# Pipa ¦ Kategori Pipa: - [Sekunder] 57#108# Penyangga ¦ Material: - [BAJA WF] 57#162# Penyangga ¦ Jumlah: 2 [Buah] 57#178# Penyangga ¦ Panjang: 48.2 [m] 57#179# Penyangga ¦ Dimensi/Data Teknis: 40x45x2 cm [] 57#180# Penyangga ¦ Kondisi Visual: - Berkarat [Keropos] 58#179# Pondasi Jembatan Pipa ¦ Dimensi/Data Teknis: 143x110x130 cm [] 58#180# Pondasi Jembatan Pipa ¦ Kondisi Visual: Retak sisi barat [Baik] 59#179# Bantalan ¦ Dimensi/Data Teknis: 16x20x50 cm Jumlah : 24 buah [] 59#180# Bantalan ¦ Kondisi Visual: - [Baik] 60#179# Klem ¦ Dimensi/Data Teknis: Besi beton : 1.4 cm Jumlah : 24 buah [] 60#180# Klem ¦ Kondisi Visual: - [Baik] 61#179# Pagar Pengaman ¦ Dimensi/Data Teknis: 110x120 cm [] 61#180# Pagar Pengaman ¦ Kondisi Visual: Fabrikasi persegi Besi beton : 1 cm [Baik] 62#179# Plat Strip bergerigi ¦ Dimensi/Data Teknis: Tebal : 0.6 cm Panjang : 16.8 m [] 62#180# Plat Strip bergerigi ¦ Kondisi Visual: - [Baik] 65#179# Air Valve 1 ¦ Dimensi/Data Teknis: 3/4" [] 65#181# Air Valve 1 ¦ Merek: Patpend [] 63#179# Pressure Point ¦ Dimensi/Data Teknis: 2" [] 68#179# Box 1 ¦ Dimensi/Data Teknis: 60x60x150 cm [] 68#180# Box 1 ¦ Kondisi Visual: - [Baik] | 10880
26696 | 97d1de50f69211ecad7b17c59bfadd27 | Jl. Bunguran depan ITC sisi selatan d.250 | A/42.05.00/05.01.02.038/1959 | - | Zona 3 | Aset Distribusi | Jembatan Pipa PDAM | Sekunder | 55#108# Pipa ¦ Material: - COR [GI] 55#147# Pipa ¦ Diameter Luar: 280 mm, Kell : 880 mm [mm] 55#148# Pipa ¦ Diameter Dalam: 250 mm [mm] 55#178# Pipa ¦ Panjang: 9.7 [m] 55#180# Pipa ¦ Kondisi Visual: - [Berkarat] 55#183# Pipa ¦ Kategori Pipa: - [Sekunder] | 10881
26697 | 97d8dc30f69211ecace36308d3cae7de | Jl. Bunguran depan ITC sisi utara d.250 | A/42.05.00/05.01.02.039/1959 | - | Zona 3 | Aset Distribusi | Jembatan Pipa PDAM | Sekunder | 55#108# Pipa ¦ Material: - [DCI] 55#147# Pipa ¦ Diameter Luar: 280 mm Kell : 880 mm [mm] 55#148# Pipa ¦ Diameter Dalam: 250 mm [mm] 55#178# Pipa ¦ Panjang: 9.7 [m] 55#180# Pipa ¦ Kondisi Visual: - [Cat memudar] 55#183# Pipa ¦ Kategori Pipa: - [Sekunder] 57#108# Penyangga ¦ Material: - [BAJA WF] 57#162# Penyangga ¦ Jumlah: 1 [Buah] 57#178# Penyangga ¦ Panjang: 9.7 [m] 57#179# Penyangga ¦ Dimensi/Data Teknis: 11x27x0.8 cm [] 57#180# Penyangga ¦ Kondisi Visual: - [Berkarat] 58#180# Pondasi Jembatan Pipa ¦ Kondisi Visual: Ikut plengsengan jembatan [Baik] 59#179# Bantalan ¦ Dimensi/Data Teknis: Kayu ukuran 15x20x50 cm [] 59#180# Bantalan ¦ Kondisi Visual: - Jumlah : 8 buah [Keropos] 60#179# Klem ¦ Dimensi/Data Teknis: Besi beton : 1.8 cm [] 60#180# Klem ¦ Kondisi Visual: - Jumlah : 8 buah [Baik] 65#179# Air Valve 1 ¦ Dimensi/Data Teknis: 3/4" [] 65#181# Air Valve 1 ¦ Merek: Mode Lama [] 68#179# Box 1 ¦ Dimensi/Data Teknis: 20x40x60 cm [] 68#180# Box 1 ¦ Kondisi Visual: - [Baik] | 10882
26698 | 97dfde40f69211eca96731052150517e | Jl. Bunguran L Jl. Kembang jepun sisi utara d.400 | A/42.06.00/05.01.02.040/1964 | - | Zona 3 | Aset Distribusi | Jembatan Pipa PDAM | Sekunder | 55#108# Pipa ¦ Material: - [DCI] 55#147# Pipa ¦ Diameter Luar: 429 mm Kell : 1350 mm [mm] 55#148# Pipa ¦ Diameter Dalam: 400 mm [mm] 55#178# Pipa ¦ Panjang: 12 [m] 55#180# Pipa ¦ Kondisi Visual: - [Cat memudar] 55#183# Pipa ¦ Kategori Pipa: - [Sekunder] 57#108# Penyangga ¦ Material: - [FABRIKASI] 57#162# Penyangga ¦ Jumlah: 2 [Buah] 57#178# Penyangga ¦ Panjang: 11 [m] 57#179# Penyangga ¦ Dimensi/Data Teknis: 10x26x1 cm [] 57#180# Penyangga ¦ Kondisi Visual: - Berkarat [Keropos] 58#179# Pondasi Jembatan Pipa ¦ Dimensi/Data Teknis: 100x100x100 cm [] 58#180# Pondasi Jembatan Pipa ¦ Kondisi Visual: - [Baik] 59#179# Bantalan ¦ Dimensi/Data Teknis: Kayu jumlah 4 buah [] 59#180# Bantalan ¦ Kondisi Visual: - Lapuk [Keropos] 60#179# Klem ¦ Dimensi/Data Teknis: Besi jumlah 4 buah [] 60#180# Klem ¦ Kondisi Visual: - [Baik] 61#179# Pagar Pengaman ¦ Dimensi/Data Teknis: Fabrikasi baja [] 61#180# Pagar Pengaman ¦ Kondisi Visual: 1 buah sisi timur [Baik] 65#179# Air Valve 1 ¦ Dimensi/Data Teknis: 2" [] 63#179# Pressure Point ¦ Dimensi/Data Teknis: 2" [] 64#181# Manometer ¦ Merek: Wika [] 64#182# Manometer ¦ Skala: 0-6 Bar [] 68#179# Box 1 ¦ Dimensi/Data Teknis: 60x60x150 cm [] 68#180# Box 1 ¦ Kondisi Visual: - [Baik] 69#179# Box 2 ¦ Dimensi/Data Teknis: 60x60x65 cm [] 69#180# Box 2 ¦ Kondisi Visual: - Tutup tidak ada [Baik] 70#179# Box 3 ¦ Dimensi/Data Teknis: 20x40x60 cm [] 70#180# Box 3 ¦ Kondisi Visual: - Tutup tidak ada [Baik] | 10883
26699 | 97e64b10f69211eca029833785123e8c | Jl. Jagalan L Jl. Pengampon sisi utara d.150 | A/42.04.00/05.01.03.041/1986 | - | Zona 3 | Aset Distribusi | Jembatan Pipa PDAM | Tersier | 55#108# Pipa ¦ Material: - [STEEL] 55#147# Pipa ¦ Diameter Luar: 168 mm Kell : 168 mm [mm] 55#148# Pipa ¦ Diameter Dalam: 150 mm [mm] 55#178# Pipa ¦ Panjang: 10.40 [m] 55#180# Pipa ¦ Kondisi Visual: - [Cat memudar] 55#183# Pipa ¦ Kategori Pipa: - [Tersier] 57#108# Penyangga ¦ Material: - [BAJA WF] 57#162# Penyangga ¦ Jumlah: 1 [Buah] 57#178# Penyangga ¦ Panjang: 10.40 [m] 57#179# Penyangga ¦ Dimensi/Data Teknis: 15x30x0.8 cm [] 57#180# Penyangga ¦ Kondisi Visual: - [Berkarat] 58#179# Pondasi Jembatan Pipa ¦ Dimensi/Data Teknis: 50x80x70 cm [] 58#180# Pondasi Jembatan Pipa ¦ Kondisi Visual: - [Baik] 59#179# Bantalan ¦ Dimensi/Data Teknis: Kayu : 15x15x36 cm [] 59#180# Bantalan ¦ Kondisi Visual: Jumlah : 4 buah [Baik] 60#179# Klem ¦ Dimensi/Data Teknis: Besi beton : 1.8 cm [] 60#180# Klem ¦ Kondisi Visual: Jumlah : 4 buah [Baik] 62#179# Plat Strip bergerigi ¦ Dimensi/Data Teknis: Tebal : 0.6 cm Panjang : 6.65 m [] 62#180# Plat Strip bergerigi ¦ Kondisi Visual: - [Baik] | 10884
26700 | 97eb8810f69211ecb0ff214e6a00fed6 | Jl. Kembang jepun L Jl. Pegirian sisi utara d.800 | A/42.08.00/05.01.01.042/1992 | - | Zona 3 | Aset Distribusi | Jembatan Pipa PDAM | Primer | 55#108# Pipa ¦ Material: - [STEEL] 55#147# Pipa ¦ Diameter Luar: 815 mm Kell : 2560 mm [mm] 55#148# Pipa ¦ Diameter Dalam: 800 mm [mm] 55#178# Pipa ¦ Panjang: 9.5 [m] 55#180# Pipa ¦ Kondisi Visual: - [Cat memudar] 55#183# Pipa ¦ Kategori Pipa: - [Primer] 58#179# Pondasi Jembatan Pipa ¦ Dimensi/Data Teknis: Beton ukuran 118x126x350 cm [] 58#180# Pondasi Jembatan Pipa ¦ Kondisi Visual: - [Baik] 65#179# Air Valve 1 ¦ Dimensi/Data Teknis: 2" [] 63#179# Pressure Point ¦ Dimensi/Data Teknis: 2"x3/4" [] 64#181# Manometer ¦ Merek: Wika [] 64#182# Manometer ¦ Skala: 0-6 Bar [] 68#179# Box 1 ¦ Dimensi/Data Teknis: 70x100x140 cm [] 68#180# Box 1 ¦ Kondisi Visual: - [Baik] | 10885
26701 | 97f29960f69211ec868ae1434249f707 | Jl. Ngemplak L Jl. Undaan Wetan sisi utara d.500 | A/42.04.00/05.01.02.043/1959 | - | Zona 3 | Aset Distribusi | Jembatan Pipa PDAM | Sekunder | 55#108# Pipa ¦ Material: - [STEEL] 55#147# Pipa ¦ Diameter Luar: 512 mm Kell : 1610 mm [mm] 55#148# Pipa ¦ Diameter Dalam: 500 mm [mm] 55#178# Pipa ¦ Panjang: 15 [m] 55#180# Pipa ¦ Kondisi Visual: - [Cat Mengelupas/Belum dicat] 55#183# Pipa ¦ Kategori Pipa: - [Sekunder] 57#108# Penyangga ¦ Material: - [BAJA WF] 57#162# Penyangga ¦ Jumlah: 2 [Buah] 57#178# Penyangga ¦ Panjang: 12.2 [m] 57#179# Penyangga ¦ Dimensi/Data Teknis: 20x46x1.4 cm [] 57#180# Penyangga ¦ Kondisi Visual: - Berkarat [Keropos] 58#179# Pondasi Jembatan Pipa ¦ Dimensi/Data Teknis: 118x220x186 cm [] 58#180# Pondasi Jembatan Pipa ¦ Kondisi Visual: - Retak [Rusak] 59#179# Bantalan ¦ Dimensi/Data Teknis: Canal C : 20x110x1 cm [] 59#180# Bantalan ¦ Kondisi Visual: Jumlah : 9 buah [Baik] 60#179# Klem ¦ Dimensi/Data Teknis: Besi beton : 2.4 cm [] 60#180# Klem ¦ Kondisi Visual: Jumlah : 9 buah [Baik] 61#179# Pagar Pengaman ¦ Dimensi/Data Teknis: Besi beton : 2.4 cm [] 65#179# Air Valve 1 ¦ Dimensi/Data Teknis: 1" [] 65#181# Air Valve 1 ¦ Merek: Bermad [] 63#179# Pressure Point ¦ Dimensi/Data Teknis: Sisi timur : 2" Sisi barat : 2"x1" [] 64#181# Manometer ¦ Merek: Wika [] 64#182# Manometer ¦ Skala: 0-10 bar (Sisi barat) [] 68#179# Box 1 ¦ Dimensi/Data Teknis: 60x60x150 cm [] 68#180# Box 1 ¦ Kondisi Visual: - [Baik] 69#179# Box 2 ¦ Dimensi/Data Teknis: 75x50x96 cm [] 69#180# Box 2 ¦ Kondisi Visual: Engsel rusak [Baik] | 10886
26702 | 97f95560f69211ecb76a19b4ddd27f5d | Jl. Gersikan L jl.gersikan gg buntu sisi timur d.100 | A/42.01.00/05.01.02.044/1988 | - | Zona 3 | Aset Distribusi | Jembatan Pipa PDAM | Sekunder | 55#108# Pipa ¦ Material: - [DCI] 55#147# Pipa ¦ Diameter Luar: 117 mm,kell:370 mm [mm] 55#148# Pipa ¦ Diameter Dalam: 100 [mm] 55#178# Pipa ¦ Panjang: 8 [m] 55#180# Pipa ¦ Kondisi Visual: - [Cat Mengelupas/Belum dicat] 55#183# Pipa ¦ Kategori Pipa: - [Tersier] 57#108# Penyangga ¦ Material: - [BAJA WF] 57#162# Penyangga ¦ Jumlah: 1 [Buah] 57#178# Penyangga ¦ Panjang: 8 [m] 57#179# Penyangga ¦ Dimensi/Data Teknis: 10x25x0.8 (cm) [] 57#180# Penyangga ¦ Kondisi Visual: - [Cat Mengelupas/Belum dicat] 58#179# Pondasi Jembatan Pipa ¦ Dimensi/Data Teknis: 55x50x30 cm [] 58#180# Pondasi Jembatan Pipa ¦ Kondisi Visual: - [Rusak] 59#179# Bantalan ¦ Dimensi/Data Teknis: 10x15x25cm,jumlah:6 buah [] 59#180# Bantalan ¦ Kondisi Visual: Baik,hilang : 1 buah [Baik] 60#179# Klem ¦ Dimensi/Data Teknis: Besi beton :10 mm,jumlah:6 buah [] 60#180# Klem ¦ Kondisi Visual: - [Baik] 65#179# Air Valve 1 ¦ Dimensi/Data Teknis: hdpe, 3/4" [] 65#181# Air Valve 1 ¦ Merek: Patpend [] | 10887
26703 | 97ff78b0f69211ec95696fbf91397aa5 | Jl. Kapas Jaya samping bengkel bagus jaya motor sisi timur d.200 | A/42.11.00/05.01.02.045/1985 | - | Zona 3 | Aset Distribusi | Jembatan Pipa PDAM | Sekunder | 55#108# Pipa ¦ Material: - [PVC] 55#147# Pipa ¦ Diameter Luar: 222 mm Kell : 700 mm [mm] 55#148# Pipa ¦ Diameter Dalam: 200 mm [mm] 55#178# Pipa ¦ Panjang: 8,5 [m] 55#180# Pipa ¦ Kondisi Visual: - Berkarat [Cat Mengelupas/Belum dicat] 55#183# Pipa ¦ Kategori Pipa: - [Sekunder] 57#108# Penyangga ¦ Material: - [BAJA CASTELLA] 57#162# Penyangga ¦ Jumlah: 1 [Buah] 57#178# Penyangga ¦ Panjang: 8 [m] 57#179# Penyangga ¦ Dimensi/Data Teknis: 15x30x0.8 cm [] 57#180# Penyangga ¦ Kondisi Visual: - [Baik] 59#179# Bantalan ¦ Dimensi/Data Teknis: Fabrikasi [] 59#180# Bantalan ¦ Kondisi Visual: - Jumlah : 7 buah [Baik] 60#179# Klem ¦ Dimensi/Data Teknis: Fabrikasi : 9x0.5 cm [] 60#180# Klem ¦ Kondisi Visual: - Jumlah : 7 buah [Baik] 61#179# Pagar Pengaman ¦ Dimensi/Data Teknis: Setengah lingkaran [] 61#180# Pagar Pengaman ¦ Kondisi Visual: - Jumlah : 2 buah [Baik] 62#179# Plat Strip bergerigi ¦ Dimensi/Data Teknis: Tebal : 6 cm Panjang : 7 m [] 62#180# Plat Strip bergerigi ¦ Kondisi Visual: - [Baik] 63#179# Pressure Point ¦ Dimensi/Data Teknis: 3/4"x1/2" [] 68#179# Box 1 ¦ Dimensi/Data Teknis: 20x40x60 cm [] 68#180# Box 1 ¦ Kondisi Visual: Tutup hilang [Berkarat] | 10888
26704 | 98059330f69211ecbb5d51a43f48d15d | Jl. Kedinding Lor L jl.Tanah Merah Utara sisi selatan d.100 | A/42.16.00/05.01.03.046/1989 | - | Zona 3 | Aset Distribusi | Jembatan Pipa PDAM | Tersier | 55#108# Pipa ¦ Material: - [GI] 55#147# Pipa ¦ Diameter Luar: 114 mm Kell : 360 mm [mm] 55#148# Pipa ¦ Diameter Dalam: 100 mm [mm] 55#178# Pipa ¦ Panjang: 35.7 [m] 55#180# Pipa ¦ Kondisi Visual: - [Baik] 55#183# Pipa ¦ Kategori Pipa: - [Tersier] 57#108# Penyangga ¦ Material: - Besi siku [FABRIKASI] 57#162# Penyangga ¦ Jumlah: 7 [Buah] 57#178# Penyangga ¦ Panjang: 160 cm [cm] 57#179# Penyangga ¦ Dimensi/Data Teknis: 5x5 cm [] 57#180# Penyangga ¦ Kondisi Visual: Menggantung pada balok jembatan [Baik] | 10889
26705 | 980cd340f69211ec8684f9bf19213cb3 | Jl. Kedinding Lor L jl.Tanah Merah Utara sisi selatan d.300 | A/42.16.00/05.01.02.047/1990 | - | Zona 3 | Aset Distribusi | Jembatan Pipa PDAM | Sekunder | 55#108# Pipa ¦ Material: - [STEEL] 55#147# Pipa ¦ Diameter Luar: 321 mm Kell : 1010 mm [mm] 55#148# Pipa ¦ Diameter Dalam: 300 mm [mm] 55#178# Pipa ¦ Panjang: 25 [m] 55#180# Pipa ¦ Kondisi Visual: - [Baik] 55#183# Pipa ¦ Kategori Pipa: - [Sekunder] 57#108# Penyangga ¦ Material: - [FABRIKASI] 57#162# Penyangga ¦ Jumlah: 2 [Buah] 57#178# Penyangga ¦ Panjang: 25 [m] 57#179# Penyangga ¦ Dimensi/Data Teknis: 20x40x1.4 cm [] 57#180# Penyangga ¦ Kondisi Visual: - [Baik] 59#179# Bantalan ¦ Dimensi/Data Teknis: Fabrikasi [] 59#180# Bantalan ¦ Kondisi Visual: Jumlah : 15 buah [Baik] 60#179# Klem ¦ Dimensi/Data Teknis: Besi beton : 1.4 cm [] 60#180# Klem ¦ Kondisi Visual: Jumlah : 15 buah [Baik] 61#179# Pagar Pengaman ¦ Dimensi/Data Teknis: Fabrikasi Setengah lingkaran [] 61#180# Pagar Pengaman ¦ Kondisi Visual: - Jumlah : 2 buah [Baik] 62#179# Plat Strip bergerigi ¦ Dimensi/Data Teknis: Tebal : 0.5 cm Panajng : 21.35 m [] 65#179# Air Valve 1 ¦ Dimensi/Data Teknis: 2" [] 65#181# Air Valve 1 ¦ Merek: Bermad [] 63#179# Pressure Point ¦ Dimensi/Data Teknis: 1.5"x0.5" [] 64#181# Manometer ¦ Merek: Wika [] 64#182# Manometer ¦ Skala: 0-4 Bar [] | 10890
26706 | 9813dd70f69211eca937a3d3acac3a35 | Jl. Kenjeran depan makam WR Supratman sisi utara d.200 | A/42.01.00/05.01.02.048/1985 | - | Zona 3 | Aset Distribusi | Jembatan Pipa PDAM | Sekunder | 55#108# Pipa ¦ Material: - [PVC] 55#147# Pipa ¦ Diameter Luar: 209 mm Kell : 659 mm [mm] 55#148# Pipa ¦ Diameter Dalam: 200 mm [mm] 55#178# Pipa ¦ Panjang: 1.5 [m] 55#180# Pipa ¦ Kondisi Visual: - [Cat memudar] 55#183# Pipa ¦ Kategori Pipa: - [Sekunder] 63#179# Pressure Point ¦ Dimensi/Data Teknis: 3/4" [] 64#181# Manometer ¦ Merek: SX500 [] 64#182# Manometer ¦ Skala: 0-6 Bar [] | 10891
26707 | 981aeaf0f69211ec908c7f4566aa4dfe | Jl. Ngaglik L Jl. Ngaglik gg buntu sisi utara d.100 | A/42.01.00/05.01.03.049/1989 | - | Zona 3 | Aset Distribusi | Jembatan Pipa PDAM | Tersier | 55#108# Pipa ¦ Material: - [GI] 55#147# Pipa ¦ Diameter Luar: 114 mm Kell : 360 mm [mm] 55#148# Pipa ¦ Diameter Dalam: 100 mm [mm] 55#178# Pipa ¦ Panjang: 5.8 [m] 55#180# Pipa ¦ Kondisi Visual: - [Cat memudar] 55#183# Pipa ¦ Kategori Pipa: - [Tersier] | 10892
26708 | 9821e3b0f69211ecba7897a9dec4951d | Jl. Ngaglik L Jl. Ngaglik gg buntu sisi utara d.200 | A/42.01.00/05.01.02.050/1990 | - | Zona 3 | Aset Distribusi | Jembatan Pipa PDAM | Sekunder | 55#108# Pipa ¦ Material: - [DCI] 55#147# Pipa ¦ Diameter Luar: 222 mm Kell : 700 mm [mm] 55#148# Pipa ¦ Diameter Dalam: 200 mm [mm] 55#178# Pipa ¦ Panjang: 5.8 [m] 55#180# Pipa ¦ Kondisi Visual: - Berkarat [Cat Mengelupas/Belum dicat] 55#183# Pipa ¦ Kategori Pipa: - [Sekunder] 58#180# Pondasi Jembatan Pipa ¦ Kondisi Visual: Ikut plengsengan [Baik] | 10893
26709 | 98280230f69211ec90331f996a91016d | Jl. Pogot L jl pogot jaya sisi selatan d.150 | A/42.11.00/05.01.03.051/1983 | - | Zona 3 | Aset Distribusi | Jembatan Pipa PDAM | Tersier | 55#108# Pipa ¦ Material: - [GI] 55#147# Pipa ¦ Diameter Luar: 168 mm Kell : 530 mm [mm] 55#148# Pipa ¦ Diameter Dalam: 150 mm [mm] 55#178# Pipa ¦ Panjang: 30.5 [m] 55#180# Pipa ¦ Kondisi Visual: - [Cat memudar] 55#183# Pipa ¦ Kategori Pipa: - [Tersier] 57#108# Penyangga ¦ Material: - Besi siku L [FABRIKASI] 57#162# Penyangga ¦ Jumlah: 7 x 4 Buah [Buah] 57#178# Penyangga ¦ Panjang: 8 [m] 57#179# Penyangga ¦ Dimensi/Data Teknis: 5x5x0.3 cm Panjang : 160 cm [] 57#180# Penyangga ¦ Kondisi Visual: - Berkarat [Cat memudar] 63#179# Pressure Point ¦ Dimensi/Data Teknis: 3/4" Sisi barat [] | 10894
26710 | 982fa5c0f69211eca147d7f883d4a416 | Jl. Pogot L Jl. Pogot jaya sisi utara d.150 | A/42.11.00/05.01.03.052/1987 | - | Zona 3 | Aset Distribusi | Jembatan Pipa PDAM | Tersier | 55#108# Pipa ¦ Material: - [GI] 55#147# Pipa ¦ Diameter Luar: 168 mm Kell : 530 mm [mm] 55#148# Pipa ¦ Diameter Dalam: 150 mm [mm] 55#178# Pipa ¦ Panjang: 33.3 [m] 55#180# Pipa ¦ Kondisi Visual: - [Cat Mengelupas/Belum dicat] 55#183# Pipa ¦ Kategori Pipa: - [Tersier] 57#108# Penyangga ¦ Material: Besi siku L [FABRIKASI] 57#162# Penyangga ¦ Jumlah: 7 x 4 buah [Buah] 57#178# Penyangga ¦ Panjang: 8 [m] 57#179# Penyangga ¦ Dimensi/Data Teknis: 5x5x0.3 cm Panjang : 100 cm [] 57#180# Penyangga ¦ Kondisi Visual: - Berkarat [Cat memudar] 59#179# Bantalan ¦ Dimensi/Data Teknis: 10x15x30 cm [] 59#180# Bantalan ¦ Kondisi Visual: - Jumlah : 9 buah [Rusak Beberapa] 60#179# Klem ¦ Dimensi/Data Teknis: Besi beton 1 cm [] 60#180# Klem ¦ Kondisi Visual: - Jumlah : 9 buah [Baik] 65#179# Air Valve 1 ¦ Dimensi/Data Teknis: 3/4" [] 65#181# Air Valve 1 ¦ Merek: Patpend [] | 10895
26711 | 9837b810f69211ecb2431f2fbefb59ae | Jl. Tambak Wedi Barat depan pintu air PU sisi utara d.300 | A/42.16.00/05.01.02.053/1993 | - | Zona 3 | Aset Distribusi | Jembatan Pipa PDAM | Sekunder | 55#108# Pipa ¦ Material: - [STEEL] 55#147# Pipa ¦ Diameter Luar: 334 mm Kell : 1050 mm [mm] 55#148# Pipa ¦ Diameter Dalam: 300 mm [mm] 55#178# Pipa ¦ Panjang: 31.4 [m] 55#180# Pipa ¦ Kondisi Visual: - Gradasi, Berkarat [Cat Mengelupas/Belum dicat] 55#183# Pipa ¦ Kategori Pipa: - [Sekunder] 57#108# Penyangga ¦ Material: WF Fabrikasi & Besi Siku L 5x5x0.3 cm [PVC] 57#162# Penyangga ¦ Jumlah: 2 Buah Besi siku L : 26 buah [Buah] 57#178# Penyangga ¦ Panjang: 31.4 m Besi siku L : 1.28 m [m] 57#179# Penyangga ¦ Dimensi/Data Teknis: 20x40x1.2 cm [] 57#180# Penyangga ¦ Kondisi Visual: - Berkarat, Gradasi [Cat Mengelupas/Belum dicat] 59#179# Bantalan ¦ Dimensi/Data Teknis: Fabrikasi baja Jumlah : 14 buah [] 59#180# Bantalan ¦ Kondisi Visual: - Berkarat [Cat Mengelupas/Belum dicat] 60#179# Klem ¦ Dimensi/Data Teknis: Besi beton 1.2 cm Jumlah : 14 buah [] 60#180# Klem ¦ Kondisi Visual: - Berkarat [Cat Mengelupas/Belum dicat] 61#179# Pagar Pengaman ¦ Dimensi/Data Teknis: Fabrikasi bentuk persegi 1.2x1.25 m [] 61#180# Pagar Pengaman ¦ Kondisi Visual: - Jumlah : 2 buah [Berkarat] 65#179# Air Valve 1 ¦ Dimensi/Data Teknis: 2" [] 65#181# Air Valve 1 ¦ Merek: Bermad [] 66#179# Air Valve 2 ¦ Dimensi/Data Teknis: 3/4" [] 66#181# Air Valve 2 ¦ Merek: Patpend [] | 10896
26712 | 983ddee0f69211ec92c0414d4ca6d33e | Jl. Wonosari besar L Jl. Bulak banteng baru d.150 | A/42.14.00/05.01.03.054/1976 | - | Zona 3 | Aset Distribusi | Jembatan Pipa PDAM | Tersier | 55#108# Pipa ¦ Material: - [PVC] 55#147# Pipa ¦ Diameter Luar: 164 mm Kell : 639 mm [mm] 55#148# Pipa ¦ Diameter Dalam: 150 mm [mm] 55#178# Pipa ¦ Panjang: 23 [m] 55#180# Pipa ¦ Kondisi Visual: - [Baik] 55#183# Pipa ¦ Kategori Pipa: - [Tersier] 57#108# Penyangga ¦ Material: - Besi beton [FABRIKASI] 57#162# Penyangga ¦ Jumlah: 4 [Buah] 57#178# Penyangga ¦ Panjang: ±1 m [cm] 57#179# Penyangga ¦ Dimensi/Data Teknis: - Besi beton 2 cm [] 57#180# Penyangga ¦ Kondisi Visual: - [Berkarat] 65#179# Air Valve 1 ¦ Dimensi/Data Teknis: 3/4" [] 65#181# Air Valve 1 ¦ Merek: Patpend [] | 10897
26713 | 9844f640f69211ecac5fcf6c8b0cb5d8 | Jl. Wonosari besar L Jl. Bulak banteng baru d.200 | A/42.14.00/05.01.02.055/1993 | - | Zona 3 | Aset Distribusi | Jembatan Pipa PDAM | Sekunder | 55#108# Pipa ¦ Material: - [GI] 55#147# Pipa ¦ Diameter Luar: 219 mm Kell : 690 mm [mm] 55#148# Pipa ¦ Diameter Dalam: 200 mm [mm] 55#178# Pipa ¦ Panjang: 20 [m] 55#180# Pipa ¦ Kondisi Visual: - [Cat Mengelupas/Belum dicat] 55#183# Pipa ¦ Kategori Pipa: - [Sekunder] 57#108# Penyangga ¦ Material: - [BAJA WF] 57#162# Penyangga ¦ Jumlah: 2 [Buah] 57#178# Penyangga ¦ Panjang: 8.7 [m] 57#179# Penyangga ¦ Dimensi/Data Teknis: 12x26x0.8 cm [] 57#180# Penyangga ¦ Kondisi Visual: - Berkarat [Keropos] 59#179# Bantalan ¦ Dimensi/Data Teknis: Kayu ukuran 12x15x40 cm [] 59#180# Bantalan ¦ Kondisi Visual: - Jumlah : 4 buah [Keropos] 60#179# Klem ¦ Dimensi/Data Teknis: Besi beton : 1.2 cm [] 60#180# Klem ¦ Kondisi Visual: - Jumlah : 3 buah [Baik] 61#179# Pagar Pengaman ¦ Dimensi/Data Teknis: Setengah lingkaran tebal 1 cm [] 61#180# Pagar Pengaman ¦ Kondisi Visual: - Jumlah : 1 buah [Baik] 62#179# Plat Strip bergerigi ¦ Dimensi/Data Teknis: Tebal : 0.6 cm Panjang : 11.6 m [] 62#180# Plat Strip bergerigi ¦ Kondisi Visual: - [Baik] 65#179# Air Valve 1 ¦ Dimensi/Data Teknis: 3/4" [] 65#181# Air Valve 1 ¦ Merek: Patpend [] | 10898
26714 | 984bf7b0f69211ec86a44bfb081fda57 | Jl. Wonosari lor L Jl. Wonosari besar sisi timur d.300 | A/42.13.00/05.01.02.056/1993 | - | Zona 3 | Aset Distribusi | Jembatan Pipa PDAM | Sekunder | 55#108# Pipa ¦ Material: - [DCI] 55#147# Pipa ¦ Diameter Luar: 323 mm Kell : 1030 mm [mm] 55#148# Pipa ¦ Diameter Dalam: 300 mm [mm] 55#178# Pipa ¦ Panjang: 18 [m] 55#180# Pipa ¦ Kondisi Visual: - [Cat Mengelupas/Belum dicat] 55#183# Pipa ¦ Kategori Pipa: - [Sekunder] 57#108# Penyangga ¦ Material: - [BAJA WF] 57#162# Penyangga ¦ Jumlah: 2 [Buah] 57#178# Penyangga ¦ Panjang: 13 [m] 57#179# Penyangga ¦ Dimensi/Data Teknis: 10x25x0.8 cm [] 57#180# Penyangga ¦ Kondisi Visual: - Berkarat [Keropos] 58#179# Pondasi Jembatan Pipa ¦ Dimensi/Data Teknis: 60x50x100 cm [] 58#180# Pondasi Jembatan Pipa ¦ Kondisi Visual: - [Baik] 59#179# Bantalan ¦ Dimensi/Data Teknis: Kayu ukuran 15x20x50 cm [] 59#180# Bantalan ¦ Kondisi Visual: - Jumlah : 5 buah [Keropos] 60#179# Klem ¦ Dimensi/Data Teknis: Besi beton : 1.8 cm [] 60#180# Klem ¦ Kondisi Visual: - Jumlah : 5 buah [Berkarat] 65#179# Air Valve 1 ¦ Dimensi/Data Teknis: 2" ( sisi utara ) [] 65#181# Air Valve 1 ¦ Merek: Bermad [] 63#179# Pressure Point ¦ Dimensi/Data Teknis: 2"x1/2" [] 68#179# Box 1 ¦ Dimensi/Data Teknis: 20x40x60 cm [] 68#180# Box 1 ¦ Kondisi Visual: - [Rusak] | 10899
26715 | 98521d40f69211ecb290119913d75e37 | Jl. Wonosari lor L Jl. Wonosari besar sisi timur d.400 | A/42.13.00/05.01.02.057/1976 | - | Zona 3 | Aset Distribusi | Jembatan Pipa PDAM | Sekunder | 55#108# Pipa ¦ Material: - [DCI] 55#147# Pipa ¦ Diameter Luar: 433 mm Kell : 1360 mm [mm] 55#148# Pipa ¦ Diameter Dalam: 400 mm [mm] 55#178# Pipa ¦ Panjang: 16.2 [m] 55#180# Pipa ¦ Kondisi Visual: - [Baik] 55#183# Pipa ¦ Kategori Pipa: - [Sekunder] 65#179# Air Valve 1 ¦ Dimensi/Data Teknis: 3/4" [] 65#181# Air Valve 1 ¦ Merek: Mode Lama [] 63#179# Pressure Point ¦ Dimensi/Data Teknis: 2"x1/2" [] 68#179# Box 1 ¦ Dimensi/Data Teknis: 70x100x150 cm [] 68#180# Box 1 ¦ Kondisi Visual: Pressure Point Diameter 2" [Baik] | 10900
26716 | 985c8380f69211ecaf7e454eb4135865 | Jl. Tambang Boyo - Jl. Pacar Keling (Pasar) d.225 | A/42.01.00/05.01.02.058/1990 | - | Zona 3 | Aset Distribusi | Jembatan Pipa PDAM | Sekunder | 55#108# Pipa ¦ Material: - [DCI] 55#147# Pipa ¦ Diameter Luar: 226 , kell 710 [mm] 55#148# Pipa ¦ Diameter Dalam: 200 [mm] 55#178# Pipa ¦ Panjang: 12.2 [m] 55#180# Pipa ¦ Kondisi Visual: - [Cat memudar] 55#183# Pipa ¦ Kategori Pipa: - [Sekunder] 57#108# Penyangga ¦ Material: - [BAJA WF] 57#162# Penyangga ¦ Jumlah: 2 [Buah] 57#178# Penyangga ¦ Panjang: 12 [m] 57#179# Penyangga ¦ Dimensi/Data Teknis: 20 x 10 x 0,8 (cm) [] 57#180# Penyangga ¦ Kondisi Visual: - [Berkarat] 58#179# Pondasi Jembatan Pipa ¦ Dimensi/Data Teknis: 90 x 70 x 90 (cm) [] 58#180# Pondasi Jembatan Pipa ¦ Kondisi Visual: - [Rusak] 59#179# Bantalan ¦ Dimensi/Data Teknis: Kayu, 16 x 10 (cm) (4 buah, tersisa 3 buah) [] 59#180# Bantalan ¦ Kondisi Visual: - [Baik] 60#179# Klem ¦ Dimensi/Data Teknis: Besi cor 12 [] 60#180# Klem ¦ Kondisi Visual: - [Baik] 61#179# Pagar Pengaman ¦ Dimensi/Data Teknis: Besi cor 14 [] 61#180# Pagar Pengaman ¦ Kondisi Visual: - [Keropos] 62#179# Plat Strip bergerigi ¦ Dimensi/Data Teknis: tebal 0,6 cm, P: 9,2 m [] 62#180# Plat Strip bergerigi ¦ Kondisi Visual: - [Keropos] 65#179# Air Valve 1 ¦ Dimensi/Data Teknis: hdpe, 3/4" [] 65#181# Air Valve 1 ¦ Merek: patpend [] | 10901
26717 | 98656400f69211ecb6de210eb6b7caad | Jl. Tambang Boyo (depan no. 88) (bronggalan-gresikan) d100 | A/42.01.00/05.01.03.059/1997 | - | Zona 3 | Aset Distribusi | Jembatan Pipa PDAM | Tersier | 55#108# Pipa ¦ Material: kel 360 cm [PVC] 55#147# Pipa ¦ Diameter Luar: 115 [mm] 55#148# Pipa ¦ Diameter Dalam: 100 [mm] 55#178# Pipa ¦ Panjang: 8 [m] 55#180# Pipa ¦ Kondisi Visual: - [Baik] 55#183# Pipa ¦ Kategori Pipa: - [Tersier] 57#108# Penyangga ¦ Material: - [BAJA WF] 57#162# Penyangga ¦ Jumlah: 2 [Buah] 57#178# Penyangga ¦ Panjang: 8 [m] 57#179# Penyangga ¦ Dimensi/Data Teknis: 20 x 10 x 0.6 (cm) [] 57#180# Penyangga ¦ Kondisi Visual: - [Cat Mengelupas/Belum dicat] 58#179# Pondasi Jembatan Pipa ¦ Dimensi/Data Teknis: 90 x 32 x 100 (cm) [] 58#180# Pondasi Jembatan Pipa ¦ Kondisi Visual: - [Baik] 59#179# Bantalan ¦ Dimensi/Data Teknis: Kayu, 40x14x 8 : jumlah 7 buah [] 59#180# Bantalan ¦ Kondisi Visual: - [Rusak] 60#179# Klem ¦ Dimensi/Data Teknis: besi cor 10 mm [] 60#180# Klem ¦ Kondisi Visual: - [Hilang beberapa] 62#179# Plat Strip bergerigi ¦ Dimensi/Data Teknis: 1/2 dr panjang plat dibengkokkan untuk akses cek tekan / perbaikan air valve [] 62#180# Plat Strip bergerigi ¦ Kondisi Visual: - [Cat Mengelupas/Belum dicat] 65#179# Air Valve 1 ¦ Dimensi/Data Teknis: Hdpe, ukuran : 3/4" [] 65#181# Air Valve 1 ¦ Merek: Merk ; pat.pend [] | 10902
26718 | 86d5fda000c611ed8607bb170d47218e | Jl. Bronggalan L Jl.Gersikan II sisi timur d.100 | A/42.01.00/05.01.03.060/1995 | - | Zona 3 | Aset Distribusi | Jembatan Pipa PDAM | Tersier | 55#108# Pipa ¦ Material: - [DCI] 55#147# Pipa ¦ Diameter Luar: 117 mm Kell : 370 mm [mm] 55#148# Pipa ¦ Diameter Dalam: 100 mm [mm] 55#178# Pipa ¦ Panjang: 12 [m] 55#180# Pipa ¦ Kondisi Visual: - [Cat Mengelupas/Belum dicat] 55#183# Pipa ¦ Kategori Pipa: - [Tersier] 57#108# Penyangga ¦ Material: - [BAJA WF] 57#162# Penyangga ¦ Jumlah: 1 [Buah] 57#178# Penyangga ¦ Panjang: 11.5 [m] 57#179# Penyangga ¦ Dimensi/Data Teknis: 10x25x0.8 cm [] 57#180# Penyangga ¦ Kondisi Visual: - [Berkarat] 58#180# Pondasi Jembatan Pipa ¦ Kondisi Visual: - [Rusak] 59#179# Bantalan ¦ Dimensi/Data Teknis: 10x15x25 cm [] 59#180# Bantalan ¦ Kondisi Visual: Jumlah : 6 buah, Hilang : 1 buah [Baik] 60#179# Klem ¦ Dimensi/Data Teknis: Besi beton : 10 mm [] 60#180# Klem ¦ Kondisi Visual: - Jumlah : 6 buah [Cat Mengelupas/Belum dicat] 65#179# Air Valve 1 ¦ Dimensi/Data Teknis: 3/4" [] 65#181# Air Valve 1 ¦ Merek: Patpend [] | 10903
26719 | 86e8a92000c611edaca0dff2d7787805 | Jl. Bronggalan L Jl. Gersikan panti asuhan sisi timur d.150 | A/42.01.00/05.01.03.061/1995 | - | Zona 3 | Aset Distribusi | Jembatan Pipa PDAM | Tersier | 55#108# Pipa ¦ Material: - [DCI] 55#147# Pipa ¦ Diameter Luar: 171 mm Kell : 540 mm [mm] 55#148# Pipa ¦ Diameter Dalam: 100 mm [mm] 55#178# Pipa ¦ Panjang: 9 [m] 55#180# Pipa ¦ Kondisi Visual: - Berkarat [Cat Mengelupas/Belum dicat] 55#183# Pipa ¦ Kategori Pipa: - [Tersier] 57#108# Penyangga ¦ Material: - [BAJA WF] 57#162# Penyangga ¦ Jumlah: 1 [Buah] 57#178# Penyangga ¦ Panjang: 9 [m] 57#179# Penyangga ¦ Dimensi/Data Teknis: 10x20x1 cm [] 57#180# Penyangga ¦ Kondisi Visual: - [Berkarat] 59#179# Bantalan ¦ Dimensi/Data Teknis: Jumlah : 4 buah [] 59#180# Bantalan ¦ Kondisi Visual: - [Rusak] 60#179# Klem ¦ Dimensi/Data Teknis: Besi beton : 14 mm [] 60#180# Klem ¦ Kondisi Visual: - Jumlah : 4 buah [Rusak] 63#179# Pressure Point ¦ Dimensi/Data Teknis: Kuningan 3/4" [] | 10904
26720 | 86ee6f8000c611ed84e40f5716e12abf | Jl. Bronggalan L Jl. Gersikan VI sisi timur d.100 | A/42.01.00/05.01.03.062/1994 | - | Zona 3 | Aset Distribusi | Jembatan Pipa PDAM | Tersier | 55#108# Pipa ¦ Material: - [GI] 55#147# Pipa ¦ Diameter Luar: 117 mm Kell : 360 mm [mm] 55#148# Pipa ¦ Diameter Dalam: 100 mm [mm] 55#178# Pipa ¦ Panjang: 8 [m] 55#180# Pipa ¦ Kondisi Visual: - [Cat Mengelupas/Belum dicat] 55#183# Pipa ¦ Kategori Pipa: - [Tersier] 57#108# Penyangga ¦ Material: - [BAJA WF] 57#162# Penyangga ¦ Jumlah: 2 [Buah] 57#178# Penyangga ¦ Panjang: 9 [m] 57#179# Penyangga ¦ Dimensi/Data Teknis: 10x20x1 cm [] 57#180# Penyangga ¦ Kondisi Visual: - [Berkarat] 58#179# Pondasi Jembatan Pipa ¦ Dimensi/Data Teknis: 95x36x1 cm [] 58#180# Pondasi Jembatan Pipa ¦ Kondisi Visual: - [Baik] 59#179# Bantalan ¦ Dimensi/Data Teknis: Jumlah : 7 buah [] 59#180# Bantalan ¦ Kondisi Visual: - [Rusak] 60#179# Klem ¦ Dimensi/Data Teknis: Besi beton : 10 mm [] 60#180# Klem ¦ Kondisi Visual: - Jumlah : 7 buah [Cat Mengelupas/Belum dicat] 62#179# Plat Strip bergerigi ¦ Dimensi/Data Teknis: Tebal : 6 mm Panjang : 4 m [] 62#180# Plat Strip bergerigi ¦ Kondisi Visual: - [Berkarat] 65#179# Air Valve 1 ¦ Dimensi/Data Teknis: 3/4" [] 65#181# Air Valve 1 ¦ Merek: Model lama [] | 10905
26721 | 86f7916000c611edb01203c89e04e5ab | Jl. Bronggalan L Jl. Ploso gg X sisi timur d.100 | A/42.01.00/05.01.03.063/1990 | - | Zona 3 | Aset Distribusi | Jembatan Pipa PDAM | Tersier | 55#108# Pipa ¦ Material: - [DCI] 55#147# Pipa ¦ Diameter Luar: 117 mm Kell : 370 mm [mm] 55#148# Pipa ¦ Diameter Dalam: 100 mm [mm] 55#178# Pipa ¦ Panjang: 10 [m] 55#180# Pipa ¦ Kondisi Visual: - [Cat Mengelupas/Belum dicat] 55#183# Pipa ¦ Kategori Pipa: - [Tersier] 57#108# Penyangga ¦ Material: - [BAJA WF] 57#162# Penyangga ¦ Jumlah: 1 [Buah] 57#178# Penyangga ¦ Panjang: 10 [m] 57#179# Penyangga ¦ Dimensi/Data Teknis: 10x25x1 cm [] 57#180# Penyangga ¦ Kondisi Visual: - [Berkarat] 59#179# Bantalan ¦ Dimensi/Data Teknis: 10x15x25 cm [] 59#180# Bantalan ¦ Kondisi Visual: Jumlah : 5 buah Hilang : 2 buah [Baik] 60#179# Klem ¦ Dimensi/Data Teknis: Besi beton : 10 mm [] 60#180# Klem ¦ Kondisi Visual: Jumlah : 5 buah Hilang : 1 buah [Baik] 65#179# Air Valve 1 ¦ Dimensi/Data Teknis: 3/4" [] 65#181# Air Valve 1 ¦ Merek: Patpend [] | 10906
26722 | 870058c000c611ed86af17586053447c | Jl. Jalan banda (barat rel kereta api) d.400 | A/42.02.00/05.01.02.064/1930 | - | Zona 3 | Aset Distribusi | Jembatan Pipa PDAM | Sekunder | 55#108# Pipa ¦ Material: - [DCI] 55#147# Pipa ¦ Diameter Luar: Kell 1361 mm [mm] 55#148# Pipa ¦ Diameter Dalam: 400 mm [mm] 55#178# Pipa ¦ Panjang: 10,2 [m] 55#180# Pipa ¦ Kondisi Visual: - [Baik] 55#183# Pipa ¦ Kategori Pipa: - [Sekunder] 57#108# Penyangga ¦ Material: - [BAJA WF] 57#162# Penyangga ¦ Jumlah: 2 [Buah] 57#178# Penyangga ¦ Panjang: 10,2 [m] 57#179# Penyangga ¦ Dimensi/Data Teknis: 28x12 cm [] 57#180# Penyangga ¦ Kondisi Visual: - [Rusak] 58#179# Pondasi Jembatan Pipa ¦ Dimensi/Data Teknis: Persegi ukuran : 150x150x150 cm [] 58#180# Pondasi Jembatan Pipa ¦ Kondisi Visual: - [Baik] 59#179# Bantalan ¦ Dimensi/Data Teknis: 18x16x75 cm [] 59#180# Bantalan ¦ Kondisi Visual: Jumlah : 6 buah Hilang : 4 buah [Baik] 60#179# Klem ¦ Dimensi/Data Teknis: plat strip 4 cm tebal 1 cm [] 60#180# Klem ¦ Kondisi Visual: - Jumlah : 6 buah Hilang : 2 buah [Baik] 61#179# Pagar Pengaman ¦ Dimensi/Data Teknis: besi siku dan besi beton cor modif persegi 125x126 cm [] 61#180# Pagar Pengaman ¦ Kondisi Visual: - [Cat Mengelupas/Belum dicat] 62#179# Plat Strip bergerigi ¦ Dimensi/Data Teknis: Plat strip 4 cm Tebal 1 cm [] 62#180# Plat Strip bergerigi ¦ Kondisi Visual: - [Baik] 65#179# Air Valve 1 ¦ Dimensi/Data Teknis: besi 1" reduce 1/2" [] 63#179# Pressure Point ¦ Dimensi/Data Teknis: Kuningan 3/4 [] 64#181# Manometer ¦ Merek: Wika [] 64#182# Manometer ¦ Skala: 0-6 bar [] 68#179# Box 1 ¦ Dimensi/Data Teknis: 60x40x20 cm [] 68#180# Box 1 ¦ Kondisi Visual: Tidak ada tutup [Rusak] | 10907
26723 | 8706d15000c611ed87957b8bfad9ea5f | Jl. Karangasem L Jl. Kapas krampung sisi selatan d.100 | A/42.01.00/05.01.03.065/1988 | - | Zona 3 | Aset Distribusi | Jembatan Pipa PDAM | Tersier | 55#108# Pipa ¦ Material: - [DCI] 55#147# Pipa ¦ Diameter Luar: 117 mm Kell : 370 mm [mm] 55#148# Pipa ¦ Diameter Dalam: 100 mm [mm] 55#178# Pipa ¦ Panjang: 10 [m] 55#180# Pipa ¦ Kondisi Visual: - [Cat Mengelupas/Belum dicat] 55#183# Pipa ¦ Kategori Pipa: - [Tersier] 57#180# Penyangga ¦ Kondisi Visual: Pipa disangga balok beton jembatan [Baik] | 10908
26724 | 870e2b7000c611edb19719631a1ff4cb | Jl. Karangasem L Jl. Kapas krampung sisi utara d.200 | A/42.01.00/05.01.02.066/1998 | - | Zona 3 | Aset Distribusi | Jembatan Pipa PDAM | Sekunder | 55#108# Pipa ¦ Material: - [GI] 55#147# Pipa ¦ Diameter Luar: 210 mm Kell : 700 mm [mm] 55#148# Pipa ¦ Diameter Dalam: 200 mm [mm] 55#178# Pipa ¦ Panjang: 10 [m] 55#180# Pipa ¦ Kondisi Visual: - [Cat memudar] 55#183# Pipa ¦ Kategori Pipa: - [Sekunder] 57#108# Penyangga ¦ Material: - [BAJA WF] 57#162# Penyangga ¦ Jumlah: 2 [Buah] 57#178# Penyangga ¦ Panjang: 10 [m] 57#179# Penyangga ¦ Dimensi/Data Teknis: 15x30x0.8 cm [] 57#180# Penyangga ¦ Kondisi Visual: - [Baik] 58#180# Pondasi Jembatan Pipa ¦ Kondisi Visual: Ikut plengsengan [Baik] 59#179# Bantalan ¦ Dimensi/Data Teknis: Fabrikasi jumlah : 5 buah [] 59#180# Bantalan ¦ Kondisi Visual: - [Baik] 60#179# Klem ¦ Dimensi/Data Teknis: Besi beton 12 mm jumlah : 5 buah [] 60#180# Klem ¦ Kondisi Visual: - [Cat memudar] 62#179# Plat Strip bergerigi ¦ Dimensi/Data Teknis: Tebal : 6 mm [] 62#180# Plat Strip bergerigi ¦ Kondisi Visual: - Bergeser [Cat Mengelupas/Belum dicat] 65#179# Air Valve 1 ¦ Dimensi/Data Teknis: 3/4" [] 65#181# Air Valve 1 ¦ Merek: Patpend [] | 10909
26725 | 871554d000c611ed8d590fbf6f150696 | Jl. Karangasem no.39 sisi timur d.50 | A/42.01.00/05.01.03.067/1998 | - | Zona 3 | Aset Distribusi | Jembatan Pipa PDAM | Tersier | 55#108# Pipa ¦ Material: - [GI] 55#147# Pipa ¦ Diameter Luar: 60 [mm] 55#148# Pipa ¦ Diameter Dalam: 50 [mm] 55#178# Pipa ¦ Panjang: 9 [m] 55#180# Pipa ¦ Kondisi Visual: - [Berkarat] 55#183# Pipa ¦ Kategori Pipa: - [Tersier] | 10910
26726 | 871cf78000c611edb1b22f03e35948e6 | Jl. Kedung sroko tegal gang IV d.50 | A/42.01.00/05.01.03.068/2008 | - | Zona 3 | Aset Distribusi | Jembatan Pipa PDAM | Tersier | 55#108# Pipa ¦ Material: - [GI] 55#147# Pipa ¦ Diameter Luar: 60 [mm] 55#148# Pipa ¦ Diameter Dalam: 50 [mm] 55#178# Pipa ¦ Panjang: - [m] 55#180# Pipa ¦ Kondisi Visual: - [Baik] 55#183# Pipa ¦ Kategori Pipa: - [Tersier] | 10911
26727 | 87234ec000c611edacb2d561a07cdb6a | Jl. Ploso L jl.ploso I sisi utara d.150 | A/42.01.00/05.01.03.069/xxxx | - | Zona 3 | Aset Distribusi | Jembatan Pipa PDAM | Tersier | 55#108# Pipa ¦ Material: - [DCI] 55#147# Pipa ¦ Diameter Luar: 171 [mm] 55#148# Pipa ¦ Diameter Dalam: 150 [mm] 55#178# Pipa ¦ Panjang: 9 [m] 55#180# Pipa ¦ Kondisi Visual: - [Cat Mengelupas/Belum dicat] 55#183# Pipa ¦ Kategori Pipa: - [Tersier] 57#108# Penyangga ¦ Material: - [BAJA WF] 57#162# Penyangga ¦ Jumlah: 1 [Buah] 57#178# Penyangga ¦ Panjang: 9 [cm] 57#179# Penyangga ¦ Dimensi/Data Teknis: 15x25x1cm [] 57#180# Penyangga ¦ Kondisi Visual: - [Berkarat] 58#179# Pondasi Jembatan Pipa ¦ Dimensi/Data Teknis: 40x70x100 cm [] 58#180# Pondasi Jembatan Pipa ¦ Kondisi Visual: - [Baik] 59#179# Bantalan ¦ Dimensi/Data Teknis: 10x15x25 cm,jumlah: 6 buah [] 59#180# Bantalan ¦ Kondisi Visual: Hilang:2 buah [Hilang beberapa] 60#179# Klem ¦ Dimensi/Data Teknis: Besi beton :10 mm,jumlah:5 buah [] 60#180# Klem ¦ Kondisi Visual: - [Cat memudar] 65#179# Air Valve 1 ¦ Dimensi/Data Teknis: 3/4" [] 65#181# Air Valve 1 ¦ Merek: Pat.pend [] 68#179# Box 1 ¦ Dimensi/Data Teknis: 20x40x60 cm [] 68#180# Box 1 ¦ Kondisi Visual: - [Rusak Beberapa] | 10912
26728 | 872974a000c611edb11ea379cc1f30c2 | Jl. Putro agung L jl.putro agung III sisi timur d.100 | A/42.03.00/05.01.03.070/1985 | - | Zona 3 | Aset Distribusi | Jembatan Pipa PDAM | Tersier | 55#108# Pipa ¦ Material: - [DCI] 55#147# Pipa ¦ Diameter Luar: 117 [mm] 55#148# Pipa ¦ Diameter Dalam: 100 [mm] 55#178# Pipa ¦ Panjang: 10 [cm] 55#180# Pipa ¦ Kondisi Visual: - [Cat Mengelupas/Belum dicat] 55#183# Pipa ¦ Kategori Pipa: - [Tersier] 57#108# Penyangga ¦ Material: - [BAJA WF] 57#162# Penyangga ¦ Jumlah: 1 [Buah] 57#178# Penyangga ¦ Panjang: 10 [m] 57#179# Penyangga ¦ Dimensi/Data Teknis: 10x25x1 cm [] 57#180# Penyangga ¦ Kondisi Visual: - [Keropos] 59#179# Bantalan ¦ Dimensi/Data Teknis: 10x15x20 cm,jumlah : 5 buah [] 59#180# Bantalan ¦ Kondisi Visual: Hilang : 2 buah [Hilang beberapa] 60#179# Klem ¦ Dimensi/Data Teknis: Besi beton : 8 mm,jumlah :5 buah [] 60#180# Klem ¦ Kondisi Visual: - [Cat memudar] | 10913
26729 | 8730d4c000c611edb0e4ed533a263c13 | Jl. Putro agung L jl.rangkah VI sisi timur d.100 | A/42.03.00/05.01.03.071/2017 | - | Zona 3 | Aset Distribusi | Jembatan Pipa PDAM | Tersier | 55#108# Pipa ¦ Material: - [GI] 55#147# Pipa ¦ Diameter Luar: 114 [mm] 55#148# Pipa ¦ Diameter Dalam: 100 [mm] 55#178# Pipa ¦ Panjang: 10 [m] 55#180# Pipa ¦ Kondisi Visual: - [Cat memudar] 55#183# Pipa ¦ Kategori Pipa: - [Tersier] 57#108# Penyangga ¦ Material: - [BAJA CASTELLA] 57#162# Penyangga ¦ Jumlah: 1 [Buah] 57#178# Penyangga ¦ Panjang: 10 [m] 57#179# Penyangga ¦ Dimensi/Data Teknis: 10x30x1 cm [] 57#180# Penyangga ¦ Kondisi Visual: - [Cat memudar] 58#179# Pondasi Jembatan Pipa ¦ Dimensi/Data Teknis: 40x60x100 cm [] 58#180# Pondasi Jembatan Pipa ¦ Kondisi Visual: - [Baik] 59#179# Bantalan ¦ Dimensi/Data Teknis: 10x15x30,jumlah : 5 buah [] 59#180# Bantalan ¦ Kondisi Visual: - [Baik] 60#179# Klem ¦ Dimensi/Data Teknis: Besi beton :10 mm,jumlah :5 buah [] 60#180# Klem ¦ Kondisi Visual: - [Cat memudar] 61#179# Pagar Pengaman ¦ Dimensi/Data Teknis: Setengah lingkaran,fabrikasi [] 61#180# Pagar Pengaman ¦ Kondisi Visual: - [Baik] 62#179# Plat Strip bergerigi ¦ Dimensi/Data Teknis: Platstrip : 6 mm [] 62#180# Plat Strip bergerigi ¦ Kondisi Visual: - [Baik] 63#179# Pressure Point ¦ Dimensi/Data Teknis: Kuningan: 3/4" [] | 10914
26730 | 8736d0e000c611ed8b28b5f54c5ced6a | Jl. Putro agung L jl.rangkah VII sisi timur d.100 | A/42.03.00/05.01.03.072/2017 | - | Zona 3 | Aset Distribusi | Jembatan Pipa PDAM | Tersier | 55#108# Pipa ¦ Material: - [GI] 55#147# Pipa ¦ Diameter Luar: 114 [mm] 55#148# Pipa ¦ Diameter Dalam: 100 [mm] 55#178# Pipa ¦ Panjang: 9 [m] 55#180# Pipa ¦ Kondisi Visual: - [Cat memudar] 55#183# Pipa ¦ Kategori Pipa: - [Tersier] 57#108# Penyangga ¦ Material: - [BAJA CASTELLA] 57#162# Penyangga ¦ Jumlah: 1 [Buah] 57#178# Penyangga ¦ Panjang: 9 [m] 57#179# Penyangga ¦ Dimensi/Data Teknis: 10x25x1 cm [] 57#180# Penyangga ¦ Kondisi Visual: - [Cat memudar] 58#179# Pondasi Jembatan Pipa ¦ Dimensi/Data Teknis: 40x60x100 cm [] 58#180# Pondasi Jembatan Pipa ¦ Kondisi Visual: - [Baik] 59#179# Bantalan ¦ Dimensi/Data Teknis: 10x15x30 cm,jumlah :6 buah [] 59#180# Bantalan ¦ Kondisi Visual: - [Baik] 60#179# Klem ¦ Dimensi/Data Teknis: Besi beton :10 mm,jumlah :6 buah [] 60#180# Klem ¦ Kondisi Visual: - [Cat memudar] 61#179# Pagar Pengaman ¦ Dimensi/Data Teknis: Setengah lingkaran,fabrikasi [] 61#180# Pagar Pengaman ¦ Kondisi Visual: - [Baik] 62#179# Plat Strip bergerigi ¦ Dimensi/Data Teknis: Platstrip : 6 mm [] 62#180# Plat Strip bergerigi ¦ Kondisi Visual: - [Baik] 63#179# Pressure Point ¦ Dimensi/Data Teknis: Kuningan: 3/4" [] | 10915
26731 | 1b65430000cc11edafb093a671e0483a | Jl. Kaliketapang Timur sisi selatan (barat) d.450 | A/39.01.00/05.01.02.001/2013 | - | Zona 0 | Aset Distribusi | Jembatan Pipa PDAM | Sekunder | 55#108# Pipa ¦ Material: kell 1430 [STEEL] 55#147# Pipa ¦ Diameter Luar: 465 [mm] 55#148# Pipa ¦ Diameter Dalam: 450 [mm] 55#178# Pipa ¦ Panjang: 22.6 [m] 55#180# Pipa ¦ Kondisi Visual: - [Baik] 55#183# Pipa ¦ Kategori Pipa: - [Sekunder] 57#108# Penyangga ¦ Material: - [BAJA CASTELLA] 57#162# Penyangga ¦ Jumlah: 2 [Buah] 57#178# Penyangga ¦ Panjang: 22.6 [m] 57#179# Penyangga ¦ Dimensi/Data Teknis: 120x30x2,6 cm [] 57#180# Penyangga ¦ Kondisi Visual: - [Baik] 58#179# Pondasi Jembatan Pipa ¦ Dimensi/Data Teknis: 3030x210x50cm [] 58#180# Pondasi Jembatan Pipa ¦ Kondisi Visual: - [Baik] 59#179# Bantalan ¦ Dimensi/Data Teknis: Kayu:180x20x15cm [] 59#180# Bantalan ¦ Kondisi Visual: - [Baik] 60#179# Klem ¦ Dimensi/Data Teknis: Besi beton : 20SNI ,Jumlah : 14 buah [] 60#180# Klem ¦ Kondisi Visual: - [Berkarat] 61#179# Pagar Pengaman ¦ Dimensi/Data Teknis: Setengah lingkaran,Fabrikasi [] 61#180# Pagar Pengaman ¦ Kondisi Visual: - [Baik] 62#179# Plat Strip bergerigi ¦ Dimensi/Data Teknis: Platstrip:10 mm, P:22.6 m [] 62#180# Plat Strip bergerigi ¦ Kondisi Visual: - [Baik] 65#179# Air Valve 1 ¦ Dimensi/Data Teknis: Uk : 100x80 [] 65#181# Air Valve 1 ¦ Merek: AVK [] | 10916
26732 | 1b7103d000cc11ed806e8371bd42356e | Jl. Kaliketapang Timur sisi selatan (timur) d.450 | A/39.01.00/05.01.02.002/2013 | - | Zona 0 | Aset Distribusi | Jembatan Pipa PDAM | Sekunder | 55#108# Pipa ¦ Material: kell 1430 mm [STEEL] 55#147# Pipa ¦ Diameter Luar: 465 [mm] 55#148# Pipa ¦ Diameter Dalam: 450 [mm] 55#178# Pipa ¦ Panjang: 22.6 [m] 55#180# Pipa ¦ Kondisi Visual: - [Baik] 55#183# Pipa ¦ Kategori Pipa: - [Sekunder] 57#108# Penyangga ¦ Material: - [BAJA CASTELLA] 57#162# Penyangga ¦ Jumlah: 2 [Buah] 57#178# Penyangga ¦ Panjang: 22.6 [cm] 57#179# Penyangga ¦ Dimensi/Data Teknis: 120x30x2,6cm [] 57#180# Penyangga ¦ Kondisi Visual: - [Baik] 58#179# Pondasi Jembatan Pipa ¦ Dimensi/Data Teknis: 3030x210x50cm [] 58#180# Pondasi Jembatan Pipa ¦ Kondisi Visual: - [Baik] 59#179# Bantalan ¦ Dimensi/Data Teknis: Kayu:180x20x15cm [] 59#180# Bantalan ¦ Kondisi Visual: - [Baik] 60#179# Klem ¦ Dimensi/Data Teknis: Besi beton :20SNI ,Jumlah : 14 buah [] 60#180# Klem ¦ Kondisi Visual: - [Berkarat] 61#179# Pagar Pengaman ¦ Dimensi/Data Teknis: Setengah lingkaran,Fabrikasi [] 61#180# Pagar Pengaman ¦ Kondisi Visual: - [Baik] 62#179# Plat Strip bergerigi ¦ Dimensi/Data Teknis: Platstrip :10 mm, P:22.6 m [] 62#180# Plat Strip bergerigi ¦ Kondisi Visual: - [Baik] 65#179# Air Valve 1 ¦ Dimensi/Data Teknis: Uk : 100x80 [] 65#181# Air Valve 1 ¦ Merek: AVK [] | 10917
26733 | 1b7bc9b000cc11ed9b5f031cdb5aaa93 | Jl. Kaliketapang Timur sisi tengah (barat) d.450 | A/39.01.00/05.01.02.003/2013 | - | Zona 0 | Aset Distribusi | Jembatan Pipa PDAM | Sekunder | 55#108# Pipa ¦ Material: kell 1430 mm [STEEL] 55#147# Pipa ¦ Diameter Luar: 465 [mm] 55#148# Pipa ¦ Diameter Dalam: 450 [mm] 55#178# Pipa ¦ Panjang: 21 [m] 55#180# Pipa ¦ Kondisi Visual: - [Baik] 55#183# Pipa ¦ Kategori Pipa: - [Sekunder] 57#108# Penyangga ¦ Material: - [BAJA CASTELLA] 57#162# Penyangga ¦ Jumlah: 2 [Buah] 57#178# Penyangga ¦ Panjang: 21 [m] 57#179# Penyangga ¦ Dimensi/Data Teknis: 120x30x2.6cm [] 57#180# Penyangga ¦ Kondisi Visual: - [Baik] 58#179# Pondasi Jembatan Pipa ¦ Dimensi/Data Teknis: 3030x210x50cm [] 58#180# Pondasi Jembatan Pipa ¦ Kondisi Visual: - [Baik] 59#179# Bantalan ¦ Dimensi/Data Teknis: Kayu:180x20x15cm [] 59#180# Bantalan ¦ Kondisi Visual: - [Baik] 60#179# Klem ¦ Dimensi/Data Teknis: Besi beton : 20 SNI ,Jumlah : 14 buah [] 60#180# Klem ¦ Kondisi Visual: - [Berkarat] 61#179# Pagar Pengaman ¦ Dimensi/Data Teknis: Setengah lingkaran,Fabrikasi [] 61#180# Pagar Pengaman ¦ Kondisi Visual: - [Baik] 62#179# Plat Strip bergerigi ¦ Dimensi/Data Teknis: Platstrip:10 mm, P:21 m [] 62#180# Plat Strip bergerigi ¦ Kondisi Visual: - [Baik] 65#179# Air Valve 1 ¦ Dimensi/Data Teknis: Uk : 100x80 [] 65#181# Air Valve 1 ¦ Merek: AVK [] | 10918
26734 | 1b823f6000cc11ed93a4c3949537c3da | Jl. Kaliketapang Timur sisi tengah (timur) d.450 | A/39.01.00/05.01.02.004/2013 | - | Zona 0 | Aset Distribusi | Jembatan Pipa PDAM | Sekunder | 55#108# Pipa ¦ Material: kell: 1430 mm [STEEL] 55#147# Pipa ¦ Diameter Luar: 465 [mm] 55#148# Pipa ¦ Diameter Dalam: 450 [mm] 55#178# Pipa ¦ Panjang: 21 [m] 55#180# Pipa ¦ Kondisi Visual: - [Baik] 55#183# Pipa ¦ Kategori Pipa: - [Sekunder] 57#108# Penyangga ¦ Material: - [BAJA CASTELLA] 57#162# Penyangga ¦ Jumlah: 2 [Buah] 57#178# Penyangga ¦ Panjang: 21 [m] 57#179# Penyangga ¦ Dimensi/Data Teknis: 120x30x2.6cm [] 57#180# Penyangga ¦ Kondisi Visual: - [Baik] 58#179# Pondasi Jembatan Pipa ¦ Dimensi/Data Teknis: 3030x210x50cm [] 58#180# Pondasi Jembatan Pipa ¦ Kondisi Visual: - [Baik] 59#179# Bantalan ¦ Dimensi/Data Teknis: Kayu:180x20x15cm [] 59#180# Bantalan ¦ Kondisi Visual: - [Baik] 60#179# Klem ¦ Dimensi/Data Teknis: Besi uk : 20SNI ,Jumlah : 14 buah [] 60#180# Klem ¦ Kondisi Visual: - [Berkarat] 61#179# Pagar Pengaman ¦ Dimensi/Data Teknis: Setengah lingkaran,Fabrikasi [] 61#180# Pagar Pengaman ¦ Kondisi Visual: - [Baik] 62#179# Plat Strip bergerigi ¦ Dimensi/Data Teknis: Platstrip:10 mm, P:21 m [] 62#180# Plat Strip bergerigi ¦ Kondisi Visual: - [Baik] 65#179# Air Valve 1 ¦ Dimensi/Data Teknis: Uk : 100x80 [] 65#181# Air Valve 1 ¦ Merek: AVK [] | 10919
26735 | 1b899fe000cc11eda3c13d1e1d54c330 | Jl. Kaliketapang Timur sisi utara (barat) d.450 | A/39.01.00/05.01.02.005/2013 | - | Zona 0 | Aset Distribusi | Jembatan Pipa PDAM | Sekunder | 55#108# Pipa ¦ Material: kell: 1430 mm [STEEL] 55#147# Pipa ¦ Diameter Luar: 465 [mm] 55#148# Pipa ¦ Diameter Dalam: 450 [mm] 55#178# Pipa ¦ Panjang: 30.5 [m] 55#180# Pipa ¦ Kondisi Visual: - [Baik] 55#183# Pipa ¦ Kategori Pipa: - [Sekunder] 57#108# Penyangga ¦ Material: - [BAJA CASTELLA] 57#162# Penyangga ¦ Jumlah: 2 [Buah] 57#178# Penyangga ¦ Panjang: 30.5 [m] 57#179# Penyangga ¦ Dimensi/Data Teknis: 120x30x2.6cm [] 57#180# Penyangga ¦ Kondisi Visual: - [Baik] 58#179# Pondasi Jembatan Pipa ¦ Dimensi/Data Teknis: 3030x210x50cm [] 58#180# Pondasi Jembatan Pipa ¦ Kondisi Visual: - [Baik] 59#179# Bantalan ¦ Dimensi/Data Teknis: Kayu:180x20x15cm [] 59#180# Bantalan ¦ Kondisi Visual: - [Baik] 60#179# Klem ¦ Dimensi/Data Teknis: Besi beton : 20SNI ,Jumlah : 14 buah [] 60#180# Klem ¦ Kondisi Visual: - [Baik] 61#179# Pagar Pengaman ¦ Dimensi/Data Teknis: Setengah lingkaran,Fabrikasi [] 61#180# Pagar Pengaman ¦ Kondisi Visual: - [Baik] 62#179# Plat Strip bergerigi ¦ Dimensi/Data Teknis: Platstrip:10 mm, P:30 m [] 62#180# Plat Strip bergerigi ¦ Kondisi Visual: - [Baik] 65#179# Air Valve 1 ¦ Dimensi/Data Teknis: Uk : 100x80 [] 65#181# Air Valve 1 ¦ Merek: AVK [] | 10920
26736 | 1b906b1000cc11edb7d421543b86ff17 | Jl. Kaliketapang Timur sisi utara (timur) d.450 | A/39.01.00/05.01.02.006/2013 | - | Zona 0 | Aset Distribusi | Jembatan Pipa PDAM | Sekunder | 55#108# Pipa ¦ Material: kell: 1430 mm [STEEL] 55#147# Pipa ¦ Diameter Luar: 465 [mm] 55#148# Pipa ¦ Diameter Dalam: 450 [mm] 55#178# Pipa ¦ Panjang: 30.5 [m] 55#180# Pipa ¦ Kondisi Visual: sambungan goboult geser [Baik] 55#183# Pipa ¦ Kategori Pipa: - [Sekunder] 57#108# Penyangga ¦ Material: - [BAJA CASTELLA] 57#162# Penyangga ¦ Jumlah: 2 [Buah] 57#178# Penyangga ¦ Panjang: 30.5 [m] 57#179# Penyangga ¦ Dimensi/Data Teknis: 120x30x2.6cm [] 57#180# Penyangga ¦ Kondisi Visual: - [Baik] 58#179# Pondasi Jembatan Pipa ¦ Dimensi/Data Teknis: 3030x210x50cm [] 58#180# Pondasi Jembatan Pipa ¦ Kondisi Visual: - [Baik] 59#179# Bantalan ¦ Dimensi/Data Teknis: Kayu: 180x20x15cm [] 59#180# Bantalan ¦ Kondisi Visual: - [Baik] 60#179# Klem ¦ Dimensi/Data Teknis: Besi beton : 20SNI ,Jumlah : 14 buah [] 60#180# Klem ¦ Kondisi Visual: - [Berkarat] 61#179# Pagar Pengaman ¦ Dimensi/Data Teknis: Setengah lingkaran,Fabrikasi [] 61#180# Pagar Pengaman ¦ Kondisi Visual: - [Baik] 62#179# Plat Strip bergerigi ¦ Dimensi/Data Teknis: Platstrip:10 mm, P:30 m [] 62#180# Plat Strip bergerigi ¦ Kondisi Visual: - [Baik] 65#179# Air Valve 1 ¦ Dimensi/Data Teknis: Uk : 100x80 [] 65#181# Air Valve 1 ¦ Merek: AVK [] | 10921
26737 | 1b979f8000cc11edb44b0b027bb0b4e6 | Jl. Pattimura L Jl.Urip Sumoharjo desa plumbon sisi timur d.300 | A/39.01.00/05.01.02.007/1903 | - | Zona 0 | Aset Distribusi | Jembatan Pipa PDAM | Sekunder | 55#108# Pipa ¦ Material: - [DCI] 55#147# Pipa ¦ Diameter Luar: 323 [mm] 55#148# Pipa ¦ Diameter Dalam: 300 [mm] 55#178# Pipa ¦ Panjang: 6.7 [m] 55#180# Pipa ¦ Kondisi Visual: - [Berkarat] 55#183# Pipa ¦ Kategori Pipa: - [Sekunder] 57#108# Penyangga ¦ Material: - [BAJA WF] 57#162# Penyangga ¦ Jumlah: 1 [Buah] 57#178# Penyangga ¦ Panjang: 6.7 [m] 57#179# Penyangga ¦ Dimensi/Data Teknis: 25x15x1cm [] 57#180# Penyangga ¦ Kondisi Visual: - [Keropos] 58#179# Pondasi Jembatan Pipa ¦ Dimensi/Data Teknis: tidak terlihat, ikut plengsengan [] 59#179# Bantalan ¦ Dimensi/Data Teknis: Kayu:15x10x40, jumlah: 3 buah [] 59#180# Bantalan ¦ Kondisi Visual: - [Baik] 60#179# Klem ¦ Dimensi/Data Teknis: Besi beton:10mm, jumlah: 3 buah [] 60#180# Klem ¦ Kondisi Visual: - [Baik] 65#179# Air Valve 1 ¦ Dimensi/Data Teknis: besi, 1" [] 65#181# Air Valve 1 ¦ Merek: model lama tridak ada merek [] | 10922
26738 | 1ba0552000cc11ed8f17d75eaf496726 | Jl. Petungsari L Dharmawangsa sisi median jembatan d.250 | A/39.01.00/05.01.02.008/1903 | - | Zona 0 | Aset Distribusi | Jembatan Pipa PDAM | Sekunder | 55#108# Pipa ¦ Material: - [DCI] 55#147# Pipa ¦ Diameter Luar: 277, kell 880 [mm] 55#148# Pipa ¦ Diameter Dalam: 250 [mm] 55#178# Pipa ¦ Panjang: 11.6 [m] 55#180# Pipa ¦ Kondisi Visual: - [Berkarat] 55#183# Pipa ¦ Kategori Pipa: - [Sekunder] 57#108# Penyangga ¦ Material: - [BAJA WF] 57#162# Penyangga ¦ Jumlah: 2 [Buah] 57#178# Penyangga ¦ Panjang: 11.6 [m] 57#179# Penyangga ¦ Dimensi/Data Teknis: 40x15x1.2cm [] 57#180# Penyangga ¦ Kondisi Visual: - [Berkarat] 58#179# Pondasi Jembatan Pipa ¦ Dimensi/Data Teknis: Tidak terlihat, jadi 1 dengan plengsengan [] 59#179# Bantalan ¦ Dimensi/Data Teknis: Canal U : 24mm, Jumlah:5 buah [] 59#180# Bantalan ¦ Kondisi Visual: - [Berkarat] 60#179# Klem ¦ Dimensi/Data Teknis: Besi beton: 12 mm,jumlah: 5 buah [] | 10923
26739 | 1ba779a000cc11edb277ab3faebaf13f | Jl. RA.Kartini depan SMK PGRI Pandaan sisi timur d.300 | A/39.01.00/05.01.02.009/1903 | - | Zona 0 | Aset Distribusi | Jembatan Pipa PDAM | Sekunder | 55#108# Pipa ¦ Material: - [DCI] 55#147# Pipa ¦ Diameter Luar: 323, kell 1015 [mm] 55#148# Pipa ¦ Diameter Dalam: 300 [mm] 55#178# Pipa ¦ Panjang: 20 [m] 55#180# Pipa ¦ Kondisi Visual: - [Berkarat] 55#183# Pipa ¦ Kategori Pipa: - [Sekunder] 57#108# Penyangga ¦ Material: - [BAJA WF] 57#162# Penyangga ¦ Jumlah: 1 [Buah] 57#178# Penyangga ¦ Panjang: 20 [m] 57#179# Penyangga ¦ Dimensi/Data Teknis: 10x25x1cm [] 57#180# Penyangga ¦ Kondisi Visual: - [Berkarat] 58#179# Pondasi Jembatan Pipa ¦ Dimensi/Data Teknis: jadi 1 ikut di plengsengan [] 58#180# Pondasi Jembatan Pipa ¦ Kondisi Visual: - [Baik] 59#179# Bantalan ¦ Dimensi/Data Teknis: 15x10x40cm [] 59#180# Bantalan ¦ Kondisi Visual: - [Baik] 60#179# Klem ¦ Dimensi/Data Teknis: Besi cor :12 mm [] 60#180# Klem ¦ Kondisi Visual: - [Berkarat] | 10924
26740 | 1bae83a000cc11ed9729bd4c75071776 | Jl. Ry Bypass gapura sampoerna desa sumberrejo sisi timur d.300 | A/39.01.00/05.01.02.010/1903 | - | Zona 0 | Aset Distribusi | Jembatan Pipa PDAM | Sekunder | 55#108# Pipa ¦ Material: - [DCI] 55#147# Pipa ¦ Diameter Luar: 315 [mm] 55#148# Pipa ¦ Diameter Dalam: 300 [mm] 55#178# Pipa ¦ Panjang: 14.5 [cm] 55#180# Pipa ¦ Kondisi Visual: Pipa tertutup tumbuhan [Cat memudar] 55#183# Pipa ¦ Kategori Pipa: - [Sekunder] 57#108# Penyangga ¦ Material: - [BAJA WF] 57#162# Penyangga ¦ Jumlah: 2 [Buah] 57#178# Penyangga ¦ Panjang: 14.5 [m] 57#179# Penyangga ¦ Dimensi/Data Teknis: 15x25x1cm [] 57#180# Penyangga ¦ Kondisi Visual: - [Cat Mengelupas/Belum dicat] 58#180# Pondasi Jembatan Pipa ¦ Kondisi Visual: - [Baik] | 10925
26741 | 1bb5c23000cc11edaf75f9adc218a50f | Jl. Ry Bypass Pandaan dusun gondang sisi timur d.300 | A/39.01.00/05.01.02.011/1903 | - | Zona 0 | Aset Distribusi | Jembatan Pipa PDAM | Sekunder | 55#108# Pipa ¦ Material: - [DCI] 55#147# Pipa ¦ Diameter Luar: 315 [mm] 55#148# Pipa ¦ Diameter Dalam: 300 [mm] 55#178# Pipa ¦ Panjang: 8.65 [cm] 55#180# Pipa ¦ Kondisi Visual: - [Cat memudar] 55#183# Pipa ¦ Kategori Pipa: - [Sekunder] 58#179# Pondasi Jembatan Pipa ¦ Dimensi/Data Teknis: Ikut plengsengan [] 58#180# Pondasi Jembatan Pipa ¦ Kondisi Visual: - [Baik] 62#179# Plat Strip bergerigi ¦ Dimensi/Data Teknis: Platstrip: 8mm, p:3.67m [] 62#180# Plat Strip bergerigi ¦ Kondisi Visual: - [Cat memudar] 63#179# Pressure Point ¦ Dimensi/Data Teknis: Besi, 1" [] | 10926
26742 | 1bbbe47000cc11ed914ff7c9ff3acf78 | Jl. Ry Bypass Pandaan jembatan kaliwunut I sisi timur d.300 | A/39.01.00/05.01.02.012/1903 | - | Zona 0 | Aset Distribusi | Jembatan Pipa PDAM | Sekunder | 55#108# Pipa ¦ Material: - [DCI] 55#147# Pipa ¦ Diameter Luar: 323 [mm] 55#148# Pipa ¦ Diameter Dalam: 300 [mm] 55#178# Pipa ¦ Panjang: 25.2 [m] 55#180# Pipa ¦ Kondisi Visual: Pipa tertutup tanaman [Cat memudar] 55#183# Pipa ¦ Kategori Pipa: - [Sekunder] 57#108# Penyangga ¦ Material: - [BAJA WF] 57#162# Penyangga ¦ Jumlah: 2 [Buah] 57#178# Penyangga ¦ Panjang: 25.2 [m] 57#179# Penyangga ¦ Dimensi/Data Teknis: 15x25x1cm [] 57#180# Penyangga ¦ Kondisi Visual: - [Keropos] 58#179# Pondasi Jembatan Pipa ¦ Dimensi/Data Teknis: Ikut plengsengan [] 59#179# Bantalan ¦ Dimensi/Data Teknis: Fabrikasi [] 59#180# Bantalan ¦ Kondisi Visual: - [Cat Mengelupas/Belum dicat] 60#179# Klem ¦ Dimensi/Data Teknis: Besi beton: 12 mm [] 60#180# Klem ¦ Kondisi Visual: - [Cat Mengelupas/Belum dicat] 61#179# Pagar Pengaman ¦ Dimensi/Data Teknis: Setengah lingkaran,fabrikasi [] 61#180# Pagar Pengaman ¦ Kondisi Visual: - [Cat Mengelupas/Belum dicat] | 10927
26743 | 1bc2102000cc11ed9deb95acc964e508 | Jl. Ry Bypass Pandaan L jl.Bendosulung desa Mojo sisi timur d.300 | A/39.01.00/05.01.02.013/1903 | - | Zona 0 | Aset Distribusi | Jembatan Pipa PDAM | Sekunder | 55#108# Pipa ¦ Material: - [DCI] 55#147# Pipa ¦ Diameter Luar: 315 [mm] 55#148# Pipa ¦ Diameter Dalam: 300 [mm] 55#178# Pipa ¦ Panjang: 8.7 [m] 55#180# Pipa ¦ Kondisi Visual: - [Cat memudar] 55#183# Pipa ¦ Kategori Pipa: - [Sekunder] 57#108# Penyangga ¦ Material: - [BAJA WF] 57#162# Penyangga ¦ Jumlah: 2 [Buah] 57#178# Penyangga ¦ Panjang: 8.7 [m] 57#179# Penyangga ¦ Dimensi/Data Teknis: 15x25x1cm [] 57#180# Penyangga ¦ Kondisi Visual: - [Keropos] 59#179# Bantalan ¦ Dimensi/Data Teknis: Fabrikasi,jumlah: 2 buah [] 59#180# Bantalan ¦ Kondisi Visual: - [Berkarat] 60#179# Klem ¦ Dimensi/Data Teknis: Besi beton: 12 mm [] 60#180# Klem ¦ Kondisi Visual: - [Cat memudar] 62#179# Plat Strip bergerigi ¦ Dimensi/Data Teknis: Platstrip: 8mm, p:8.7m [] 62#180# Plat Strip bergerigi ¦ Kondisi Visual: - [Cat memudar] | 10928
26744 | 1bc8661000cc11ed85648fe2b752073f | Jl. Ry Bypass Pandaan L Jl.Pattimura patung sapi sisi timur d.300 | A/39.01.00/05.01.02.014/1903 | - | Zona 0 | Aset Distribusi | Jembatan Pipa PDAM | Sekunder | 55#108# Pipa ¦ Material: - [DCI] 55#147# Pipa ¦ Diameter Luar: 323 [mm] 55#148# Pipa ¦ Diameter Dalam: 300 [mm] 55#178# Pipa ¦ Panjang: 6.5 [m] 55#180# Pipa ¦ Kondisi Visual: - [Cat memudar] 55#183# Pipa ¦ Kategori Pipa: - [Sekunder] 57#108# Penyangga ¦ Material: - [BAJA WF] 57#162# Penyangga ¦ Jumlah: 1 [Buah] 57#178# Penyangga ¦ Panjang: 6.5 [m] 57#179# Penyangga ¦ Dimensi/Data Teknis: 10x25x1cm [] 57#180# Penyangga ¦ Kondisi Visual: - [Baik] 58#179# Pondasi Jembatan Pipa ¦ Dimensi/Data Teknis: tertutup tumbuhan [] 58#180# Pondasi Jembatan Pipa ¦ Kondisi Visual: - [Baik] 63#179# Pressure Point ¦ Dimensi/Data Teknis: 1x3/4" [] | 10929
26745 | 1bce911000cc11ed9ac25546e40b04bd | Jl. Sangar L Sukorejo dusun ngembak sisi selatan d.250 | A/39.01.00/05.01.02.015/1903 | - | Zona 0 | Aset Distribusi | Jembatan Pipa PDAM | Sekunder | 55#108# Pipa ¦ Material: - [DCI] 55#147# Pipa ¦ Diameter Luar: 277 [mm] 55#148# Pipa ¦ Diameter Dalam: 250 [mm] 55#178# Pipa ¦ Panjang: 7.9 [m] 55#180# Pipa ¦ Kondisi Visual: - [Cat memudar] 55#183# Pipa ¦ Kategori Pipa: - [Sekunder] 57#108# Penyangga ¦ Material: - [BAJA WF] 57#162# Penyangga ¦ Jumlah: - [Buah] 57#178# Penyangga ¦ Panjang: 6.5 [cm] 57#179# Penyangga ¦ Dimensi/Data Teknis: 10x25x1cm [] 57#180# Penyangga ¦ Kondisi Visual: - [Baik] 63#179# Pressure Point ¦ Dimensi/Data Teknis: 100x3/4" [] | 10930
26746 | 15ff0d7000e311eda6626768684254a7 | Butterfly Valve Pengisian Mobil Tangki RP Keputih | A/24.04.00/03.01.01.080/2022 | M | Rumah Pompa Keputih | Aset Mekanikal Pendukung | Valve | Butterfly Valve | 37#52# Valve ¦ Dimensi (Diameter): 100 [mm] | 10931
26747 | 160568e000e311ed97b7d3eceaa310e9 | Meter Air Pengisian Mobil Tangki RP Keputih | A/24.04.00/03.08.01.081/2022 | M | Rumah Pompa Keputih | Aset Mekanikal Pendukung | Meter | Meter Air | 20#48# Umum ¦ Tahun Pemasangan: 2022 [] 20#52# Umum ¦ Dimensi (Diameter): 4 [inchi] | 10932
26748 | 71ff210000e811edba19533a9a5c647b | Jl. Tambak Langon (samping no.146) sisi utara d.200 | A/43.29.00/05.01.02.001/2014 | - | Zona 4 | Aset Distribusi | Jembatan Pipa PDAM | Sekunder | 55#108# Pipa ¦ Material: - [DCI] 55#147# Pipa ¦ Diameter Luar: 222.93 mm Keliling : 680 mm [mm] 55#148# Pipa ¦ Diameter Dalam: 200 mm [mm] 55#178# Pipa ¦ Panjang: 14,45 m [cm] 55#180# Pipa ¦ Kondisi Visual: - [Baik] 55#183# Pipa ¦ Kategori Pipa: - [Sekunder] 57#108# Penyangga ¦ Material: - [BAJA CASTELLA] 57#162# Penyangga ¦ Jumlah: 2 [Buah] 57#178# Penyangga ¦ Panjang: 14,45 [m] 57#179# Penyangga ¦ Dimensi/Data Teknis: - 30x10x0,8 cm [] 57#180# Penyangga ¦ Kondisi Visual: - Tidak dicat [Baik] 58#179# Pondasi Jembatan Pipa ¦ Dimensi/Data Teknis: Persegi panjang 66x40x160 cm [] 58#180# Pondasi Jembatan Pipa ¦ Kondisi Visual: - 2 buah [Baik] 59#179# Bantalan ¦ Dimensi/Data Teknis: Kayu 18x12x48 cm [] 59#180# Bantalan ¦ Kondisi Visual: - 15 buah Keropos : 2 buah [Baik] 60#179# Klem ¦ Dimensi/Data Teknis: Besi cor 12 mm Jumlah : 15 buah [] 60#180# Klem ¦ Kondisi Visual: - Tidak dicat [Baik] 61#179# Pagar Pengaman ¦ Dimensi/Data Teknis: Persegi panjang besi cor 12 mm [] 61#180# Pagar Pengaman ¦ Kondisi Visual: - [Baik] 62#179# Plat Strip bergerigi ¦ Dimensi/Data Teknis: Tebal 6 mm Panjang : 11.3 m [] 62#180# Plat Strip bergerigi ¦ Kondisi Visual: - [Baik] 65#179# Air Valve 1 ¦ Dimensi/Data Teknis: HDPE Bermad 3/4" [] 65#181# Air Valve 1 ¦ Merek: Besi 3" model lama [] 63#179# Pressure Point ¦ Dimensi/Data Teknis: Kuningan 3/4" [] | 10933
26749 | 7206f56000e811edbacb97b438917f27 | Jl. Tambak Langon Gg nelayan d.150 | A/43.29.00/05.01.03.002/2004 | - | Zona 4 | Aset Distribusi | Jembatan Pipa PDAM | Tersier | 55#108# Pipa ¦ Material: - [DCI] 55#147# Pipa ¦ Diameter Luar: 171.97 mm Kell : 520 mm [mm] 55#148# Pipa ¦ Diameter Dalam: 150 mm [mm] 55#178# Pipa ¦ Panjang: 10,2 [m] 55#180# Pipa ¦ Kondisi Visual: - [Baik] 55#183# Pipa ¦ Kategori Pipa: - [Tersier] 57#108# Penyangga ¦ Material: - [BAJA WF] 57#162# Penyangga ¦ Jumlah: 1 [Buah] 57#178# Penyangga ¦ Panjang: 11 [m] 57#179# Penyangga ¦ Dimensi/Data Teknis: 26x12x1 cm [] 57#180# Penyangga ¦ Kondisi Visual: - Korosi [Cat Mengelupas/Belum dicat] 58#179# Pondasi Jembatan Pipa ¦ Dimensi/Data Teknis: 160x75x65 cm Jumlah : 2 buah [] 58#180# Pondasi Jembatan Pipa ¦ Kondisi Visual: - Retak [Rusak] 59#179# Bantalan ¦ Dimensi/Data Teknis: Kayu 14x10x38 cm [] 59#180# Bantalan ¦ Kondisi Visual: - Jumlah : 12 buah [Baik] 60#179# Klem ¦ Dimensi/Data Teknis: Besi cor 12 mm [] 60#180# Klem ¦ Kondisi Visual: - [Baik] 61#179# Pagar Pengaman ¦ Dimensi/Data Teknis: Besi cor 10 mm [] 61#180# Pagar Pengaman ¦ Kondisi Visual: - [Baik] 62#179# Plat Strip bergerigi ¦ Dimensi/Data Teknis: Tebal : 0,6 cm Panjang : 10,75 m [] 62#180# Plat Strip bergerigi ¦ Kondisi Visual: - Korosi [Cat Mengelupas/Belum dicat] 65#179# Air Valve 1 ¦ Dimensi/Data Teknis: 3/4" [] 65#181# Air Valve 1 ¦ Merek: Patpend [] 63#179# Pressure Point ¦ Dimensi/Data Teknis: Kuningan 3/4" [] | 10934
26750 | 720e2c5000e811ed808487a55af4cd0b | Jl. Yos Sudarso sisi timur d.800 | A/43.16.00/05.01.01.003/1959 | - | Zona 4 | Aset Distribusi | Jembatan Pipa PDAM | Primer | 55#108# Pipa ¦ Material: - [DCI] 55#147# Pipa ¦ Diameter Luar: 815 mm Kell : 2560 mm [mm] 55#148# Pipa ¦ Diameter Dalam: 800 mm [mm] 55#178# Pipa ¦ Panjang: 40 [m] 55#180# Pipa ¦ Kondisi Visual: - [Baik] 55#183# Pipa ¦ Kategori Pipa: - [Primer] 57#108# Penyangga ¦ Material: Tiang pancang [PVC] 57#162# Penyangga ¦ Jumlah: 3 [Buah] 57#180# Penyangga ¦ Kondisi Visual: - [Baik] 58#180# Pondasi Jembatan Pipa ¦ Kondisi Visual: - [Baik] 61#179# Pagar Pengaman ¦ Dimensi/Data Teknis: Bentuk persegi [] 61#180# Pagar Pengaman ¦ Kondisi Visual: - [Baik] 65#179# Air Valve 1 ¦ Dimensi/Data Teknis: 8" [] 65#181# Air Valve 1 ¦ Merek: Model lama [] 63#179# Pressure Point ¦ Dimensi/Data Teknis: Kuningan 3/4" [] 64#181# Manometer ¦ Merek: Wika [] 64#182# Manometer ¦ Skala: 1-6 bar [] 68#179# Box 1 ¦ Dimensi/Data Teknis: 100x150x60 cm (sisi selatan) [] 68#180# Box 1 ¦ Kondisi Visual: - [Baik] 69#179# Box 2 ¦ Dimensi/Data Teknis: 60x60x60 cm (sisi tengah) [] 69#180# Box 2 ¦ Kondisi Visual: - [Baik] 70#179# Box 3 ¦ Dimensi/Data Teknis: 40x60x74 cm (sisi utara) [] 70#180# Box 3 ¦ Kondisi Visual: - [Baik] | 10935
26751 | 82a0657000e811ed8b441766a9fb76f5 | Jl. Grand harvest blok AA Arcadia sisi selatan d.100 | A/44.22.00/05.01.03.001/2016 | - | Zona 5 | Aset Distribusi | Jembatan Pipa PDAM | Tersier | 55#108# Pipa ¦ Material: - [GI] 55#147# Pipa ¦ Diameter Luar: 110 mm Kell : 360 mm [mm] 55#148# Pipa ¦ Diameter Dalam: 100 mm [mm] 55#178# Pipa ¦ Panjang: 9.4 [m] 55#180# Pipa ¦ Kondisi Visual: - [Cat Mengelupas/Belum dicat] 55#183# Pipa ¦ Kategori Pipa: - [Tersier] 57#108# Penyangga ¦ Material: - [BAJA CASTELLA] 57#162# Penyangga ¦ Jumlah: 1 [Buah] 57#178# Penyangga ¦ Panjang: 9.4 [cm] 57#179# Penyangga ¦ Dimensi/Data Teknis: 10x30x0.8 [] 57#180# Penyangga ¦ Kondisi Visual: - [Baik] 58#179# Pondasi Jembatan Pipa ¦ Dimensi/Data Teknis: 64x42x50 cm [] 58#180# Pondasi Jembatan Pipa ¦ Kondisi Visual: - [Baik] 59#179# Bantalan ¦ Dimensi/Data Teknis: Fabrikasi [] 59#180# Bantalan ¦ Kondisi Visual: - [Baik] 60#179# Klem ¦ Dimensi/Data Teknis: Fabrikasi [] 60#180# Klem ¦ Kondisi Visual: - [Baik] 61#179# Pagar Pengaman ¦ Dimensi/Data Teknis: Setengah lingkaran [] 61#180# Pagar Pengaman ¦ Kondisi Visual: - [Baik] 62#179# Plat Strip bergerigi ¦ Dimensi/Data Teknis: Tebal : 0.6 cm Panjang : 9 m [] 62#180# Plat Strip bergerigi ¦ Kondisi Visual: - [Baik] 65#179# Air Valve 1 ¦ Dimensi/Data Teknis: 3/4" [] 65#181# Air Valve 1 ¦ Merek: Patpend [] | 10936
26752 | 82a6516000e811ed86e9056fa33a52e7 | Jl. Grand harvest blok Belvoir sisi utara d.100 | A/44.22.00/05.01.03.002/2016 | - | Zona 5 | Aset Distribusi | Jembatan Pipa PDAM | Tersier | 55#108# Pipa ¦ Material: - [GI] 55#147# Pipa ¦ Diameter Luar: 110 mm Kell : 360 mm [mm] 55#148# Pipa ¦ Diameter Dalam: 100 mm [mm] 55#178# Pipa ¦ Panjang: 6.5 [m] 55#180# Pipa ¦ Kondisi Visual: - [Cat Mengelupas/Belum dicat] 55#183# Pipa ¦ Kategori Pipa: - [Tersier] 57#108# Penyangga ¦ Material: - [BAJA CASTELLA] 57#162# Penyangga ¦ Jumlah: 1 [Buah] 57#178# Penyangga ¦ Panjang: 6.5 [m] 57#179# Penyangga ¦ Dimensi/Data Teknis: 10x30x0.8 cm [] 57#180# Penyangga ¦ Kondisi Visual: - [Baik] 58#179# Pondasi Jembatan Pipa ¦ Dimensi/Data Teknis: 64x42x50 cm [] 58#180# Pondasi Jembatan Pipa ¦ Kondisi Visual: - [Baik] 59#179# Bantalan ¦ Dimensi/Data Teknis: Fabrikasi [] 59#180# Bantalan ¦ Kondisi Visual: - [Baik] 60#179# Klem ¦ Dimensi/Data Teknis: Fabrikasi [] 60#180# Klem ¦ Kondisi Visual: - [Baik] 61#179# Pagar Pengaman ¦ Dimensi/Data Teknis: Setengah lingkaran [] 61#180# Pagar Pengaman ¦ Kondisi Visual: - [Baik] 62#179# Plat Strip bergerigi ¦ Dimensi/Data Teknis: Tebal : 6 mm [] 62#180# Plat Strip bergerigi ¦ Kondisi Visual: -Panjang : 6.1 m [Baik] | 10937
26753 | d1edb440114e11edb94c47e05108cfff | Butterfly Valve Discharger Pompa RP Pakuwon No. 1 | A/29.01.03/03.01.01.041/2022 | M | Rumah Pompa Pakuwon | Aset Mekanikal Pendukung | Valve | Butterfly Valve | 37#52# Valve ¦ Dimensi (Diameter): 150 [mm] | 10938
26754 | d1ff0af0114e11edb39927c0887daa76 | Butterfly Valve Discharger Pompa RP Pakuwon No. 2 | A/29.01.03/03.01.01.042/2022 | M | Rumah Pompa Pakuwon | Aset Mekanikal Pendukung | Valve | Butterfly Valve | 37#52# Valve ¦ Dimensi (Diameter): 150 [mm] | 10939
26755 | d207c180114e11ed96e4db66aebc2388 | Butterfly Valve Discharger Pompa RP Pakuwon No. 3 | A/29.01.03/03.01.01.043/2022 | M | Rumah Pompa Pakuwon | Aset Mekanikal Pendukung | Valve | Butterfly Valve | 37#52# Valve ¦ Dimensi (Diameter): 150 [mm] | 10940
26756 | d20fd0a0114e11ed9aa7db36d6d50114 | Butterfly Valve Discharger Pompa RP Pakuwon No. 4 | A/29.01.03/03.01.01.044/2022 | M | Rumah Pompa Pakuwon | Aset Mekanikal Pendukung | Valve | Butterfly Valve | 37#52# Valve ¦ Dimensi (Diameter): 150 [mm] | 10941
26757 | d221cdb0114e11edaa87ddc44aad9519 | Batterfly Valve Header Discharge RP Pakuwon | A/29.02.01/03.01.01.045/2022 | M | Rumah Pompa Pakuwon | Aset Mekanikal Pendukung | Valve | Butterfly Valve | 37#52# Valve ¦ Dimensi (Diameter): 500 [mm] | 10942
26758 | d2281330114e11ed97e18d73a3c0890b | Gate Valve By Pass RP Pakuwon | A/29.01.03/03.01.01.046/2022 | M | Rumah Pompa Pakuwon | Aset Mekanikal Pendukung | Valve | Butterfly Valve | 37#52# Valve ¦ Dimensi (Diameter): 200 [mm] | 10943
26759 | d2329620114e11ed9aedb1772d74af88 | Kelder Valve Header Discharge RP Pakuwon | A/29.03.01/04.01.00.047/2022 | S | Rumah Pompa Pakuwon | Aset Sipil Pendukung | Bangunan Sipil | - |  | 10944
26760 | d23c8d00114e11ed8db125a6bdf13f4a | Butterfly Valve By Pass Pompa RP Pakuwon | A/29.01.03/03.01.01.048/2022 | M | Rumah Pompa Pakuwon | Aset Mekanikal Pendukung | Valve | Butterfly Valve | 37#52# Valve ¦ Dimensi (Diameter): 150 [mm] | 10945
26761 | 9d0ea610184811ed848d5d8b33c23a52 | Valve Atas Outlet Filter F No. 4 | A/17.16.06/03.01.01.2551/2022 | M | IPAM Ngagel I | Aset Mekanikal Pendukung | Valve | Butterfly Valve | 37#42# Valve ¦ Merk: Keystone [] 37#52# Valve ¦ Dimensi (Diameter): 80 [mm] | 10946
26762 | 9d2614b0184811eda712679d7c3f3777 | Valve Atas Outlet Filter F No. 24 | A/17.16.06/03.01.01.2552/2022 | M | IPAM Ngagel I | Aset Mekanikal Pendukung | Valve | Butterfly Valve | 37#42# Valve ¦ Merk: Keystone [] 37#52# Valve ¦ Dimensi (Diameter): 80 [mm] | 10947
26763 | 9d31f840184811ed96ca475d039af791 | Valve Atas Outlet Filter F No. 28 | A/17.16.06/03.01.01.2553/2022 | - | IPAM Ngagel I | Aset Mekanikal Pendukung | Valve | Butterfly Valve | 37#42# Valve ¦ Merk: Keystone [] 37#52# Valve ¦ Dimensi (Diameter): 80 [mm] | 10948
26764 | 9d3c4e30184811ed9875e54e6b70bbc6 | Valve Atas Outlet Filter F No. 25 | A/17.16.06/03.01.01.2554/2022 | M | IPAM Ngagel I | Aset Mekanikal Pendukung | Valve | Butterfly Valve | 37#42# Valve ¦ Merk: Keystone [] 37#52# Valve ¦ Dimensi (Diameter): 80 [mm] | 10949
26765 | 9d4421a0184811ed8425893cfd024996 | Valve Atas Outlet Filter F No. 17 | A/17.16.06/03.01.01.2555/2022 | M | IPAM Ngagel I | Aset Mekanikal Pendukung | Valve | Butterfly Valve | 37#42# Valve ¦ Merk: Keystone [] 37#52# Valve ¦ Dimensi (Diameter): 80 [mm] | 10950
26766 | 9d4d0600184811ed8aaa7596d4bc746c | Valve Bawah Outlet Filter F No. 31 | A/17.16.06/03.01.01.2556/2022 | M | IPAM Ngagel I | Aset Mekanikal Pendukung | Valve | Butterfly Valve | 37#42# Valve ¦ Merk: Keystone [] 37#52# Valve ¦ Dimensi (Diameter): 80 [mm] | 10951
26767 | 9d57d960184811ed89237db5239adb6c | Valve Bawah Outlet Filter F No. 19 | A/17.16.06/03.01.01.2557/2022 | M | IPAM Ngagel I | Aset Mekanikal Pendukung | Valve | Butterfly Valve | 37#42# Valve ¦ Merk: Keystone [] 37#52# Valve ¦ Dimensi (Diameter): 80 [mm] | 10952
26768 | 9d5e6460184811ed93b003ccf03a5513 | Valve Bawah Outlet Filter F No. 15 | A/17.16.06/03.01.01.2558/2022 | M | IPAM Ngagel I | Aset Mekanikal Pendukung | Valve | Butterfly Valve | 37#42# Valve ¦ Merk: Keystone [] 37#52# Valve ¦ Dimensi (Diameter): 80 [mm] | 10953
26769 | 9d68e760184811ed9e6557bdef8822ce | Valve Inlet Filter F No. 3 | A/17.16.06/03.01.01.2559/2022 | M | IPAM Ngagel I | Aset Mekanikal Pendukung | Valve | Butterfly Valve | 37#42# Valve ¦ Merk: Keystone [] 37#52# Valve ¦ Dimensi (Diameter): 100 [mm] | 10954
26770 | 9d70fb90184811edb36a59898e474820 | Valve Inlet Filter F No. 13 | A/17.16.06/03.01.01.2560/2022 | M | IPAM Ngagel I | Aset Mekanikal Pendukung | Valve | Butterfly Valve | 37#42# Valve ¦ Merk: Keystone [] 37#52# Valve ¦ Dimensi (Diameter): 100 [mm] | 10955
26771 | 9d790ef0184811ed85a8412d94117943 | Valve Inlet Filter F No. 29 | A/17.16.06/03.01.01.2561/2022 | M | IPAM Ngagel I | Aset Mekanikal Pendukung | Valve | Butterfly Valve | 37#42# Valve ¦ Merk: Keystone [] 37#52# Valve ¦ Dimensi (Diameter): 100 [mm] | 10956
26772 | 9d7f7e30184811edb4c7852920c56dec | Valve Inlet Filter F No. 30 | A/17.16.06/03.01.01.2562/2022 | M | IPAM Ngagel I | Aset Mekanikal Pendukung | Valve | Butterfly Valve | 37#42# Valve ¦ Merk: Keystone [] 37#52# Valve ¦ Dimensi (Diameter): 100 [mm] | 10957
26773 | 9d85a9f0184811ed8a44155eb81660a8 | Valve Inlet Filter F No. 14 | A/17.16.06/03.01.01.2563/2022 | M | IPAM Ngagel I | Aset Mekanikal Pendukung | Valve | Butterfly Valve | 37#42# Valve ¦ Merk: Keystone [] 37#52# Valve ¦ Dimensi (Diameter): 100 [mm] | 10958
26774 | 9d8bd250184811edb91fe1a73a0f9f79 | Valve Inlet Filter F No. 2 | A/17.16.06/03.01.01.2564/2022 | M | IPAM Ngagel I | Aset Mekanikal Pendukung | Valve | Butterfly Valve | 37#42# Valve ¦ Merk: Keystone [] 37#52# Valve ¦ Dimensi (Diameter): 100 [mm] | 10959
26775 | 9d92c150184811ed9613cf66d3608765 | Valve Bawah Outlet Filter E No. 21 | A/17.16.05/03.01.01.2565/2022 | - | IPAM Ngagel I | Aset Mekanikal Pendukung | Valve | Butterfly Valve | 37#42# Valve ¦ Merk: Keystone [] 37#52# Valve ¦ Dimensi (Diameter): 80 [mm] | 10960
26776 | 9d9b5940184811edad5e0756434a8ca3 | Valve Inlet Filter E No. 12 | A/17.16.05/03.01.01.2566/2022 | M | IPAM Ngagel I | Aset Mekanikal Pendukung | Valve | Butterfly Valve | 37#42# Valve ¦ Merk: Keystone [] 37#52# Valve ¦ Dimensi (Diameter): 100 [mm] | 10961
26777 | 9da1c0f0184811eda1f73b0d3344e53a | Valve Inlet Filter E No. 10 | A/17.16.05/03.01.01.2567/2022 | M | IPAM Ngagel I | Aset Mekanikal Pendukung | Valve | Butterfly Valve | 37#42# Valve ¦ Merk: Keystone [] 37#52# Valve ¦ Dimensi (Diameter): 100 [mm] | 10962
26778 | 9da942c0184811eda39e9f7e7322ac9d | Valve Inlet Filter E No. 4 | A/17.16.05/03.01.01.2568/2022 | M | IPAM Ngagel I | Aset Mekanikal Pendukung | Valve | Butterfly Valve | 37#42# Valve ¦ Merk: Keystone [] 37#52# Valve ¦ Dimensi (Diameter): 100 [mm] | 10963
26779 | 9db040d0184811ed92fa73b65c555b3e | Valve Inlet Filter E No. 2 | A/17.16.05/03.01.01.2569/2022 | M | IPAM Ngagel I | Aset Mekanikal Pendukung | Valve | Butterfly Valve | 37#52# Valve ¦ Dimensi (Diameter): 100 [mm] | 10964
26780 | 9db75a50184811edb8a8dfdcb87e8860 | Valve Inlet Filter E No. 24 | A/17.16.05/03.01.01.2570/2022 | M | IPAM Ngagel I | Aset Mekanikal Pendukung | Valve | Butterfly Valve | 37#42# Valve ¦ Merk: Keystone [] 37#52# Valve ¦ Dimensi (Diameter): 100 [mm] | 10965
26781 | 9dbee650184811ed9ee1a513c8c0498d | Valve Atas Outlet Filter D No. 26 | A/17.16.04/03.01.01.2571/2022 | - | IPAM Ngagel I | Aset Mekanikal Pendukung | Valve | Butterfly Valve | 37#42# Valve ¦ Merk: Keystone [] 37#52# Valve ¦ Dimensi (Diameter): 80 [mm] | 10966
26782 | 9dc5e7b0184811ed92920f7d092772df | Valve Atas Outlet Filter D No. 29 | A/17.16.04/03.01.01.2572/2022 | - | IPAM Ngagel I | Aset Mekanikal Pendukung | Valve | Butterfly Valve | 37#42# Valve ¦ Merk: Keystone [] 37#52# Valve ¦ Dimensi (Diameter): 80 [mm] | 10967
26783 | 9dcb93c0184811edaf231188722508b5 | Valve Inlet Filter D No. 1 | A/17.16.04/03.01.01.2573/2022 | M | IPAM Ngagel I | Aset Mekanikal Pendukung | Valve | Butterfly Valve | 37#42# Valve ¦ Merk: Keystone [] 37#52# Valve ¦ Dimensi (Diameter): 100 [mm] | 10968
26784 | 9dd22b50184811ed9aff6d5cb1aae2a0 | Valve Inlet Filter D No. 19 | A/17.16.04/03.01.01.2574/2022 | M | IPAM Ngagel I | Aset Mekanikal Pendukung | Valve | Butterfly Valve | 37#42# Valve ¦ Merk: Keystone [] 37#52# Valve ¦ Dimensi (Diameter): 100 [mm] | 10969
26785 | 9dd84270184811ed97a4a500033b462a | Valve Inlet Filter D No. 16 | A/17.16.04/03.01.01.2575/2022 | M | IPAM Ngagel I | Aset Mekanikal Pendukung | Valve | Butterfly Valve | 37#42# Valve ¦ Merk: Keystone [] 37#52# Valve ¦ Dimensi (Diameter): 100 [mm] | 10970
26786 | 9ddf8110184811edbe0c1365edd0caca | Valve Inlet Filter D No. 6 | A/17.16.04/03.01.01.2576/2022 | M | IPAM Ngagel I | Aset Mekanikal Pendukung | Valve | Butterfly Valve | 37#42# Valve ¦ Merk: Keystone [] 37#52# Valve ¦ Dimensi (Diameter): 100 [mm] | 10971
26787 | 9de7c6d0184811eda028d7eccc9ab60a | Valve Atas Outlet Filter B No. 22 | A/17.16.02/03.01.01.2577/2022 | M | IPAM Ngagel I | Aset Mekanikal Pendukung | Valve | Butterfly Valve | 37#42# Valve ¦ Merk: Keystone [] 37#52# Valve ¦ Dimensi (Diameter): 80 [mm] | 10972
26788 | 9def85d0184811ed994ea37604f586d1 | Valve Atas Outlet Filter B No. 24 | A/17.16.02/03.01.01.2578/2022 | M | IPAM Ngagel I | Aset Mekanikal Pendukung | Valve | Butterfly Valve | 37#42# Valve ¦ Merk: Keystone [] 37#52# Valve ¦ Dimensi (Diameter): 80 [mm] | 10973
26789 | 9df66a80184811edacde8b7430c8f92c | Valve Atas Outlet Filter B No. 17 | A/17.16.02/03.01.01.2579/2022 | M | IPAM Ngagel I | Aset Mekanikal Pendukung | Valve | Butterfly Valve | 37#42# Valve ¦ Merk: Keystone [] 37#52# Valve ¦ Dimensi (Diameter): 80 [mm] | 10974
26790 | 9dfcd640184811ed84564b6a3cee3f2a | Valve Atas Outlet Filter B No. 11 | A/17.16.02/03.01.01.2580/2022 | M | IPAM Ngagel I | Aset Mekanikal Pendukung | Valve | Butterfly Valve | 37#42# Valve ¦ Merk: Keystone [] 37#52# Valve ¦ Dimensi (Diameter): 80 [mm] | 10975
26791 | 9e042dd0184811eda28273005bf31d0c | Valve Atas Outlet Filter B No. 9 | A/17.16.02/03.01.01.2581/2022 | M | IPAM Ngagel I | Aset Mekanikal Pendukung | Valve | Butterfly Valve | 37#42# Valve ¦ Merk: Keystone [] 37#52# Valve ¦ Dimensi (Diameter): 80 [mm] | 10976
26792 | 9e0bc850184811ed90ba8ddc32aac6cf | Valve Atas Outlet Filter B No. 7 | A/17.16.02/03.01.01.2582/2022 | M | IPAM Ngagel I | Aset Mekanikal Pendukung | Valve | Butterfly Valve | 37#42# Valve ¦ Merk: Keystone [] 37#52# Valve ¦ Dimensi (Diameter): 80 [mm] | 10977
26793 | 9e131600184811ed851ca71497bde880 | Valve Bawah Outlet Filter B No. 12 | A/17.16.02/03.01.01.2583/2022 | M | IPAM Ngagel I | Aset Mekanikal Pendukung | Valve | Butterfly Valve | 37#42# Valve ¦ Merk: Keystone [] 37#52# Valve ¦ Dimensi (Diameter): 80 [mm] | 10978
26794 | 9e1b0e60184811edaab4fff1a470e640 | Valve Bawah Outlet Filter B No. 31 | A/17.16.02/03.01.01.2584/2022 | M | IPAM Ngagel I | Aset Mekanikal Pendukung | Valve | Butterfly Valve | 37#42# Valve ¦ Merk: Keystone [] 37#52# Valve ¦ Dimensi (Diameter): 80 [mm] | 10979
26795 | 9e223470184811ed84a88d5e67eb9f43 | Valve Bawah Outlet Filter B No. 29 | A/17.16.02/03.01.01.2585/2022 | M | IPAM Ngagel I | Aset Mekanikal Pendukung | Valve | Butterfly Valve | 37#42# Valve ¦ Merk: Keystone [] 37#52# Valve ¦ Dimensi (Diameter): 80 [mm] | 10980
26796 | 9e282cb0184811ed87e01bf7c65412bc | Valve Bawah Outlet Filter B No. 15 | A/17.16.02/03.01.01.2586/2022 | M | IPAM Ngagel I | Aset Mekanikal Pendukung | Valve | Butterfly Valve | 37#42# Valve ¦ Merk: Keystone [] 37#52# Valve ¦ Dimensi (Diameter): 80 [mm] | 10981
26797 | 9e311c30184811ed9b5227ea03df7f50 | Valve Drain Filter B No. 32 | A/17.16.02/03.01.01.2587/2022 | - | IPAM Ngagel I | Aset Mekanikal Pendukung | Valve | Butterfly Valve | 37#42# Valve ¦ Merk: Keystone [] 37#52# Valve ¦ Dimensi (Diameter): 80 [mm] | 10982
26798 | 9e38d010184811ed83d647e0df1a8367 | Valve Inlet Filter B No. 5 | A/17.16.02/03.01.01.2588/2022 | M | IPAM Ngagel I | Aset Mekanikal Pendukung | Valve | Butterfly Valve | 37#42# Valve ¦ Merk: Keystone [] 37#52# Valve ¦ Dimensi (Diameter): 100 [mm] | 10983
26799 | 9e409db0184811edbe93bb07c854d409 | Valve Inlet Filter B No. 1 | A/17.16.02/03.01.01.2589/2022 | M | IPAM Ngagel I | Aset Mekanikal Pendukung | Valve | Butterfly Valve | 37#42# Valve ¦ Merk: Keystone [] 37#52# Valve ¦ Dimensi (Diameter): 100 [mm] | 10984
26800 | 9e47c410184811edbc9925ea6b8b7699 | Valve Atas Outlet Filter A No. 26 | A/17.16.01/03.01.01.2590/2022 | - | IPAM Ngagel I | Aset Mekanikal Pendukung | Valve | Butterfly Valve | 37#42# Valve ¦ Merk: Keystone [] 37#52# Valve ¦ Dimensi (Diameter): 80 [mm] | 10985
26801 | 9e4f79c0184811ed9d78ddbe50635df7 | Valve Atas Outlet Filter A No. 31 | A/17.16.01/03.01.01.2591/2022 | M | IPAM Ngagel I | Aset Mekanikal Pendukung | Valve | Butterfly Valve | 37#42# Valve ¦ Merk: Keystone [] 37#52# Valve ¦ Dimensi (Diameter): 80 [mm] | 10986
26802 | 9e574d20184811eda3cc3fbd8fa4f08c | Valve Atas Outlet Filter A No. 15 | A/17.16.01/03.01.01.2592/2022 | M | IPAM Ngagel I | Aset Mekanikal Pendukung | Valve | Butterfly Valve | 37#42# Valve ¦ Merk: Keystone [] 37#52# Valve ¦ Dimensi (Diameter): 80 [mm] | 10987
26803 | 9e5e4ec0184811edaf7e95ceb9382f80 | Valve Atas Outlet Filter A No. 9 | A/17.16.01/03.01.01.2593/2022 | M | IPAM Ngagel I | Aset Mekanikal Pendukung | Valve | Butterfly Valve | 37#42# Valve ¦ Merk: Keystone [] 37#52# Valve ¦ Dimensi (Diameter): 80 [mm] | 10988
26804 | 9e654c00184811edb8a8b715c3206a68 | Valve Atas Outlet Filter A No. 5 | A/17.16.01/03.01.01.2594/2022 | M | IPAM Ngagel I | Aset Mekanikal Pendukung | Valve | Butterfly Valve | 37#42# Valve ¦ Merk: Keystone [] 37#52# Valve ¦ Dimensi (Diameter): 80 [mm] | 10989
26805 | 9e6c98f0184811edb5be09dcb53e7d8b | Valve Atas Outlet Filter A No. 1 | A/17.16.01/03.01.01.2595/2022 | M | IPAM Ngagel I | Aset Mekanikal Pendukung | Valve | Butterfly Valve | 37#42# Valve ¦ Merk: Keystone [] 37#52# Valve ¦ Dimensi (Diameter): 80 [mm] | 10990
26806 | 9e74ae20184811ed9e908d5d095a8d25 | Valve Bawah Outlet Filter A No. 27 | A/17.16.01/03.01.01.2596/2022 | M | IPAM Ngagel I | Aset Mekanikal Pendukung | Valve | Butterfly Valve | 37#42# Valve ¦ Merk: Keystone [] 37#52# Valve ¦ Dimensi (Diameter): 80 [mm] | 10991
26807 | 9e7ba900184811edb3a8f5519b104049 | Valve Bawah Outlet Filter A No. 19 | A/17.16.01/03.01.01.2597/2022 | M | IPAM Ngagel I | Aset Mekanikal Pendukung | Valve | Butterfly Valve | 37#42# Valve ¦ Merk: Keystone [] 37#52# Valve ¦ Dimensi (Diameter): 80 [mm] | 10992
26808 | 9e8328d0184811ed9821b97139a03c64 | Valve Bawah Outlet Filter A No. 3 | A/17.16.01/03.01.01.2598/2022 | M | IPAM Ngagel I | Aset Mekanikal Pendukung | Valve | Butterfly Valve | 37#42# Valve ¦ Merk: TOZEN [] 37#52# Valve ¦ Dimensi (Diameter): 80 [mm] | 10993
26809 | 9e8a7870184811edb9b2eb998599ce68 | Valve Inlet Filter A No. 24 | A/17.16.01/03.01.01.2599/2022 | M | IPAM Ngagel I | Aset Mekanikal Pendukung | Valve | Butterfly Valve | 37#42# Valve ¦ Merk: Keystone [] 37#52# Valve ¦ Dimensi (Diameter): 80 [mm] | 10994
26810 | aa4f6fe0185311ed9ca7a97015316ae8 | Check Valve Discharge Pompa RP Pradah No. 1 | A/30.01.02/03.02.03.121/2022 | M | Rumah Pompa Pradah | Aset Mekanikal Pendukung | Check Valve | Dual Plate Check Valve | 37#42# Valve ¦ Merk: VADO [] 37#52# Valve ¦ Dimensi (Diameter): 150 [mm] | 10995
26811 | 9291ed801c4a11ed900733534d930107 | Selenoid Actuator Butterfly Valve Drain No. 1 Clearator No. 3 | A/22.12.07/02.15.01.2532/2022 | E | IPAM Karang Pilang II | Aset Elektrikal Pendukung | Solenoid | Solenoid Linier |  | 10996
26812 | 92a6a0001c4a11ed8534af4162ab384e | Selenoid Actuator Butterfly Valve Drain No. 2 Clearator No. 3 | A/22.12.07/02.15.01.2533/2022 | E | IPAM Karang Pilang II | Aset Elektrikal Pendukung | Solenoid | Solenoid Linier |  | 10997
26813 | 92ae2c601c4a11edbdc3771d6cd14049 | Selenoid Actuator Butterfly Valve Drain No. 3 Clearator No. 3 | A/22.12.07/02.15.01.2534/2022 | E | IPAM Karang Pilang II | Aset Elektrikal Pendukung | Solenoid | Solenoid Linier |  | 10998
26814 | 92b7c7801c4a11ed8b2adb01fbb94328 | Selenoid Actuator Butterfly Valve Drain No. 4 Clearator No. 3 | A/22.12.07/02.15.01.2535/2022 | E | IPAM Karang Pilang II | Aset Elektrikal Pendukung | Solenoid | Solenoid Linier |  | 10999
26815 | 92bfb3601c4a11edb33b758cb53bcf18 | Selenoid Actuator Butterfly Valve Drain No. 5 Clearator No. 3 | A/22.12.07/02.15.01.2536/2022 | E | IPAM Karang Pilang II | Aset Elektrikal Pendukung | Solenoid | Solenoid Linier |  | 11000
26816 | 92c6b9001c4a11edb1e2b3483b70b4b7 | Selenoid Actuator Butterfly Valve Drain No. 6 Clearator No. 3 | A/22.12.07/02.15.01.2537/2022 | E | IPAM Karang Pilang II | Aset Elektrikal Pendukung | Solenoid | Solenoid Linier |  | 11001
26817 | 92cdd1e01c4a11ed8beff7e53b68102c | Selenoid Actuator Butterfly Valve Drain No. 7 Clearator No. 3 | A/22.12.07/02.15.01.2538/2022 | E | IPAM Karang Pilang II | Aset Elektrikal Pendukung | Solenoid | Solenoid Linier |  | 11002
26818 | 92d4f7e01c4a11eda189df57b12ab80d | Selenoid Actuator Butterfly Valve Drain No. 8 Clearator No. 3 | A/22.12.07/02.15.01.2539/2022 | E | IPAM Karang Pilang II | Aset Elektrikal Pendukung | Solenoid | Solenoid Linier |  | 11003
26819 | 92dbf4f01c4a11edbf000df843619d7d | Selenoid Actuator Butterfly Valve Drain No. 9 Clearator No. 3 | A/22.12.07/02.15.01.2540/2022 | E | IPAM Karang Pilang II | Aset Elektrikal Pendukung | Solenoid | Solenoid Linier |  | 11004
26820 | 92e48d701c4a11ed8c66fdd20dcb9b05 | Selenoid Actuator Butterfly Valve Drain No. 10 Clearator No. 3 | A/22.12.07/02.15.01.2541/2022 | E | IPAM Karang Pilang II | Aset Elektrikal Pendukung | Solenoid | Solenoid Linier |  | 11005
26821 | 92ec3bc01c4a11ed879f9941ced24981 | Selenoid Actuator Butterfly Valve Drain No. 11 Clearator No. 3 | A/22.12.07/02.15.01.2542/2022 | E | IPAM Karang Pilang II | Aset Elektrikal Pendukung | Solenoid | Solenoid Linier |  | 11006
26822 | 92f36ce01c4a11edbd63f3f131a6f42b | Selenoid Actuator Butterfly Valve Drain No. 12 Clearator No. 3 | A/22.12.07/02.15.01.2543/2022 | E | IPAM Karang Pilang II | Aset Elektrikal Pendukung | Solenoid | Solenoid Linier |  | 11007
26823 | 930277a01c4a11edbfaa233c78e69ccd | Selenoid Actuator Butterfly Valve Drain No. 13 Clearator No. 3 | A/22.12.07/02.15.01.2544/2022 | E | IPAM Karang Pilang II | Aset Elektrikal Pendukung | Solenoid | Solenoid Linier |  | 11008
26824 | 930ce7e01c4a11ed8449ad7527d633b4 | Selenoid Actuator Butterfly Valve Drain No. 14 Clearator No. 3 | A/22.12.07/02.15.01.2545/2022 | E | IPAM Karang Pilang II | Aset Elektrikal Pendukung | Solenoid | Solenoid Linier |  | 11009
26825 | 931575401c4a11edaeaa97ab3f629269 | Selenoid Actuator Butterfly Valve Drain No. 15 Clearator No. 3 | A/22.12.07/02.15.01.2546/2022 | E | IPAM Karang Pilang II | Aset Elektrikal Pendukung | Solenoid | Solenoid Linier |  | 11010
26826 | 931ae6e01c4a11eda0e29937736e51ae | Selenoid Actuator Butterfly Valve Drain No. 16 Clearator No. 3 | A/22.12.07/02.15.01.2547/2022 | E | IPAM Karang Pilang II | Aset Elektrikal Pendukung | Solenoid | Solenoid Linier |  | 11011
26827 | 93249ad01c4a11ed84e887ad8ac6a35b | Selenoid Actuator Butterfly Valve Drain No. 17 Clearator No. 3 | A/22.12.07/02.15.01.2548/2022 | E | IPAM Karang Pilang II | Aset Elektrikal Pendukung | Solenoid | Solenoid Linier |  | 11012
26828 | 932cd9e01c4a11ed97984f9ceefb5711 | Selenoid Actuator Butterfly Valve Drain No. 18 Clearator No. 3 | A/22.12.07/02.15.01.2549/2022 | E | IPAM Karang Pilang II | Aset Elektrikal Pendukung | Solenoid | Solenoid Linier |  | 11013
26829 | 933425601c4a11edafa863d46083dc45 | Selenoid Actuator Butterfly Valve Drain No. 1 Clearator No. 4 | A/22.12.08/02.15.01.2550/2022 | E | IPAM Karang Pilang II | Aset Elektrikal Pendukung | Solenoid | Solenoid Linier |  | 11014
26830 | 933af4201c4a11edb7dce3e124428e23 | Selenoid Actuator Butterfly Valve Drain No. 2 Clearator No. 4 | A/22.12.08/02.15.01.2551/2022 | E | IPAM Karang Pilang II | Aset Elektrikal Pendukung | Solenoid | Solenoid Linier |  | 11015
26831 | 934341301c4a11eda5848bc193e3f04a | Selenoid Actuator Butterfly Valve Drain No. 3 Clearator No. 4 | A/22.12.08/02.15.01.2552/2022 | E | IPAM Karang Pilang II | Aset Elektrikal Pendukung | Solenoid | Solenoid Linier |  | 11016
26832 | 934b15101c4a11edbf2b21881d9c0f9f | Selenoid Actuator Butterfly Valve Drain No. 4 Clearator No. 4 | A/22.12.08/02.15.01.2553/2022 | E | IPAM Karang Pilang II | Aset Elektrikal Pendukung | Solenoid | Solenoid Linier |  | 11017
26833 | 9352ad601c4a11edb3dd1d835570e750 | Selenoid Actuator Butterfly Valve Drain No. 5 Clearator No. 4 | A/22.12.08/02.15.01.2554/2022 | E | IPAM Karang Pilang II | Aset Elektrikal Pendukung | Solenoid | Solenoid Linier |  | 11018
26834 | 935b7b601c4a11edb994953059e3c222 | Selenoid Actuator Butterfly Valve Drain No. 6 Clearator No. 4 | A/22.12.08/02.15.01.2555/2022 | E | IPAM Karang Pilang II | Aset Elektrikal Pendukung | Solenoid | Solenoid Linier |  | 11019
26835 | 936525301c4a11edb9528de19b2f40d7 | Selenoid Actuator Butterfly Valve Drain No. 7 Clearator No. 4 | A/22.12.08/02.15.01.2556/2022 | E | IPAM Karang Pilang II | Aset Elektrikal Pendukung | Solenoid | Solenoid Linier |  | 11020
26836 | 936c38201c4a11ed9df499f551e6dbee | Selenoid Actuator Butterfly Valve Drain No. 8 Clearator No. 4 | A/22.12.08/02.15.01.2557/2022 | E | IPAM Karang Pilang II | Aset Elektrikal Pendukung | Solenoid | Solenoid Linier |  | 11021
26837 | 937d6c101c4a11edb59e77d2f993799e | Selenoid Actuator Butterfly Valve Drain No. 9 Clearator No. 4 | A/22.12.08/02.15.01.2558/2022 | E | IPAM Karang Pilang II | Aset Elektrikal Pendukung | Solenoid | Solenoid Linier |  | 11022
26838 | 938724801c4a11eda98f4f2894c334e9 | Selenoid Actuator Butterfly Valve Drain No. 10 Clearator No. 4 | A/22.12.08/02.15.01.2559/2022 | E | IPAM Karang Pilang II | Aset Elektrikal Pendukung | Solenoid | Solenoid Linier |  | 11023
26839 | 938f73601c4a11ed8bed6d629d551dcb | Selenoid Actuator Butterfly Valve Drain No. 11 Clearator No. 4 | A/22.12.08/02.15.01.2560/2022 | E | IPAM Karang Pilang II | Aset Elektrikal Pendukung | Solenoid | Solenoid Linier |  | 11024
26840 | 939c73101c4a11ed8e7043d81e95b939 | Selenoid Actuator Butterfly Valve Drain No. 12 Clearator No. 4 | A/22.12.08/02.15.01.2561/2022 | E | IPAM Karang Pilang II | Aset Elektrikal Pendukung | Solenoid | Solenoid Linier |  | 11025
26841 | 98907d101d2e11ed9e3aa1596b992538 | Valve Inlet Filter E No. 30 | A/17.16.05/03.01.01.2600/2022 | M | IPAM Ngagel I | Aset Mekanikal Pendukung | Valve | Butterfly Valve | 37#42# Valve ¦ Merk: Keystone [] 37#52# Valve ¦ Dimensi (Diameter): 100 [mm] | 11026
26842 | f216825022a511ed90043db77691219f | Jl. Endrosono I L Jl. Jatisrono Timur sisi utara d.50 | A/42.13.00/05.01.03.073/xxxx | - | Zona 3 | Aset Distribusi | Jembatan Pipa PDAM | Tersier | 55#108# Pipa ¦ Material: - [GI] 55#147# Pipa ¦ Diameter Luar: 63 [mm] 55#148# Pipa ¦ Diameter Dalam: 50 [mm] 55#178# Pipa ¦ Panjang: 12 [m] 55#180# Pipa ¦ Kondisi Visual: - [Cat memudar] 55#183# Pipa ¦ Kategori Pipa: - [Tersier] | 11027
26843 | f21d9f9022a511edb5ae45bfc682de8f | Jl. Endrosono I L Jl. Jatisrono Timur sisi utara d.100 | A/42.13.00/05.01.03.074/1999 | - | Zona 3 | Aset Distribusi | Jembatan Pipa PDAM | Tersier | 55#147# Pipa ¦ Diameter Luar: 114 mm Keliling : 360 mm [mm] 55#148# Pipa ¦ Diameter Dalam: 100 mm [mm] 55#178# Pipa ¦ Panjang: 16.4 [m] 55#180# Pipa ¦ Kondisi Visual: - [Cat memudar] 55#183# Pipa ¦ Kategori Pipa: - [Tersier] 58#179# Pondasi Jembatan Pipa ¦ Dimensi/Data Teknis: - Ikut plengsengan [] 59#179# Bantalan ¦ Dimensi/Data Teknis: - 15x15x25 cm [] 59#180# Bantalan ¦ Kondisi Visual: - [Baik] | 11028
26844 | f21e238022a511edb3cccf7dbb388092 | Jl. Endrosono I L Jl. Jatisrono Timur sisi utara d.150 | A/42.13.00/05.01.03.075/1999 | - | Zona 3 | Aset Distribusi | Jembatan Pipa PDAM | Tersier | 55#108# Pipa ¦ Material: - [GI] 55#147# Pipa ¦ Diameter Luar: 168 mm Keliling : 530 mm [mm] 55#148# Pipa ¦ Diameter Dalam: 150 mm [mm] 55#178# Pipa ¦ Panjang: 17.8 [m] 55#180# Pipa ¦ Kondisi Visual: - [Cat memudar] 55#183# Pipa ¦ Kategori Pipa: - [Tersier] 57#108# Penyangga ¦ Material: Besi kanal C 10x5x0.4 cm [FABRIKASI] 57#162# Penyangga ¦ Jumlah: 1 buah [Buah] 57#179# Penyangga ¦ Dimensi/Data Teknis: 50x50 cm [] 57#180# Penyangga ¦ Kondisi Visual: - Keropos [Berkarat] 58#179# Pondasi Jembatan Pipa ¦ Dimensi/Data Teknis: - Ikut plengsengan [] 59#179# Bantalan ¦ Dimensi/Data Teknis: - 12x15x30 cm [] 59#180# Bantalan ¦ Kondisi Visual: - [Baik] 60#179# Klem ¦ Dimensi/Data Teknis: Besi beton ukuran 0.8 cm, Jumlah : 5 buah [] 60#180# Klem ¦ Kondisi Visual: - [Baik] | 11029
26845 | f21ea1e022a511edb524479e75fe61ff | Jl. Kapas Jaya L Jl Kapas Baru sisi selatan d.150 | A/42.11.00/05.01.03.076/1983 | - | Zona 3 | Aset Distribusi | Jembatan Pipa PDAM | Tersier | 55#108# Pipa ¦ Material: - [GI] 55#147# Pipa ¦ Diameter Luar: 168 mm, Keliling : 530 mm [mm] 55#148# Pipa ¦ Diameter Dalam: 150 mm [mm] 55#178# Pipa ¦ Panjang: 18 [m] 55#180# Pipa ¦ Kondisi Visual: - [Cat memudar] 55#183# Pipa ¦ Kategori Pipa: - [Tersier] 57#108# Penyangga ¦ Material: - [BAJA CASTELLA] 57#162# Penyangga ¦ Jumlah: 2 buah [Buah] 57#178# Penyangga ¦ Panjang: 18 [m] 57#179# Penyangga ¦ Dimensi/Data Teknis: 10x30x0.8 cm [] 57#180# Penyangga ¦ Kondisi Visual: - [Cat memudar] 58#179# Pondasi Jembatan Pipa ¦ Dimensi/Data Teknis: - Ikut plengsengan [] 59#179# Bantalan ¦ Dimensi/Data Teknis: - Kayu 10x15x38 cm Jumlah : 8 buah [] 59#180# Bantalan ¦ Kondisi Visual: - [Baik] 60#179# Klem ¦ Dimensi/Data Teknis: - Besi beton : 1.8 cm Jumlah : 8 buah [] 60#180# Klem ¦ Kondisi Visual: - [Baik] 62#179# Plat Strip bergerigi ¦ Dimensi/Data Teknis: Platstrip tebal : 0.6 cm, Panjang : 5.9 m [] 62#180# Plat Strip bergerigi ¦ Kondisi Visual: - [Berkarat] | 11030
26846 | f21fb99022a511edb8dc3745d8be85a4 | Jl. Pegirian L Jl. Sidorame sisi selatan d.400 | A/42.08.00/05.01.02.077/1976 | - | Zona 3 | Aset Distribusi | Jembatan Pipa PDAM | Sekunder | 55#108# Pipa ¦ Material: - [STEEL] 55#147# Pipa ¦ Diameter Luar: 407 mm Keliling : 1280 mm [mm] 55#148# Pipa ¦ Diameter Dalam: 400 mm [mm] 55#178# Pipa ¦ Panjang: 20.9 [m] 55#180# Pipa ¦ Kondisi Visual: - Berkarat [Cat Mengelupas/Belum dicat] 55#183# Pipa ¦ Kategori Pipa: - [Sekunder] 57#108# Penyangga ¦ Material: - WF Castella & Besi Kanal C [PVC] 57#162# Penyangga ¦ Jumlah: - 2 buah dan 9 buah [Buah] 57#178# Penyangga ¦ Panjang: - 15.6 [m] 57#179# Penyangga ¦ Dimensi/Data Teknis: - 20x60x1.4 cm dan 5x18x5x0.5 cm [] 57#180# Penyangga ¦ Kondisi Visual: - [Baik] 58#179# Pondasi Jembatan Pipa ¦ Dimensi/Data Teknis: Beton ukuran 20x85x122 cm [] 58#180# Pondasi Jembatan Pipa ¦ Kondisi Visual: - [Baik] 59#179# Bantalan ¦ Dimensi/Data Teknis: Fabrikasi baja Jumlah : 10 buah [] 59#180# Bantalan ¦ Kondisi Visual: - [Baik] 60#179# Klem ¦ Dimensi/Data Teknis: - Fabrikasi baja Jumlah : 10 buah [] 60#180# Klem ¦ Kondisi Visual: - [Baik] 61#179# Pagar Pengaman ¦ Dimensi/Data Teknis: - Fabrikasi baja 1/2 lingkaran, D 1.6 cm 2 buah [] 61#180# Pagar Pengaman ¦ Kondisi Visual: - [Baik] 62#179# Plat Strip bergerigi ¦ Dimensi/Data Teknis: Tebal : 0.6 cm [] 62#180# Plat Strip bergerigi ¦ Kondisi Visual: - [Berkarat] 65#179# Air Valve 1 ¦ Dimensi/Data Teknis: 3" [] 65#181# Air Valve 1 ¦ Merek: Mode Lama [] 66#179# Air Valve 2 ¦ Dimensi/Data Teknis: 2" [] 66#181# Air Valve 2 ¦ Merek: Bermad [] 63#179# Pressure Point ¦ Dimensi/Data Teknis: 3/4" [] 64#181# Manometer ¦ Merek: WIKA [] 64#182# Manometer ¦ Skala: 0-4 ( kondisi rusak ) [] 68#179# Box 1 ¦ Dimensi/Data Teknis: 20x40x60 cm [] 68#180# Box 1 ¦ Kondisi Visual: - [Baik] | 11031
26847 | f220388022a511ed874aa1dc83704cf1 | Jl. Sawah pulo L jl. Jati Purwo IV sisi selatan d.100 | A/42.16.00/05.01.03.078/1990 | - | Zona 3 | Aset Distribusi | Jembatan Pipa PDAM | Tersier | 55#108# Pipa ¦ Material: - [HDPE] 55#147# Pipa ¦ Diameter Luar: 111 mm Keliling : 350 mm [mm] 55#148# Pipa ¦ Diameter Dalam: 100 mm [mm] 55#178# Pipa ¦ Panjang: 13 [m] 55#180# Pipa ¦ Kondisi Visual: - [Baik] 55#183# Pipa ¦ Kategori Pipa: - [Tersier] 60#179# Klem ¦ Dimensi/Data Teknis: - Besi beton D : 1.2 cm Jumlah : 5 buah [] 60#180# Klem ¦ Kondisi Visual: - [Baik] | 11032
26848 | f220f4c022a511edbfed81fccc2faa65 | Jl. Sawah pulo L jl. Jati Purwo IV sisi utara d.100 | A/42.16.00/05.01.03.079/1990 | - | Zona 3 | Aset Distribusi | Jembatan Pipa PDAM | Tersier | 55#108# Pipa ¦ Material: - [DCI] 55#147# Pipa ¦ Diameter Luar: 117 mm Keliling : 370 mm [mm] 55#148# Pipa ¦ Diameter Dalam: 100 mm [mm] 55#178# Pipa ¦ Panjang: 15.1 [m] 55#180# Pipa ¦ Kondisi Visual: - Berkarat [Cat Mengelupas/Belum dicat] 55#183# Pipa ¦ Kategori Pipa: - [Tersier] 57#108# Penyangga ¦ Material: - [BAJA CASTELLA] 57#162# Penyangga ¦ Jumlah: 1 [Buah] 57#178# Penyangga ¦ Panjang: 15.1 [m] 57#179# Penyangga ¦ Dimensi/Data Teknis: 10x30x0.8 cm [] 57#180# Penyangga ¦ Kondisi Visual: - [Berkarat] 58#179# Pondasi Jembatan Pipa ¦ Dimensi/Data Teknis: 60x40x100 cm [] 58#180# Pondasi Jembatan Pipa ¦ Kondisi Visual: - [Baik] 59#179# Bantalan ¦ Dimensi/Data Teknis: - Fabrikasi, Jumlah : 9 buah [] 59#180# Bantalan ¦ Kondisi Visual: - [Berkarat] 60#179# Klem ¦ Dimensi/Data Teknis: - Fabrikasi, Jumlah : 9 buah [] 60#180# Klem ¦ Kondisi Visual: - [Berkarat] 61#179# Pagar Pengaman ¦ Dimensi/Data Teknis: - Fabrikasi, setengah lingkaran [] 61#180# Pagar Pengaman ¦ Kondisi Visual: - Hilang 1 buah [Baik] 62#179# Plat Strip bergerigi ¦ Dimensi/Data Teknis: - Platstrip tebal : 0.4 cm Panjang : 13 m [] 62#180# Plat Strip bergerigi ¦ Kondisi Visual: - [Baik] 63#179# Pressure Point ¦ Dimensi/Data Teknis: - 3/4" [] | 11033
26849 | f2223c0022a511ed9f60a795a20f132c | Jl. Sultan Iskandar Muda samping Polsek Semampir sisi utara d.300 | A/42.13.00/05.01.02.080/1976 | - | Zona 3 | Aset Distribusi | Jembatan Pipa PDAM | Sekunder | 55#108# Pipa ¦ Material: - [DCI] 55#147# Pipa ¦ Diameter Luar: 323 mm Keliling : 1015 mm [mm] 55#148# Pipa ¦ Diameter Dalam: 300 mm [mm] 55#178# Pipa ¦ Panjang: 18.4 [m] 55#180# Pipa ¦ Kondisi Visual: - Berkarat [Cat Mengelupas/Belum dicat] 55#183# Pipa ¦ Kategori Pipa: - [Sekunder] 57#108# Penyangga ¦ Material: - [BAJA CASTELLA] 57#162# Penyangga ¦ Jumlah: - 2 [Buah] 57#178# Penyangga ¦ Panjang: 18.4 [m] 57#179# Penyangga ¦ Dimensi/Data Teknis: 18x54x100 cm [] 57#180# Penyangga ¦ Kondisi Visual: - [Berkarat] 58#179# Pondasi Jembatan Pipa ¦ Dimensi/Data Teknis: - Beton ukuran 30x70x90 cm [] 58#180# Pondasi Jembatan Pipa ¦ Kondisi Visual: - [Baik] 59#179# Bantalan ¦ Dimensi/Data Teknis: - Fabrikasi baja Jumlah : 11 buah [] 59#180# Bantalan ¦ Kondisi Visual: - [Berkarat] 60#179# Klem ¦ Dimensi/Data Teknis: - Fabrikasi baja Jumlah : 11 buah [] 60#180# Klem ¦ Kondisi Visual: - [Berkarat] 61#179# Pagar Pengaman ¦ Dimensi/Data Teknis: - Fabrikasi 1/2 lingkaran D 1.8 cm Jumlah : 2 buah [] 61#180# Pagar Pengaman ¦ Kondisi Visual: - [Baik] 62#179# Plat Strip bergerigi ¦ Dimensi/Data Teknis: - Tebal : 0.6 cm Panjang : 18.4 m [] 62#180# Plat Strip bergerigi ¦ Kondisi Visual: - [Berkarat] 65#179# Air Valve 1 ¦ Dimensi/Data Teknis: - 2" [] 65#181# Air Valve 1 ¦ Merek: - Bermad [] 63#179# Pressure Point ¦ Dimensi/Data Teknis: - 3/4" [] | 11034
26850 | f223889022a511ed80bee9d23d3d3d37 | Jl. Wonokusumo Lor L Jl. Wonosari Tegal I sisi selatan d.150 | A/42.16.00/05.01.03.081/1999 | - | Zona 3 | Aset Distribusi | Jembatan Pipa PDAM | Tersier | 55#108# Pipa ¦ Material: - [DCI] 55#147# Pipa ¦ Diameter Luar: - 171 mm Keliling : 540 mm [mm] 55#148# Pipa ¦ Diameter Dalam: - 150 mm [mm] 55#178# Pipa ¦ Panjang: - 3.7 [m] 55#180# Pipa ¦ Kondisi Visual: - Berkarat [Keropos] 55#183# Pipa ¦ Kategori Pipa: - [Tersier] | 11035
26851 | f224d6e022a511ed85b1b552c38614d5 | Jl. Wonokusumo Lor L Jl. Wonosari Tegal I sisi utara d.100 | A/42.16.00/05.01.03.082/1999 | - | Zona 3 | Aset Distribusi | Jembatan Pipa PDAM | Tersier | 55#108# Pipa ¦ Material: - [PVC] 55#147# Pipa ¦ Diameter Luar: - 110 mm Kell : 345 mm [mm] 55#148# Pipa ¦ Diameter Dalam: - 100 mm [mm] 55#178# Pipa ¦ Panjang: - 4.2 [m] 55#180# Pipa ¦ Kondisi Visual: - Menghambat saluran drainase [Baik] 55#183# Pipa ¦ Kategori Pipa: - [Tersier] | 11036
26852 | f225575022a511ed821ae3ee7a77a32b | Jl. Wonosari No. 1B - 12 sisi barat d.300 | A/42.13.00/05.01.02.083/1976 | - | Zona 3 | Aset Distribusi | Jembatan Pipa PDAM | Sekunder | 55#108# Pipa ¦ Material: - [DCI] 55#147# Pipa ¦ Diameter Luar: - 323 mm Kell : 1015 mm [mm] 55#148# Pipa ¦ Diameter Dalam: - 300 mm [mm] 55#178# Pipa ¦ Panjang: - 7 [cm] 55#180# Pipa ¦ Kondisi Visual: - [Cat Mengelupas/Belum dicat] 55#183# Pipa ¦ Kategori Pipa: - [Sekunder] 65#179# Air Valve 1 ¦ Dimensi/Data Teknis: - 2" [] 65#181# Air Valve 1 ¦ Merek: - Bermad [] 66#179# Air Valve 2 ¦ Dimensi/Data Teknis: - 3/4" [] 66#181# Air Valve 2 ¦ Merek: - Patpend [] 68#179# Box 1 ¦ Dimensi/Data Teknis: - 20x40x60 cm [] 68#180# Box 1 ¦ Kondisi Visual: - [Berkarat] | 11037
26853 | f225d0e022a511ed8af7eddd720129b2 | Jl. Wonosari No. 147 sisi barat d.80 | A/42.16.00/05.01.03.084/1998 | - | Zona 3 | Aset Distribusi | Jembatan Pipa PDAM | Tersier | 55#108# Pipa ¦ Material: - [GI] 55#147# Pipa ¦ Diameter Luar: - 89 mm Kell : 280 mm [mm] 55#148# Pipa ¦ Diameter Dalam: - 80 mm [mm] 55#178# Pipa ¦ Panjang: - 5 [cm] 55#180# Pipa ¦ Kondisi Visual: - [Cat Mengelupas/Belum dicat] 55#183# Pipa ¦ Kategori Pipa: - [Tersier] 58#179# Pondasi Jembatan Pipa ¦ Dimensi/Data Teknis: - Ikut plengsengan [] | 11038
26854 | f22642e022a511ed9482db577ffc6c30 | Jl. Wonosari No. 147 sisi timur d.150 | A/42.16.00/05.01.03.085/1990 | - | Zona 3 | Aset Distribusi | Jembatan Pipa PDAM | Tersier | 55#108# Pipa ¦ Material: - [DCI] 55#147# Pipa ¦ Diameter Luar: - 172 mm Keliling : 540 mm [mm] 55#148# Pipa ¦ Diameter Dalam: - 150 mm [mm] 55#178# Pipa ¦ Panjang: - 4 [cm] 55#180# Pipa ¦ Kondisi Visual: - Menghambat saluran drainase [Berkarat] 55#183# Pipa ¦ Kategori Pipa: - [Tersier] 65#179# Air Valve 1 ¦ Dimensi/Data Teknis: - 2" [] 65#181# Air Valve 1 ¦ Merek: - Bermad [] 66#179# Air Valve 2 ¦ Dimensi/Data Teknis: - 3/4" [] 66#181# Air Valve 2 ¦ Merek: - Patpend [] 68#179# Box 1 ¦ Dimensi/Data Teknis: - 20x40x60 cm [] 68#180# Box 1 ¦ Kondisi Visual: - [Berkarat] | 11039
26855 | f226bbf022a511ed827d01085444407d | Jl. Wonosari No. 147 sisi timur d.450 | A/42.16.00/05.01.02.086/1976 | - | Zona 3 | Aset Distribusi | Jembatan Pipa PDAM | Sekunder | 55#108# Pipa ¦ Material: - [DCI] 55#147# Pipa ¦ Diameter Luar: - 484 mm Kell : 1520 mm [mm] 55#148# Pipa ¦ Diameter Dalam: - 450 mm [mm] 55#178# Pipa ¦ Panjang: - 4 [m] 55#180# Pipa ¦ Kondisi Visual: - Berkarat [Cat memudar] 55#183# Pipa ¦ Kategori Pipa: - [Sekunder] 65#179# Air Valve 1 ¦ Dimensi/Data Teknis: - 2" [] 65#181# Air Valve 1 ¦ Merek: - Bermad [] 66#179# Air Valve 2 ¦ Dimensi/Data Teknis: - 3/4" [] 66#181# Air Valve 2 ¦ Merek: - Patpend [] 68#179# Box 1 ¦ Dimensi/Data Teknis: - 20x40x60 cm [] 68#180# Box 1 ¦ Kondisi Visual: - [Berkarat] | 11040
26856 | f227336022a511edabda7d815476ff7b | Jl. Wonosari No.1B-2 sisi barat d.450 | A/42.13.00/05.01.02.087/1976 | - | Zona 3 | Aset Distribusi | Jembatan Pipa PDAM | Sekunder | 55#108# Pipa ¦ Material: - [STEEL] 55#147# Pipa ¦ Diameter Luar: 484 mm Keliling : 1520 mm [mm] 55#148# Pipa ¦ Diameter Dalam: 450 mm [mm] 55#178# Pipa ¦ Panjang: 11.7 [m] 55#180# Pipa ¦ Kondisi Visual: - Berkarat [Cat Mengelupas/Belum dicat] 55#183# Pipa ¦ Kategori Pipa: - [Sekunder] 57#108# Penyangga ¦ Material: - [BAJA CASTELLA] 57#162# Penyangga ¦ Jumlah: 1 [Buah] 57#178# Penyangga ¦ Panjang: 8 [m] 57#179# Penyangga ¦ Dimensi/Data Teknis: - 12.5x40x1 cm [] 57#180# Penyangga ¦ Kondisi Visual: - [Berkarat] 58#179# Pondasi Jembatan Pipa ¦ Dimensi/Data Teknis: - 64x48x108 cm [] 58#180# Pondasi Jembatan Pipa ¦ Kondisi Visual: - [Baik] 59#179# Bantalan ¦ Dimensi/Data Teknis: - Fabrikasi kanal C 7x18x0.8 cm Jumlah : 7 buah [] 59#180# Bantalan ¦ Kondisi Visual: - [Baik] 60#179# Klem ¦ Dimensi/Data Teknis: - Fabrikasi ukuran 18x0.8 cm Jumlah : 7 buah [] 60#180# Klem ¦ Kondisi Visual: - [Baik] 61#179# Pagar Pengaman ¦ Dimensi/Data Teknis: - Setengah lingkaran D 1.2 cm Jumlah : 2 buah [] 61#180# Pagar Pengaman ¦ Kondisi Visual: - [Berkarat] 62#179# Plat Strip bergerigi ¦ Dimensi/Data Teknis: - Tebal : 0.5 cm Panjang : 6.5 m [] 62#180# Plat Strip bergerigi ¦ Kondisi Visual: - [Berkarat] 65#179# Air Valve 1 ¦ Dimensi/Data Teknis: - 2" [] 65#181# Air Valve 1 ¦ Merek: - Bermad [] | 11041
26857 | f227a6d022a511ed9483d55f30c1ac46 | Jl. Wonosari No.1B-2 sisi timur d.150 | A/42.07.00/05.01.03.088/1997 | - | Zona 3 | Aset Distribusi | Jembatan Pipa PDAM | Tersier | 55#108# Pipa ¦ Material: - [DCI] 55#147# Pipa ¦ Diameter Luar: 171 mm Keliling : 540 mm [mm] 55#148# Pipa ¦ Diameter Dalam: 150 mm [mm] 55#178# Pipa ¦ Panjang: 11.7 m [m] 55#180# Pipa ¦ Kondisi Visual: - Berkarat [Cat Mengelupas/Belum dicat] 55#183# Pipa ¦ Kategori Pipa: - [Tersier] 57#108# Penyangga ¦ Material: - [BAJA WF] 57#162# Penyangga ¦ Jumlah: 1 [Buah] 57#178# Penyangga ¦ Panjang: - 6.2 [m] 57#179# Penyangga ¦ Dimensi/Data Teknis: - Tidak bisa dijangkau [] 57#180# Penyangga ¦ Kondisi Visual: - [Berkarat] 59#179# Bantalan ¦ Dimensi/Data Teknis: - Kayu Jumlah : 3 buah Rusak : 1 buah [] 59#180# Bantalan ¦ Kondisi Visual: - [Baik] | 11042
26858 | f2281ad022a511ed93fabbab08f9d222 | Jl. Kapas baru tangkis No. 28 sisi selatan d100 | A/42.11.00/05.01.03.089/1990 | - | Zona 3 | Aset Distribusi | Jembatan Pipa PDAM | Tersier | 55#108# Pipa ¦ Material: - [DCI] 55#147# Pipa ¦ Diameter Luar: 117 mm Keliling : 370 mm [mm] 55#148# Pipa ¦ Diameter Dalam: 100 mm [mm] 55#178# Pipa ¦ Panjang: - 7 [m] 55#180# Pipa ¦ Kondisi Visual: - [Cat Mengelupas/Belum dicat] 55#183# Pipa ¦ Kategori Pipa: - [Tersier] 57#108# Penyangga ¦ Material: - [BAJA WF] 57#162# Penyangga ¦ Jumlah: - 1 [Buah] 57#178# Penyangga ¦ Panjang: - 6.8 [m] 57#179# Penyangga ¦ Dimensi/Data Teknis: - 10x20x0.8 cm [] 57#180# Penyangga ¦ Kondisi Visual: - Berkarat [Keropos] 59#179# Bantalan ¦ Dimensi/Data Teknis: - Kayu ukuran 6x6x12 cm, Jumlah : 1 buah [] 59#180# Bantalan ¦ Kondisi Visual: - [Baik] 60#179# Klem ¦ Dimensi/Data Teknis: - Tebal : 0.8 cm Jumlah : 1 buah [] 60#180# Klem ¦ Kondisi Visual: - [Cat Mengelupas/Belum dicat] | 11043
26859 | f228979022a511ed8a837f1e9ee7cd42 | Jl. Kapas baru tangkis No. 52 sisi selatan d100 | A/42.11.00/05.01.03.090/1990 | - | Zona 3 | Aset Distribusi | Jembatan Pipa PDAM | Tersier | 55#108# Pipa ¦ Material: - [DCI] 55#147# Pipa ¦ Diameter Luar: 117 mm Keliling : 370 mm [mm] 55#148# Pipa ¦ Diameter Dalam: 100 mm [mm] 55#178# Pipa ¦ Panjang: - 7 [m] 55#180# Pipa ¦ Kondisi Visual: - [Cat Mengelupas/Belum dicat] 55#183# Pipa ¦ Kategori Pipa: - [Tersier] 59#179# Bantalan ¦ Dimensi/Data Teknis: - Besi siku Jumlah : 7 buah [] 59#180# Bantalan ¦ Kondisi Visual: - [Berkarat] 60#179# Klem ¦ Dimensi/Data Teknis: - besi beton D 0.8 cm Jumlah : 7 buah [] 60#180# Klem ¦ Kondisi Visual: - [Berkarat] | 11044
26860 | f229185022a511edbba957bf6fbc1822 | Jl. Kapas Madya Kali no. 26 B sisi selatan d100 | A/42.11.00/05.01.03.091/1995 | - | Zona 3 | Aset Distribusi | Jembatan Pipa PDAM | Tersier | 55#108# Pipa ¦ Material: - [DCI] 55#147# Pipa ¦ Diameter Luar: 117 mm Keliling : 370 mm [mm] 55#148# Pipa ¦ Diameter Dalam: 100 mm [mm] 55#178# Pipa ¦ Panjang: 7 [m] 55#180# Pipa ¦ Kondisi Visual: - [Cat memudar] 55#183# Pipa ¦ Kategori Pipa: - [Tersier] | 11045
26861 | f229961022a511edb3e34d55cf885b7f | Jl. Kapas madya kali depan no 70 sisi selatan d100 | A/42.11.00/05.01.03.092/2010 | - | Zona 3 | Aset Distribusi | Jembatan Pipa PDAM | Tersier | 55#108# Pipa ¦ Material: - [DCI] 55#147# Pipa ¦ Diameter Luar: 117 [mm] 55#148# Pipa ¦ Diameter Dalam: 100 [mm] 55#178# Pipa ¦ Panjang: 6.9 [m] 55#180# Pipa ¦ Kondisi Visual: - [Cat Mengelupas/Belum dicat] 55#183# Pipa ¦ Kategori Pipa: - [Tersier] 57#108# Penyangga ¦ Material: - [BAJA WF] 57#162# Penyangga ¦ Jumlah: 1 [Buah] 57#178# Penyangga ¦ Panjang: 6.7 [m] 57#179# Penyangga ¦ Dimensi/Data Teknis: 10x20x0.8 cm [] 57#180# Penyangga ¦ Kondisi Visual: - [Keropos] 59#179# Bantalan ¦ Dimensi/Data Teknis: kayu, jumlah : 1 buah [] 59#180# Bantalan ¦ Kondisi Visual: - [Baik] 60#179# Klem ¦ Dimensi/Data Teknis: besi beton, 10 SNI [] 60#180# Klem ¦ Kondisi Visual: - [Baik] | 11046
26862 | f22a1cf022a511ed8ccde14c1dbdfb1c | Jl. Komplek Sidotopo Dipo no. 12A sisi Utara d100 | A/42.07.00/05.01.03.093/2008 | - | Zona 3 | Aset Distribusi | Jembatan Pipa PDAM | Tersier | 55#108# Pipa ¦ Material: - [GI] 55#147# Pipa ¦ Diameter Luar: 114 [mm] 55#148# Pipa ¦ Diameter Dalam: 100 [mm] 55#178# Pipa ¦ Panjang: 6.4 [m] 55#180# Pipa ¦ Kondisi Visual: - [Cat memudar] 55#183# Pipa ¦ Kategori Pipa: - [Tersier] 57#108# Penyangga ¦ Material: - [BAJA CASTELLA] 57#162# Penyangga ¦ Jumlah: 1 [Buah] 57#178# Penyangga ¦ Panjang: 6 [m] 57#179# Penyangga ¦ Dimensi/Data Teknis: 10x20x0.6 cm [] 57#180# Penyangga ¦ Kondisi Visual: - [Keropos] 58#179# Pondasi Jembatan Pipa ¦ Dimensi/Data Teknis: 30x60x55 cm , Jumlah : 2 buah [] 58#180# Pondasi Jembatan Pipa ¦ Kondisi Visual: - [Baik] 59#179# Bantalan ¦ Dimensi/Data Teknis: kayu, 10x10x40cm, Jumlah : 5 buah [] 59#180# Bantalan ¦ Kondisi Visual: - [Baik] 60#179# Klem ¦ Dimensi/Data Teknis: besi beton, 10 SNI jumlah : 5buah [] 60#180# Klem ¦ Kondisi Visual: - [Baik] 61#179# Pagar Pengaman ¦ Dimensi/Data Teknis: setengah lingkaran, jumlah : 1buah [] 61#180# Pagar Pengaman ¦ Kondisi Visual: cat mengelupas [Baik] 65#179# Air Valve 1 ¦ Dimensi/Data Teknis: PE, 3/4" [] 65#181# Air Valve 1 ¦ Merek: Patpand [] | 11047
26863 | f22a943022a511eda1ea9d80c2931b91 | Jl. Kunti No. 47 sisi timur d100 | A/42.08.00/05.01.03.094/1994 | - | Zona 3 | Aset Distribusi | Jembatan Pipa PDAM | Tersier | 55#108# Pipa ¦ Material: - [GI] 55#147# Pipa ¦ Diameter Luar: 114 [mm] 55#148# Pipa ¦ Diameter Dalam: 100 [mm] 55#178# Pipa ¦ Panjang: 4.8 [m] 55#180# Pipa ¦ Kondisi Visual: - [Cat memudar] 55#183# Pipa ¦ Kategori Pipa: - [Tersier] | 11048
26864 | f22b0b4022a511edb0d465a618d393d0 | Jl. Kunti No. 76 sisi barat d100 | A/42.08.00/05.01.03.095/1992 | - | Zona 3 | Aset Distribusi | Jembatan Pipa PDAM | Tersier | 55#108# Pipa ¦ Material: - [HDPE] 55#147# Pipa ¦ Diameter Luar: 111 [mm] 55#148# Pipa ¦ Diameter Dalam: 100 [mm] 55#178# Pipa ¦ Panjang: 4.6 [cm] 55#180# Pipa ¦ Kondisi Visual: - [Baik] 55#183# Pipa ¦ Kategori Pipa: - [Tersier] 65#179# Air Valve 1 ¦ Dimensi/Data Teknis: HDPE, 3/4" [] 65#181# Air Valve 1 ¦ Merek: Patpand [] | 11049
26865 | f22b80f022a511ed956121f0fa8abd86 | Jl. Pragoto No. 15A sisi selatan d100 | A/42.08.00/05.01.03.096/1994 | - | Zona 3 | Aset Distribusi | Jembatan Pipa PDAM | Tersier | 55#108# Pipa ¦ Material: - [GI] 55#147# Pipa ¦ Diameter Luar: 114 mm Keliling : 360 mm [mm] 55#148# Pipa ¦ Diameter Dalam: 100 mm [mm] 55#178# Pipa ¦ Panjang: 5.7 [m] 55#180# Pipa ¦ Kondisi Visual: - [Cat Mengelupas/Belum dicat] 55#183# Pipa ¦ Kategori Pipa: - [Tersier] | 11050
26866 | f22bf84022a511edac5733c76f833958 | Jl. Pragoto No. 15A sisi utara d150 | A/42.08.00/05.01.03.097/1992 | - | Zona 3 | Aset Distribusi | Jembatan Pipa PDAM | Tersier | 55#108# Pipa ¦ Material: - [DCI] 55#147# Pipa ¦ Diameter Luar: 171 mm Keliling : 540 mm [mm] 55#148# Pipa ¦ Diameter Dalam: 150 mm [mm] 55#178# Pipa ¦ Panjang: 5.7 [m] 55#180# Pipa ¦ Kondisi Visual: - [Cat Mengelupas/Belum dicat] 55#183# Pipa ¦ Kategori Pipa: - [Tersier] 65#179# Air Valve 1 ¦ Dimensi/Data Teknis: 3/4" [] 65#181# Air Valve 1 ¦ Merek: Patpend [] | 11051
26867 | f22c702022a511edb5f2a92e0133d962 | Jl. Sidodadi III No. 77 sisi barat d100 | A/42.08.00/05.01.03.098/1992 | - | Zona 3 | Aset Distribusi | Jembatan Pipa PDAM | Tersier | 55#108# Pipa ¦ Material: - [GI] 55#147# Pipa ¦ Diameter Luar: 114 mm Keliling : 360 mm [mm] 55#148# Pipa ¦ Diameter Dalam: 100 mm [mm] 55#178# Pipa ¦ Panjang: 5.5 [m] 55#180# Pipa ¦ Kondisi Visual: - Pipa tidak di cat [Baik] 55#183# Pipa ¦ Kategori Pipa: - [Tersier] | 11052
26868 | f22cea2022a511ed9d5acfe2126ddaa0 | Jl. Sidodadi IV No. 16 sisi Barat d100 | A/42.08.00/05.01.03.099/1992 | - | Zona 3 | Aset Distribusi | Jembatan Pipa PDAM | Tersier | 55#108# Pipa ¦ Material: - [DCI] 55#147# Pipa ¦ Diameter Luar: 117 mm Keliling : 370 mm [mm] 55#148# Pipa ¦ Diameter Dalam: 100 mm [mm] 55#178# Pipa ¦ Panjang: 5.5 [m] 55#180# Pipa ¦ Kondisi Visual: - Berkarat [Cat memudar] 55#183# Pipa ¦ Kategori Pipa: - [Tersier] | 11053
26869 | f22d650022a511ed96d54b643ca53dff | Jl. Sidodadi IV No. 17 sisi timur d100 | A/42.08.00/05.01.03.100/1991 | - | Zona 3 | Aset Distribusi | Jembatan Pipa PDAM | Tersier | 55#108# Pipa ¦ Material: - [DCI] 55#147# Pipa ¦ Diameter Luar: 117 mm Keliling : 370 mm [mm] 55#148# Pipa ¦ Diameter Dalam: 100 mm [mm] 55#178# Pipa ¦ Panjang: 5.9 [m] 55#180# Pipa ¦ Kondisi Visual: - Berkarat [Cat memudar] 55#183# Pipa ¦ Kategori Pipa: - [Tersier] | 11054
26870 | f22dd97022a511edb823f33ef78b5b0c | Jl. Simokerto III No. 90 sisi timur d80 | A/42.07.00/05.01.03.101/1987 | - | Zona 3 | Aset Distribusi | Jembatan Pipa PDAM | Tersier | 55#108# Pipa ¦ Material: - [GI] 55#147# Pipa ¦ Diameter Luar: 89 [mm] 55#148# Pipa ¦ Diameter Dalam: 80 [mm] 55#178# Pipa ¦ Panjang: 5.7 [m] 55#180# Pipa ¦ Kondisi Visual: - [Cat Mengelupas/Belum dicat] 55#183# Pipa ¦ Kategori Pipa: - [Tersier] | 11055
26871 | f22e509022a511edb1df692d8f9ed9db | Jl. Simokerto L Jl. Sidotopo Lor no. 2 sisi barat d100 | A/42.07.00/05.01.03.102/xxxx | - | Zona 3 | Aset Distribusi | Jembatan Pipa PDAM | Tersier | 55#108# Pipa ¦ Material: - [HDPE] 55#147# Pipa ¦ Diameter Luar: 111 [mm] 55#148# Pipa ¦ Diameter Dalam: 100 [mm] 55#178# Pipa ¦ Panjang: 8 [m] 55#180# Pipa ¦ Kondisi Visual: - [Baik] 55#183# Pipa ¦ Kategori Pipa: - [Tersier] | 11056
26872 | f22edd9022a511edafd6dba998607b33 | Jl. Simolawang gang I no 77A sisi utara d100 | A/42.07.00/05.01.03.103/1993 | - | Zona 3 | Aset Distribusi | Jembatan Pipa PDAM | Tersier | 55#108# Pipa ¦ Material: - [DCI] 55#147# Pipa ¦ Diameter Luar: 117 [mm] 55#148# Pipa ¦ Diameter Dalam: 100 [mm] 55#178# Pipa ¦ Panjang: 5.2 [m] 55#180# Pipa ¦ Kondisi Visual: - [Cat Mengelupas/Belum dicat] 55#183# Pipa ¦ Kategori Pipa: - [Tersier] | 11057
26873 | f22f5cd022a511edb0ebf1d556289b66 | Jl. Kalimas Timur L Jl. Benteng sisi selatan d400 | A/42.09.00/05.01.02.104/1975 | - | Zona 3 | Aset Distribusi | Jembatan Pipa PDAM | Sekunder | 55#108# Pipa ¦ Material: - [STEEL] 55#147# Pipa ¦ Diameter Luar: 407 [mm] 55#148# Pipa ¦ Diameter Dalam: 400 [mm] 55#178# Pipa ¦ Panjang: 45.4 [cm] 55#180# Pipa ¦ Kondisi Visual: - [Cat memudar] 55#183# Pipa ¦ Kategori Pipa: - [Sekunder] 58#179# Pondasi Jembatan Pipa ¦ Dimensi/Data Teknis: Beton, 85x100x250 cm [] 58#180# Pondasi Jembatan Pipa ¦ Kondisi Visual: - [Baik] 59#179# Bantalan ¦ Dimensi/Data Teknis: Fabrikasi baja, jumlah : 20buah [] 60#179# Klem ¦ Dimensi/Data Teknis: besi beton SNI 20, Jumlah : 20buah [] 60#180# Klem ¦ Kondisi Visual: - [Berkarat] 63#179# Pressure Point ¦ Dimensi/Data Teknis: Ballvalve 2", gate valve 2" [] 68#179# Box 1 ¦ Dimensi/Data Teknis: 60x60x150 cm [] 68#180# Box 1 ¦ Kondisi Visual: tutup hilang [Baik] | 11058
26874 | f23022c022a511eda1a6fb6156c7b139 | Jl. Raya Hangtuah depan PMK lantamal V sisi Timur d150 | A/42.13.00/05.01.03.105/1996 | - | Zona 3 | Aset Distribusi | Jembatan Pipa PDAM | Tersier | 55#108# Pipa ¦ Material: - [DCI] 55#147# Pipa ¦ Diameter Luar: 171 [mm] 55#148# Pipa ¦ Diameter Dalam: 150 [mm] 55#178# Pipa ¦ Panjang: 5.8 [m] 55#180# Pipa ¦ Kondisi Visual: - [Cat memudar] 55#183# Pipa ¦ Kategori Pipa: - [Tersier] | 11059
26875 | f230a02022a511ed9fe98f2379fca00c | Jl. Raya Hangtuah depan PMK lantamal V sisi utara d150 | A/42.13.00/05.01.03.106/1999 | - | Zona 3 | Aset Distribusi | Jembatan Pipa PDAM | Tersier | 55#108# Pipa ¦ Material: - [DCI] 55#147# Pipa ¦ Diameter Luar: 171 [mm] 55#148# Pipa ¦ Diameter Dalam: 150 [mm] 55#178# Pipa ¦ Panjang: 5.4 [m] 55#180# Pipa ¦ Kondisi Visual: - [Cat memudar] 55#183# Pipa ¦ Kategori Pipa: - [Tersier] | 11060
26876 | f23115f022a511ed88faf38f5a69997b | Jl. Raya Hangtuah depan PMK lantamal V sisi utara d200 | A/42.13.00/05.01.02.107/xxxx | - | Zona 3 | Aset Distribusi | Jembatan Pipa PDAM | Sekunder | 55#108# Pipa ¦ Material: - [PVC] 55#147# Pipa ¦ Diameter Luar: 219 [mm] 55#148# Pipa ¦ Diameter Dalam: 200 [mm] 55#178# Pipa ¦ Panjang: 6 [m] 55#180# Pipa ¦ Kondisi Visual: - [Cat Mengelupas/Belum dicat] 55#183# Pipa ¦ Kategori Pipa: - [Sekunder] | 11061
26877 | f2318d8022a511eda733f316a0633337 | Jl. Raya Hangtuah L Jl. Telaga III sisi barat d100 | A/42.13.00/05.01.03.108/1996 | - | Zona 3 | Aset Distribusi | Jembatan Pipa PDAM | Tersier | 55#108# Pipa ¦ Material: - [PVC] 55#147# Pipa ¦ Diameter Luar: 111 [mm] 55#148# Pipa ¦ Diameter Dalam: 100 [mm] 55#178# Pipa ¦ Panjang: 3.2 [m] 55#180# Pipa ¦ Kondisi Visual: - [Cat Mengelupas/Belum dicat] 55#183# Pipa ¦ Kategori Pipa: - [Tersier] | 11062
26878 | f232051022a511eda49c4ffd212802e0 | Jl. sidotopo sekolahan III no. 18 sisi selatan d100 | A/42.07.00/05.01.03.109/1993 | - | Zona 3 | Aset Distribusi | Jembatan Pipa PDAM | Tersier | 55#108# Pipa ¦ Material: - [GI] 55#147# Pipa ¦ Diameter Luar: 114 [mm] 55#148# Pipa ¦ Diameter Dalam: 100 [mm] 55#178# Pipa ¦ Panjang: 9.4 [m] 55#180# Pipa ¦ Kondisi Visual: - [Cat Mengelupas/Belum dicat] 55#183# Pipa ¦ Kategori Pipa: - [Tersier] 57#108# Penyangga ¦ Material: - [BAJA WF] 57#162# Penyangga ¦ Jumlah: - [Buah] 57#178# Penyangga ¦ Panjang: 8.4 [m] 57#179# Penyangga ¦ Dimensi/Data Teknis: 10x20x0.6 cm [] 57#180# Penyangga ¦ Kondisi Visual: - [Berkarat] 58#179# Pondasi Jembatan Pipa ¦ Dimensi/Data Teknis: 45x45x50 [] 58#180# Pondasi Jembatan Pipa ¦ Kondisi Visual: - [Baik] 59#179# Bantalan ¦ Dimensi/Data Teknis: Kayu, 12x12x30 cm [] 59#180# Bantalan ¦ Kondisi Visual: - [Baik] 60#179# Klem ¦ Dimensi/Data Teknis: besi beton SNI 6, 7 buah [] 60#180# Klem ¦ Kondisi Visual: - [Berkarat] 61#179# Pagar Pengaman ¦ Dimensi/Data Teknis: besi fabrikasibesi beton SNI 6 , 1/2 lingkaran [] 61#180# Pagar Pengaman ¦ Kondisi Visual: - [Berkarat] 62#179# Plat Strip bergerigi ¦ Dimensi/Data Teknis: plat strip bergerigi SNI 6 mm [] 62#180# Plat Strip bergerigi ¦ Kondisi Visual: - [Berkarat] 65#179# Air Valve 1 ¦ Dimensi/Data Teknis: kuningan, 3/4" [] | 11063
26879 | f2327af022a511ed99815be5b5d08d10 | Jl. Taruna samping pos batalyon Ranratfib 2 marinir sisi selatan d250 | A/42.13.00/05.01.02.110/1976 | - | Zona 3 | Aset Distribusi | Jembatan Pipa PDAM | Sekunder | 55#108# Pipa ¦ Material: - [GI] 55#147# Pipa ¦ Diameter Luar: 273 [mm] 55#148# Pipa ¦ Diameter Dalam: 250 [mm] 55#178# Pipa ¦ Panjang: 8.35 [m] 55#180# Pipa ¦ Kondisi Visual: - [Cat memudar] 55#183# Pipa ¦ Kategori Pipa: - [Sekunder] 57#108# Penyangga ¦ Material: - [BAJA WF] 57#162# Penyangga ¦ Jumlah: 2 [Buah] 57#178# Penyangga ¦ Panjang: 33.6 [m] 57#179# Penyangga ¦ Dimensi/Data Teknis: 20x80x1.2 [] 57#180# Penyangga ¦ Kondisi Visual: - [Baik] 58#179# Pondasi Jembatan Pipa ¦ Dimensi/Data Teknis: beton, 60x45x60 cm [] 58#180# Pondasi Jembatan Pipa ¦ Kondisi Visual: - [Baik] 59#179# Bantalan ¦ Dimensi/Data Teknis: kayu, 25x25x45 cm, jumlah : 19 buah [] 59#180# Bantalan ¦ Kondisi Visual: - [Baik] 60#179# Klem ¦ Dimensi/Data Teknis: besi beton SNI 1.8cm jumlah : 19 buah [] 60#180# Klem ¦ Kondisi Visual: - [Baik] 61#179# Pagar Pengaman ¦ Dimensi/Data Teknis: besi fabrikasi, setengah lingkaran, jumlah : 2 buah [] 61#180# Pagar Pengaman ¦ Kondisi Visual: - [Berkarat] 62#179# Plat Strip bergerigi ¦ Dimensi/Data Teknis: plat strip bergerigi tebal 0.8 cm p: 33.6 m [] 62#180# Plat Strip bergerigi ¦ Kondisi Visual: - [Berkarat] 65#179# Air Valve 1 ¦ Dimensi/Data Teknis: besi, 4" [] 65#181# Air Valve 1 ¦ Merek: model lama [] 66#179# Air Valve 2 ¦ Dimensi/Data Teknis: PE, 3/4" [] 66#181# Air Valve 2 ¦ Merek: bermard [] 63#179# Pressure Point ¦ Dimensi/Data Teknis: 3/4' kuningan , gate valve 4" [] | 11064
26880 | f232f0f022a511ed963dc7617ea569af | Jl. Taruna samping pos Mako resimen kavaleri 2 marinir sisi selatan d100 | A/42.13.00/05.01.03.111/2010 | - | Zona 3 | Aset Distribusi | Jembatan Pipa PDAM | Tersier | 55#108# Pipa ¦ Material: - [GI] 55#147# Pipa ¦ Diameter Luar: 114 [mm] 55#148# Pipa ¦ Diameter Dalam: 100 [mm] 55#178# Pipa ¦ Panjang: 8.35 [m] 55#180# Pipa ¦ Kondisi Visual: - [Cat Mengelupas/Belum dicat] 55#183# Pipa ¦ Kategori Pipa: - [Tersier] 57#108# Penyangga ¦ Material: - [BAJA WF] 57#162# Penyangga ¦ Jumlah: 1 [Buah] 57#178# Penyangga ¦ Panjang: 9.75 [m] 57#179# Penyangga ¦ Dimensi/Data Teknis: 10x20x0.6 cm [] 57#180# Penyangga ¦ Kondisi Visual: - [Berkarat] 58#179# Pondasi Jembatan Pipa ¦ Dimensi/Data Teknis: beton, 60x45x60 cm, jumlah : 7 buah [] 58#180# Pondasi Jembatan Pipa ¦ Kondisi Visual: - [Baik] 59#179# Bantalan ¦ Dimensi/Data Teknis: kayu, 5x10x20 cm, jumlah : 7 buah [] 59#180# Bantalan ¦ Kondisi Visual: - [Baik] 60#179# Klem ¦ Dimensi/Data Teknis: besi beton, t:0.6cm jumlah : 7 buah [] 60#180# Klem ¦ Kondisi Visual: - [Baik] 61#179# Pagar Pengaman ¦ Dimensi/Data Teknis: besi fabrikasi, setengah lingkaran, jumlah : 2 buah [] 61#180# Pagar Pengaman ¦ Kondisi Visual: - [Berkarat] 62#179# Plat Strip bergerigi ¦ Dimensi/Data Teknis: plat strip bergerigi 0.6 cm p: 6.45 m [] 62#180# Plat Strip bergerigi ¦ Kondisi Visual: - [Berkarat] | 11065
26881 | f23367e022a511ed8172836fbca70c15 | Jl. Wonosari Tegal I no. 44 sisi utara d100 | A/42.14.00/05.01.03.112/1999 | - | Zona 3 | Aset Distribusi | Jembatan Pipa PDAM | Tersier | 55#108# Pipa ¦ Material: - [GI] 55#147# Pipa ¦ Diameter Luar: 114 [mm] 55#148# Pipa ¦ Diameter Dalam: 100 [mm] 55#178# Pipa ¦ Panjang: 3.2 [cm] 55#180# Pipa ¦ Kondisi Visual: - [Baik] 55#183# Pipa ¦ Kategori Pipa: - [Tersier] | 11066
26882 | f0ba7a40235e11eda8d7af6df9d05b27 | Butterfly Valve Discharge Pompa RP Pradah No. 2 | A/30.01.02/03.01.01.122/2022 | M | Rumah Pompa Pradah | Aset Mekanikal Pendukung | Valve | Butterfly Valve | 37#52# Valve ¦ Dimensi (Diameter): 150 [mm] | 11067
26883 | fd1e7100276211edbabce9d6f8299189 | Pompa Distribusi Utama No. 8 | A/19.21.03/01.07.01.1160/2022 | M | IPAM Ngagel III | Aset Utama | Pompa | Pompa Sentrifugal Horisontal | 20#42# Umum ¦ Merk: Grundfos [] 20#43# Umum ¦ Tipe / model/Tipe & Size: LS 300-250-381B.1F1DSBBQE2 160/4 ¦¦ 92758915P7221810000001 [] 20#48# Umum ¦ Tahun Pemasangan: 2022 [] 20#55# Umum ¦ Perusahaan: Grundfos [] 20#56# Umum ¦ Negara Asal: Made in China [] 21#119# General ¦ Debit (Q): 250 [l/dt] 15#119# Pompa, dan Mekanikal ¦ Debit (Q): 900 [m3/jam] 15#121# Pompa, dan Mekanikal ¦ Putaran (n): 1485 [RPM] 15#122# Pompa, dan Mekanikal ¦ Jangkauan (Head / H): 46.7 [m] | 11068
26884 | fd3199d0276211ed84a445e9595101fa | Elektromotor Pompa Distribusi Utama No. 8 | A/19.21.03/01.05.04.1161/2022 | E | IPAM Ngagel III | Aset Utama | Elektromotor | Elektromotor Horisontal Tegangan Rendah | 20#42# Umum ¦ Merk: Grundfos [] 20#43# Umum ¦ Tipe / model/Tipe & Size: MMG315LA-4P-80-W3 [] 20#44# Umum ¦ Serial No.: 4514479274-011A [] 20#46# Umum ¦ Standart: IEC/EN 60034 [] 20#47# Umum ¦ Tahun Pembuatan: 2022 [] 20#54# Umum ¦ Berat: 1170 [kg] 20#56# Umum ¦ Negara Asal: Made in China [] 21#123# General ¦ Efisiensi: 95.8 [%] 22#58# General Elektrical ¦ Tegangan: 380 [V] 22#59# General Elektrical ¦ Arus: 164 [A] 22#60# General Elektrical ¦ Faktor Daya (PF / Cos Phi): 0.89 [] 22#61# General Elektrical ¦ Daya Aktif (P): 160 [kW] 22#64# General Elektrical ¦ Frekuensi: 50 [Hz] 22#65# General Elektrical ¦ Indeks Proteksi (IP): 55 [] 22#66# General Elektrical ¦ Kelas Insulasi (Insl. Class): F/B [] 22#190# General Elektrical ¦ Kelas Efisiensi: IE 3 [] 24#84# Elektromotor ¦ Tingkat Kinerja (Rating): S1 [] 24#121# Elektromotor ¦ Putaran (n): 1485 [RPM] 24#124# Elektromotor ¦ Bantalan (Bearing) DE: 6319 C3 [] 24#125# Elektromotor ¦ Bantalan (Bearing) NDE: 6319 C3 [] | 11069
26885 | fd3b2660276211ed8f98311cf45882a5 | Check Valve Discharge Pompa Distribusi Utama No. 8 | A/19.21.03/03.02.02.1162/2022 | M | IPAM Ngagel III | Aset Mekanikal Pendukung | Check Valve | Swing Check Valve | 37#52# Valve ¦ Dimensi (Diameter): 300 [mm] | 11070
26886 | fd46bfe0276211ed8048279083b77267 | Foot Valve Pompa Distribusi Utama No. 8 | A/19.21.04/03.03.02.1163/2022 | M | IPAM Ngagel III | Aset Mekanikal Pendukung | Foot Valve | Dual Plate Foot Valve |  | 11071
26887 | 4b2d0bd028cb11ed84ec4f7a579e175d | Pompa RP Alasmalang No. 1 | A/51.03.01/01.07.02.001/2019 | M | Rumah Pompa Alas Malang | Aset Utama | Pompa | Pompa Sentrifugal Vertikal | 21#42# General ¦ Merk: TORISHIMA PUMP [] 21#43# General ¦ Tipe / model/Tipe & Size: CDMV 350X300 HN [] 21#44# General ¦ Serial No.: TJ0010619 [] 15#119# Pompa, dan Mekanikal ¦ Debit (Q): 280 [l/dt] 15#121# Pompa, dan Mekanikal ¦ Putaran (n): 1475 [RPM] 15#122# Pompa, dan Mekanikal ¦ Jangkauan (Head / H): 60 [m] | 11072
26888 | 4b64d2d028cb11ed953c3dc4c4244a3c | Pompa RP Alasmalang No. 2 | A/51.03.01/01.07.02.002/2019 | M | Rumah Pompa Alas Malang | Aset Utama | Pompa | Pompa Sentrifugal Vertikal | 21#42# General ¦ Merk: TORISHIMA PUMP [] 21#43# General ¦ Tipe / model/Tipe & Size: CDMV 350X300 HN [] 21#44# General ¦ Serial No.: TJ0010519 [] 15#119# Pompa, dan Mekanikal ¦ Debit (Q): 280 [l/dt] 15#121# Pompa, dan Mekanikal ¦ Putaran (n): 1475 [RPM] 15#122# Pompa, dan Mekanikal ¦ Jangkauan (Head / H): 60 [m] | 11073
26889 | 4c31909028cb11ed8b9db3d121aeca69 | Pompa RP Alasmalang No. 3 | A/51.03.01/01.07.02.003/2019 | M | Rumah Pompa Alas Malang | Aset Utama | Pompa | Pompa Sentrifugal Vertikal | 21#42# General ¦ Merk: TORISHIMA PUMP [] 21#43# General ¦ Tipe / model/Tipe & Size: CDMV 350X300 HN [] 21#44# General ¦ Serial No.: TJ0010419 [] 15#119# Pompa, dan Mekanikal ¦ Debit (Q): 280 [l/dt] 15#121# Pompa, dan Mekanikal ¦ Putaran (n): 1475 [RPM] 15#122# Pompa, dan Mekanikal ¦ Jangkauan (Head / H): 60 [m] | 11074
26890 | 4c7126d028cb11edab9893dcc6d49e5f | Elektromotor Pompa RP Alasmalang No. 1 | A/51.03.01/01.05.01.004/2018 | E | Rumah Pompa Alas Malang | Aset Utama | Elektromotor | Elektromotor Vertikal Tegangan Menengah | 21#42# General ¦ Merk: TECO [] 21#43# General ¦ Tipe / model/Tipe & Size: AEEV1H 355M1-4 [] 21#44# General ¦ Serial No.: AC18B432B1-1 [] 21#54# General ¦ Berat: 1690 [kg] 21#58# General ¦ Tegangan: 380 [V] 21#59# General ¦ Arus: 393 [A] 21#64# General ¦ Frekuensi: 50 [Hz] 24#82# Elektromotor ¦ Faktor Pelayanan (Service Factor / SF): 1.0 [] 24#83# Elektromotor ¦ Jumlah Kutub (Pole): 4 [] 24#84# Elektromotor ¦ Tingkat Kinerja (Rating): CONT.(S1) [] 24#85# Elektromotor ¦ No. Rangka (Frame No.): 355M [] 24#116# Elektromotor ¦ Daya Output Rata-rata: 220 [kW] 24#121# Elektromotor ¦ Putaran (n): 1485 [RPM] | 11075
26891 | 4cd7710028cb11ed97e40b0fc192e80b | Elektromotor Pompa RP Alasmalang No. 2 | A/51.03.01/01.05.01.005/2018 | E | Rumah Pompa Alas Malang | Aset Utama | Elektromotor | Elektromotor Vertikal Tegangan Menengah | 21#42# General ¦ Merk: TECO [] 21#43# General ¦ Tipe / model/Tipe & Size: AEEV1H 355M1 [] 21#44# General ¦ Serial No.: AC18B432B1-3 [] 21#54# General ¦ Berat: 1690 [kg] 21#58# General ¦ Tegangan: 380 [V] 21#59# General ¦ Arus: 393 [A] 21#64# General ¦ Frekuensi: 50 [Hz] 24#82# Elektromotor ¦ Faktor Pelayanan (Service Factor / SF): 1.0 [] 24#83# Elektromotor ¦ Jumlah Kutub (Pole): 4 [] 24#84# Elektromotor ¦ Tingkat Kinerja (Rating): CONT.(S1) [] 24#85# Elektromotor ¦ No. Rangka (Frame No.): 355M [] 24#116# Elektromotor ¦ Daya Output Rata-rata: 220 [kW] 24#121# Elektromotor ¦ Putaran (n): 1485 [RPM] | 11076
26892 | 4d4a8ea028cb11ed84d2f33bae417eb5 | Elektromotor Pompa RP Alasmalang No. 3 | A/51.03.01/01.05.01.006/2018 | E | Rumah Pompa Alas Malang | Aset Utama | Elektromotor | Elektromotor Vertikal Tegangan Menengah | 21#42# General ¦ Merk: TECO [] 21#43# General ¦ Tipe / model/Tipe & Size: AEEV1H 355M1-4 [] 21#44# General ¦ Serial No.: AC18B432B1-2 [] 21#54# General ¦ Berat: 1690 [kg] 21#58# General ¦ Tegangan: 380 [V] 21#59# General ¦ Arus: 393 [A] 21#64# General ¦ Frekuensi: 50 [Hz] 24#82# Elektromotor ¦ Faktor Pelayanan (Service Factor / SF): 1.0 [] 24#83# Elektromotor ¦ Jumlah Kutub (Pole): 4 [] 24#84# Elektromotor ¦ Tingkat Kinerja (Rating): CONT.(S1) [] 24#85# Elektromotor ¦ No. Rangka (Frame No.): 355M [] 24#116# Elektromotor ¦ Daya Output Rata-rata: 220 [kW] 24#121# Elektromotor ¦ Putaran (n): 1485 [RPM] | 11077
26893 | 4dd4917028cb11ed94c5addf243a80c1 | Butterfly Valve Suction Pompa RP Alasmalang no. 1 | A/51.03.01/03.01.01.007/2019 | M | Rumah Pompa Alas Malang | Aset Mekanikal Pendukung | Valve | Butterfly Valve | 37#52# Valve ¦ Dimensi (Diameter): 500 [mm] | 11078
26894 | 4e0decb028cb11ed89cd89310f849bc1 | Butterfly Valve Suction Pompa RP Alasmalang no. 2 | A/51.03.01/03.01.01.008/2019 | M | Rumah Pompa Alas Malang | Aset Mekanikal Pendukung | Valve | Butterfly Valve | 37#52# Valve ¦ Dimensi (Diameter): 500 [mm] | 11079
26895 | 4e6774c028cb11ed85f3933d3ae46aaa | Butterfly Valve Suction Pompa RP Alasmalang no. 3 | A/51.03.01/03.01.01.009/2019 | M | Rumah Pompa Alas Malang | Aset Mekanikal Pendukung | Valve | Butterfly Valve | 37#52# Valve ¦ Dimensi (Diameter): 500 [mm] | 11080
26896 | 4ed243e028cb11ed906ad977ca595a1b | Butterfly Valve Discharger Pompa RP Alasmalang no. 1 | A/51.03.01/03.01.01.010/2019 | M | Rumah Pompa Alas Malang | Aset Mekanikal Pendukung | Valve | Butterfly Valve | 37#42# Valve ¦ Merk: GALA [] 37#52# Valve ¦ Dimensi (Diameter): 400 [mm] | 11081
26897 | 4f47953028cb11ed952473fadfefd316 | Butterfly Valve Discharger Pompa RP Alasmalang no. 2 | A/51.03.01/03.01.01.011/2019 | M | Rumah Pompa Alas Malang | Aset Mekanikal Pendukung | Valve | Butterfly Valve | 37#42# Valve ¦ Merk: GALA [] 37#52# Valve ¦ Dimensi (Diameter): 400 [mm] | 11082
26898 | 4f74d85028cb11ed871593c8f152093e | Butterfly Valve Discharger Pompa RP Alasmalang no. 3 | A/51.03.01/03.01.01.012/2019 | M | Rumah Pompa Alas Malang | Aset Mekanikal Pendukung | Valve | Butterfly Valve | 37#42# Valve ¦ Merk: GALA [] 37#52# Valve ¦ Dimensi (Diameter): 400 [mm] | 11083
26899 | 4fd341c028cb11ed9052057718a80e42 | Check Valve Discharger Pompa RP Alasmalang no. 1 | A/51.03.01/03.02.02.013/2019 | M | Rumah Pompa Alas Malang | Aset Mekanikal Pendukung | Check Valve | Swing Check Valve | 37#42# Valve ¦ Merk: GALA [] 37#52# Valve ¦ Dimensi (Diameter): 400 [mm] 37#160# Valve ¦ Bahan: Bronze, Disc & Body Cast Iron [] | 11084
26900 | 4ffa673028cb11edac5601bb6b7a0062 | Check Valve Discharger Pompa RP Alasmalang no. 2 | A/51.03.01/03.02.02.014/2019 | M | Rumah Pompa Alas Malang | Aset Mekanikal Pendukung | Check Valve | Swing Check Valve | 37#42# Valve ¦ Merk: GALA [] 37#52# Valve ¦ Dimensi (Diameter): 400 [mm] 37#160# Valve ¦ Bahan: Bronze, Disc & Body Cast Iron [] | 11085
26901 | 502e171028cb11edb5dd93e3631269c2 | Check Valve Discharger Pompa RP Alasmalang no. 3 | A/51.03.01/03.02.02.015/2019 | M | Rumah Pompa Alas Malang | Aset Mekanikal Pendukung | Check Valve | Swing Check Valve | 37#42# Valve ¦ Merk: GALA [] 37#52# Valve ¦ Dimensi (Diameter): 400 [mm] 37#160# Valve ¦ Bahan: Bronze, Disc & Body Cast Iron [] | 11086
26902 | 5052840028cb11ed963bf55dd0b28111 | Panel SDP Distribusi Incoming | A/51.03.01/02.11.02.016/2019 | E | Rumah Pompa Alas Malang | Aset Elektrikal Pendukung | Panel Tegangan Rendah | Panel SDP | 36#49# Panel ¦ Dimensi (Panjang): 80 [mm] 36#50# Panel ¦ Dimensi (Lebar): 104 [mm] 36#51# Panel ¦ Dimensi (Tinggi): 200 [mm] | 11087
26903 | 505beb7028cb11ed94b86fd7d545e938 | Panel Stater RP Alasmalang Pompa no. 1 | A/51.03.01/02.11.03.017/2019 | E | Rumah Pompa Alas Malang | Aset Elektrikal Pendukung | Panel Tegangan Rendah | Panel Beban | 36#49# Panel ¦ Dimensi (Panjang): 80 [mm] 36#50# Panel ¦ Dimensi (Lebar): 104 [mm] 36#51# Panel ¦ Dimensi (Tinggi): 200 [mm] | 11088
26904 | 506670c028cb11edbcde595235f60a37 | Panel Stater RP Alasmalang Pompa no. 2 | A/51.03.01/02.11.03.018/2019 | E | Rumah Pompa Alas Malang | Aset Elektrikal Pendukung | Panel Tegangan Rendah | Panel Beban | 36#49# Panel ¦ Dimensi (Panjang): 70 [mm] 36#50# Panel ¦ Dimensi (Lebar): 104 [mm] 36#51# Panel ¦ Dimensi (Tinggi): 200 [mm] | 11089
26905 | 50748a3028cb11ed9c6db7930bf8de5d | Panel Stater RP Alasmalang Pompa no. 3 | A/51.03.01/02.11.03.019/2019 | E | Rumah Pompa Alas Malang | Aset Elektrikal Pendukung | Panel Tegangan Rendah | Panel Beban | 36#49# Panel ¦ Dimensi (Panjang): 70 [mm] 36#50# Panel ¦ Dimensi (Lebar): 104 [mm] 36#51# Panel ¦ Dimensi (Tinggi): 200 [mm] | 11090
26906 | 50837cb028cb11eda04fb9e4168572ce | Rumah Pompa | A/51.01.00/04.01.00.020/2018 | S | Rumah Pompa Alas Malang | Aset Sipil Pendukung | Bangunan Sipil |  |  | 11091
26907 | eb5ed94028d611ed9a5a1d2ef6065479 | Genset RP Alasmalang | A/51.02.01/01.02.02.021/2018 | E | Rumah Pompa Alas Malang | Aset Utama | Generator | Generator AC | 21#42# General ¦ Merk: AGG Power Solutions [] 21#43# General ¦ Tipe / model/Tipe & Size: P1100D5 [] 21#44# General ¦ Serial No.: A1809169 [] 21#48# General ¦ Tahun Pemasangan: 2018.09 [] 21#54# General ¦ Berat: 10058 [kg] 21#57# General ¦ Fase: 3 [] 21#58# General ¦ Tegangan: 380/220 [V] 21#59# General ¦ Arus: 1671 [A] 21#64# General ¦ Frekuensi: 50 [Hz] 21#121# General ¦ Putaran (n): 1500 [RPM] | 11092
26908 | eb6ef66028d611edb66077c5c13c4556 | Panel Mixer no 1 | A/51.02.01/02.11.02.022/2018 | E | Rumah Pompa Alas Malang | Aset Elektrikal Pendukung | Panel Tegangan Rendah | Panel SDP |  | 11093
26909 | eb70707028d611ed88e303ffc7107f9c | Panel Mixer no 2 | A/51.02.01/02.11.02.023/2018 | E | Rumah Pompa Alas Malang | Aset Elektrikal Pendukung | Panel Tegangan Rendah | Panel SDP |  | 11094
26910 | eb71ada028d611ed90c34f9ca073ccaa | Panel Dosing no 1 | A/51.02.01/02.11.02.024/2018 | E | Rumah Pompa Alas Malang | Aset Elektrikal Pendukung | Panel Tegangan Rendah | Panel SDP |  | 11095
26911 | eb73260028d611ed9c7507cf0f205a6e | Panel Dosing no 2 | A/51.02.01/02.11.02.025/2018 | E | Rumah Pompa Alas Malang | Aset Elektrikal Pendukung | Panel Tegangan Rendah | Panel SDP |  | 11096
26912 | eb7431a028d611edb815078411df3f3b | Rumah Genset | A/51.01.00/04.01.00.026/2018 | S | Rumah Pompa Alas Malang | Aset Sipil Pendukung | Bangunan Sipil |  |  | 11097
26913 | e88fe9202a9011edb906ddb9ccf5fe56 | Jl. Bulak Banteng Lor II No. 3 sisi timur d.100 | A/42.14.00/05.01.03.113/2003 | - | Zona 3 | Aset Distribusi | Jembatan Pipa PDAM | Tersier | 55#108# Pipa ¦ Material: - [PVC] 55#147# Pipa ¦ Diameter Luar: 109 [mm] 55#148# Pipa ¦ Diameter Dalam: 100 [mm] 55#178# Pipa ¦ Panjang: 3.3 [m] 55#180# Pipa ¦ Kondisi Visual: - [Cat Mengelupas/Belum dicat] 55#183# Pipa ¦ Kategori Pipa: - [Tersier] | 11098
26914 | e8bcdc002a9011ed848091058711bd96 | Jl. Bulak Banteng Lor III No. 19 sisi timur d.100 | A/42.14.00/05.01.03.114/2003 | - | Zona 3 | Aset Distribusi | Jembatan Pipa PDAM | Tersier | 55#108# Pipa ¦ Material: - [PVC] 55#147# Pipa ¦ Diameter Luar: 109 [mm] 55#148# Pipa ¦ Diameter Dalam: 100 [mm] 55#178# Pipa ¦ Panjang: 3.2 [m] 55#180# Pipa ¦ Kondisi Visual: - [Cat Mengelupas/Belum dicat] 55#183# Pipa ¦ Kategori Pipa: - [Tersier] | 11099
26915 | e8d15e002a9011edbcca75061b5345d1 | Jl. Kalisari Timur No. 10 sisi barat d.100 | A/41.16.00/05.01.03.115/2003 | - | Zona 2 | Aset Distribusi | Jembatan Pipa PDAM | Tersier | 55#108# Pipa ¦ Material: - [GI] 55#147# Pipa ¦ Diameter Luar: 114 [mm] 55#148# Pipa ¦ Diameter Dalam: 100 [mm] 55#178# Pipa ¦ Panjang: 23.7 [cm] 55#180# Pipa ¦ Kondisi Visual: - [Cat Mengelupas/Belum dicat] 55#183# Pipa ¦ Kategori Pipa: - [Tersier] 57#108# Penyangga ¦ Material: - [BAJA WF] 57#162# Penyangga ¦ Jumlah: 2 [Buah] 57#178# Penyangga ¦ Panjang: 21.9 [cm] 57#179# Penyangga ¦ Dimensi/Data Teknis: 10x20x0.6 (cm) [] 57#180# Penyangga ¦ Kondisi Visual: - [Keropos] 58#179# Pondasi Jembatan Pipa ¦ Dimensi/Data Teknis: Beton, 80x65x60 cm Jumlah : 2 buah [] 58#180# Pondasi Jembatan Pipa ¦ Kondisi Visual: - [Baik] 59#179# Bantalan ¦ Dimensi/Data Teknis: Kayu, 20x40x12 cm, Jumlah : 11 bh, Hilang : 5 bh [] 59#180# Bantalan ¦ Kondisi Visual: - [Rusak Beberapa] 60#179# Klem ¦ Dimensi/Data Teknis: Besi beton D1.4 cm, Jumlah : 11 buah, Hilang : 4 bh [] 60#180# Klem ¦ Kondisi Visual: - [Hilang beberapa] 61#179# Pagar Pengaman ¦ Dimensi/Data Teknis: Besi fabrikasi, setengah lingkaran, jumlah : 1 buah [] 61#180# Pagar Pengaman ¦ Kondisi Visual: - [Berkarat] 63#179# Pressure Point ¦ Dimensi/Data Teknis: Kuningan 3/4" [] | 11100
26916 | e90beae02a9011ed8a8c29d874e5e121 | Jl. Memet No. 12 sisi utara d.100 | A/41.15.00/05.01.03.116/2004 | - | Zona 2 | Aset Distribusi | Jembatan Pipa PDAM | Tersier | 55#108# Pipa ¦ Material: - [GI] 55#147# Pipa ¦ Diameter Luar: 114 [mm] 55#148# Pipa ¦ Diameter Dalam: 100 [mm] 55#178# Pipa ¦ Panjang: 4.9 [m] 55#180# Pipa ¦ Kondisi Visual: - [Berkarat] 55#183# Pipa ¦ Kategori Pipa: - [Tersier] | 11101
26917 | e91aeba02a9011ed9b48216bbc983154 | Jl. Ngaglik L jl. ngaglik gg buntu sisi selatan d.100 | A/42.01.00/05.01.03.117/1989 | - | Zona 3 | Aset Distribusi | Jembatan Pipa PDAM | Tersier | 55#108# Pipa ¦ Material: - [DCI] 55#147# Pipa ¦ Diameter Luar: 117 [mm] 55#148# Pipa ¦ Diameter Dalam: 100 [mm] 55#178# Pipa ¦ Panjang: 5.5 [cm] 55#180# Pipa ¦ Kondisi Visual: - [Cat Mengelupas/Belum dicat] 55#183# Pipa ¦ Kategori Pipa: - [Tersier] | 11102
26918 | e93816902a9011edb0d28d11be0c3cfb | Jl. Pegirian samping RP Peigirian sisi utara d.150 | A/42.08.00/05.01.03.118/1997 | - | Zona 3 | Aset Distribusi | Jembatan Pipa PDAM | Tersier | 55#108# Pipa ¦ Material: - [DCI] 55#147# Pipa ¦ Diameter Luar: 171 [mm] 55#148# Pipa ¦ Diameter Dalam: 150 [mm] 55#178# Pipa ¦ Panjang: 6.2 [cm] 55#180# Pipa ¦ Kondisi Visual: - [Berkarat] 55#183# Pipa ¦ Kategori Pipa: - [Tersier] | 11103
26919 | e94cc2702a9011eda65c8920330682eb | Jl. Simokerto 2 No. 1 sisi selatan d.100 | A/42.07.00/05.01.03.119/1987 | - | Zona 3 | Aset Distribusi | Jembatan Pipa PDAM | Tersier | 55#108# Pipa ¦ Material: - [GI] 55#147# Pipa ¦ Diameter Luar: 114 [mm] 55#148# Pipa ¦ Diameter Dalam: 100 [mm] 55#178# Pipa ¦ Panjang: 5.3 [cm] 55#180# Pipa ¦ Kondisi Visual: - [Cat Mengelupas/Belum dicat] 55#183# Pipa ¦ Kategori Pipa: - [Tersier] | 11104
26920 | e96d6ca02a9011ed95bda7e3407a8e0b | Jl. Stasiun Benteng depan Trainer center sisi barat d.100 | A/42.13.00/05.01.03.120/1996 | - | Zona 3 | Aset Distribusi | Jembatan Pipa PDAM | Tersier | 55#108# Pipa ¦ Material: - [GI] 55#147# Pipa ¦ Diameter Luar: 114 [mm] 55#148# Pipa ¦ Diameter Dalam: 100 [mm] 55#178# Pipa ¦ Panjang: 6.3 [cm] 55#180# Pipa ¦ Kondisi Visual: - [Cat Mengelupas/Belum dicat] 55#183# Pipa ¦ Kategori Pipa: - [Tersier] | 11105
26921 | e98d16a02a9011ed92c73f686951518d | Jl. Telaga III L Jl. Stasiun Benteng sisi barat d.100 | A/42.13.00/05.01.03.121/1996 | - | Zona 3 | Aset Distribusi | Jembatan Pipa PDAM | Tersier | 55#108# Pipa ¦ Material: - [GI] 55#147# Pipa ¦ Diameter Luar: 114 [mm] 55#148# Pipa ¦ Diameter Dalam: 100 [mm] 55#178# Pipa ¦ Panjang: 3.8 [cm] 55#180# Pipa ¦ Kondisi Visual: - [Cat Mengelupas/Belum dicat] 55#183# Pipa ¦ Kategori Pipa: - [Tersier] | 11106
26922 | e99e98e02a9011ed922bd7a52e5ce5f7 | Jl. Dukuh bulak banteng samping RP sisi selatan d.100 | A/42.14.00/05.01.03.122/1993 | - | Zona 3 | Aset Distribusi | Jembatan Pipa PDAM | Tersier | 55#108# Pipa ¦ Material: - [HDPE] 55#147# Pipa ¦ Diameter Luar: 111 [mm] 55#148# Pipa ¦ Diameter Dalam: 100 [mm] 55#178# Pipa ¦ Panjang: 24.5 [cm] 55#180# Pipa ¦ Kondisi Visual: - [Baik] 55#183# Pipa ¦ Kategori Pipa: - [Tersier] 65#179# Air Valve 1 ¦ Dimensi/Data Teknis: PE, 3/4" [] 65#181# Air Valve 1 ¦ Merek: Pat.pand [] 66#179# Air Valve 2 ¦ Dimensi/Data Teknis: PE, 3/4" [] 66#181# Air Valve 2 ¦ Merek: Pat.pand [] | 11107
26923 | e9b7afc02a9011eda5c13fe227ee6992 | Jl. Dukuh bulak banteng samping RP sisi selatan d.200 | A/42.14.00/05.01.02.123/xxxx | - | Zona 3 | Aset Distribusi | Jembatan Pipa PDAM | Sekunder | 55#108# Pipa ¦ Material: - [GI] 55#147# Pipa ¦ Diameter Luar: 219 [mm] 55#148# Pipa ¦ Diameter Dalam: 200 [mm] 55#178# Pipa ¦ Panjang: 25.6 [cm] 55#180# Pipa ¦ Kondisi Visual: - [Cat Mengelupas/Belum dicat] 55#183# Pipa ¦ Kategori Pipa: - [Sekunder] 57#108# Penyangga ¦ Material: - [BAJA WF] 57#162# Penyangga ¦ Jumlah: 2 [Buah] 57#178# Penyangga ¦ Panjang: 24.5 [cm] 57#179# Penyangga ¦ Dimensi/Data Teknis: 13x35x0.6 cm [] 57#180# Penyangga ¦ Kondisi Visual: - [Keropos] 59#179# Bantalan ¦ Dimensi/Data Teknis: kayu, 8x10x55 cm, jumlah : 13 buah [] 59#180# Bantalan ¦ Kondisi Visual: - [Hilang beberapa] 60#179# Klem ¦ Dimensi/Data Teknis: besi beton, SNI 18, jumlah : 13 buah [] 60#180# Klem ¦ Kondisi Visual: berkarat, hilang bebeapa (1buah) [Baik] 61#179# Pagar Pengaman ¦ Dimensi/Data Teknis: fabrikasi, setengah lingkaran, jumlah : 2 buah [] 61#180# Pagar Pengaman ¦ Kondisi Visual: - [Cat memudar] 62#179# Plat Strip bergerigi ¦ Dimensi/Data Teknis: plat besi, t:0.6cm, p:22.6m [] 62#180# Plat Strip bergerigi ¦ Kondisi Visual: - [Berkarat] | 11108
26924 | e9c932302a9011ed8b2685fa542bee15 | Jl. Undaan Wetan No. 10A Sisi Timur d50 | A/42.02.00/05.01.03.124/xxxx | - | Zona 3 | Aset Distribusi | Jembatan Pipa PDAM | Tersier | 55#108# Pipa ¦ Material: - [GI] 55#147# Pipa ¦ Diameter Luar: 60 [mm] 55#178# Pipa ¦ Panjang: 6.2 [cm] 55#180# Pipa ¦ Kondisi Visual: - [Cat memudar] 55#183# Pipa ¦ Kategori Pipa: - [Tersier] 58#179# Pondasi Jembatan Pipa ¦ Dimensi/Data Teknis: 50x60x30 cm Jumlah : 2 buah [] 58#180# Pondasi Jembatan Pipa ¦ Kondisi Visual: - [Baik] | 11109
26925 | d3a7f0802d8611edaf186f411a89ca3d | Panel SDP Laboratorium Ngagel I | A/17.07.02/02.11.02.2601/2022 | E | IPAM Ngagel I | Aset Elektrikal Pendukung | Panel Tegangan Rendah | Panel SDP |  | 11110
26926 | 165da1402e5011ed81b09bdbe33fc586 | Gate Valve Pengisian Mobil Tangki RP Keputih | A/24.02.00/03.01.01.082/2022 | M | Rumah Pompa Keputih | Aset Mekanikal Pendukung | Valve | Butterfly Valve |  | 11111
26927 | 04aa4ad02f3e11ed854c25b440e12745 | Level Meter Reservoir RP Putat Gede II | A/47.04.01/02.10.01.075/2021 | I | Rumah Pompa Putat Gede II | Aset Elektrikal Pendukung | Level Meter | Ultrasonic Level Meter | 20#42# Umum ¦ Merk: Endress+Hauser [] 20#43# Umum ¦ Tipe / model/Tipe & Size: Prosonic S [] 20#44# Umum ¦ Serial No.: S90044210E6 [] 20#45# Umum ¦ No. Katalog (Cat. No. / Part No.): FMU90-R11CA232AA1A [] 21#58# General ¦ Tegangan: 90 s/d 253 [V] 21#59# General ¦ Arus: 4 s/d 20 [mA] 21#63# General ¦ Daya Nyata (S): 23 [VA] 21#64# General ¦ Frekuensi: 50/60 [Hz] 21#65# General ¦ Indeks Proteksi (IP): 66 [] | 11112
26928 | 1971a8302f4011ed82bfe11bc6acf66d | Panel Pompa Submersible Kelder Flowmeter Distribusi Utama | A/19.21.05/02.11.03.1164/2022 | E | IPAM Ngagel III | Aset Elektrikal Pendukung | Panel Tegangan Rendah | Panel Beban |  | 11113
26929 | 19ad7ab02f4011edb540e9f78087c607 | Pompa Submersible Kelder Flowmeter Distribusi Utama | A/19.21.05/03.10.06.1165/2022 | M | IPAM Ngagel III | Aset Mekanikal Pendukung | Pompa | Pompa Submersible |  | 11114
26930 | 32f27060388211ed901ffd7f400e181d | Regulator Rumah Pompa Utara IPAM Ngagel 1 | A/17.30.01/03.15.00.2602/xxxx | M | IPAM Ngagel I | Aset Mekanikal Pendukung | Regulator |  | 20#42# Umum ¦ Merk: ENCHLOR [] 20#43# Umum ¦ Tipe / model/Tipe & Size: SERIES 2000 [] 20#56# Umum ¦ Negara Asal: USA [] | 11115
26931 | 33052780388211ed8d484fcb5fe329fc | Regulator Rumah Pompa Tengah IPAM Ngagel 1 | A/17.30.01/03.15.00.2603/xxxx | M | IPAM Ngagel I | Aset Mekanikal Pendukung | Regulator |  | 20#42# Umum ¦ Merk: ENCHLOR [] 20#43# Umum ¦ Tipe / model/Tipe & Size: SERIES 2000 [] 20#56# Umum ¦ Negara Asal: USA [] | 11116
26932 | 33119c20388211ed9f3ff5237210ddcc | Regulator Rumah Selatan & BB IPAM Ngagel 1 | A/17.30.01/03.15.00.2604/xxxx | M | IPAM Ngagel I | Aset Mekanikal Pendukung | Regulator |  | 20#42# Umum ¦ Merk: ENCHLOR [] 20#43# Umum ¦ Tipe / model/Tipe & Size: SERIES 2000 [] 20#56# Umum ¦ Negara Asal: USA [] | 11117
26933 | 39fef020388211ed82bcad82794f2792 | Regulator Chloor IPAM Ngagel 2 | A/18.07.02/03.15.00.1023/xxxx | M | IPAM Ngagel II | Aset Mekanikal Pendukung | Regulator |  | 20#42# Umum ¦ Merk: DENORA [] 20#43# Umum ¦ Tipe / model/Tipe & Size: Series NXT3000 [] | 11118
26934 | 40a628d0388211eda6c51342050b831c | Regulator Chloor IPAM Ngagel 3 | A/19.24.04/03.15.00.1166/xxxx | M | IPAM Ngagel III | Aset Mekanikal Pendukung | Regulator |  |  | 11119
26935 | 0b506d00397911ed90ad1df94d1366f1 | Jl. Perak barat no. 23 sisi utara d.150 | A/43.15.00/05.01.03.004/1976 | - | Zona 4 | Aset Distribusi | Jembatan Pipa PDAM | Tersier | 55#108# Pipa ¦ Material: - [GI] 55#147# Pipa ¦ Diameter Luar: 168 [mm] 55#148# Pipa ¦ Diameter Dalam: 150 [mm] 55#178# Pipa ¦ Panjang: 9.2 [m] 55#180# Pipa ¦ Kondisi Visual: - [Cat Mengelupas/Belum dicat] 55#183# Pipa ¦ Kategori Pipa: - [Tersier] 59#179# Bantalan ¦ Dimensi/Data Teknis: plat kanal C, jumlah : 4 buah [] 59#180# Bantalan ¦ Kondisi Visual: - [Baik] 60#179# Klem ¦ Dimensi/Data Teknis: besi beton , jumlah : 4 buah [] 60#180# Klem ¦ Kondisi Visual: - [Baik] | 11120
26936 | 0b616120397911edbe32555d2e76a6a2 | Jl. Perak barat no. 23 sisi utara d.300 | A/43.15.00/05.01.02.005/1975 | - | Zona 4 | Aset Distribusi | Jembatan Pipa PDAM | Sekunder | 55#108# Pipa ¦ Material: - [DCI] 55#147# Pipa ¦ Diameter Luar: 326 [mm] 55#148# Pipa ¦ Diameter Dalam: 300 [mm] 55#178# Pipa ¦ Panjang: 8.7 [m] 55#180# Pipa ¦ Kondisi Visual: - [Cat memudar] 55#183# Pipa ¦ Kategori Pipa: - [Sekunder] 57#108# Penyangga ¦ Material: - [BAJA CASTELLA] 57#162# Penyangga ¦ Jumlah: 1 [Buah] 57#178# Penyangga ¦ Panjang: 7.2 [m] 57#179# Penyangga ¦ Dimensi/Data Teknis: 12x40x0.8 cm [] 57#180# Penyangga ¦ Kondisi Visual: - [Baik] 58#179# Pondasi Jembatan Pipa ¦ Dimensi/Data Teknis: beton, 75x80x110 cm [] 58#180# Pondasi Jembatan Pipa ¦ Kondisi Visual: - [Baik] 59#179# Bantalan ¦ Dimensi/Data Teknis: fabrikasi, jumlah : 5 buah [] 59#180# Bantalan ¦ Kondisi Visual: - [Baik] 60#179# Klem ¦ Dimensi/Data Teknis: plat strip fabrikasi, 15x0.6 cm, jumlah : 5 buah [] 60#180# Klem ¦ Kondisi Visual: - [Berkarat] 61#179# Pagar Pengaman ¦ Dimensi/Data Teknis: fabrikasi, setengah lingkaran, jumlah : 5 buah [] 61#180# Pagar Pengaman ¦ Kondisi Visual: - [Berkarat] 62#179# Plat Strip bergerigi ¦ Dimensi/Data Teknis: plat strip tebal 0.6 cm p:6.7meter [] 62#180# Plat Strip bergerigi ¦ Kondisi Visual: - [Baik] 65#179# Air Valve 1 ¦ Dimensi/Data Teknis: 2" [] 65#181# Air Valve 1 ¦ Merek: besi model lama [] 63#179# Pressure Point ¦ Dimensi/Data Teknis: 2" dan 3/4" [] 68#179# Box 1 ¦ Dimensi/Data Teknis: 30x40x60cm [] 68#180# Box 1 ¦ Kondisi Visual: - [Berkarat] | 11121
26937 | 0b626c90397911eda116676d29a49d17 | Jl. Perak timur no. 18A sisi utara d.150 | A/43.14.00/05.01.03.006/1993 | - | Zona 4 | Aset Distribusi | Jembatan Pipa PDAM | Tersier | 55#108# Pipa ¦ Material: - [GI] 55#147# Pipa ¦ Diameter Luar: 168 [mm] 55#148# Pipa ¦ Diameter Dalam: 150 [mm] 55#178# Pipa ¦ Panjang: 6.6 [m] 55#180# Pipa ¦ Kondisi Visual: - [Berkarat] 55#183# Pipa ¦ Kategori Pipa: - [Tersier] | 11122
26938 | 0b635730397911ed879569a3d89e3587 | Jl. Perak timur no. 174 sisi barat d.150 | A/43.17.00/05.01.03.007/xxxx | - | Zona 4 | Aset Distribusi | Jembatan Pipa PDAM | Tersier | 55#108# Pipa ¦ Material: - [HDPE] 55#147# Pipa ¦ Diameter Luar: 165 [mm] 55#148# Pipa ¦ Diameter Dalam: 150 [mm] 55#178# Pipa ¦ Panjang: 2.9 [m] 55#180# Pipa ¦ Kondisi Visual: - [Baik] 55#183# Pipa ¦ Kategori Pipa: - [Tersier] | 11123
26939 | 0b645e00397911ed9d4a7bbbd44c6387 | Jl. Rajawali no. 82 I sisi selatan d.150 | A/43.14.00/05.01.03.008/1997 | - | Zona 4 | Aset Distribusi | Jembatan Pipa PDAM | Tersier | 55#108# Pipa ¦ Material: - [DCI] 55#147# Pipa ¦ Diameter Luar: 171 [mm] 55#148# Pipa ¦ Diameter Dalam: 150 [mm] 55#178# Pipa ¦ Panjang: 6.2 [m] 55#180# Pipa ¦ Kondisi Visual: - [Cat Mengelupas/Belum dicat] 55#183# Pipa ¦ Kategori Pipa: - [Tersier] 57#108# Penyangga ¦ Material: - [BAJA WF] 57#162# Penyangga ¦ Jumlah: 1 [Buah] 57#178# Penyangga ¦ Panjang: 6.2 [m] 57#179# Penyangga ¦ Dimensi/Data Teknis: 10x20x0.6 cm [] 57#180# Penyangga ¦ Kondisi Visual: - [Baik] 59#179# Bantalan ¦ Dimensi/Data Teknis: 10x30x13 cm, jumlah : 5 buah, hilang 2 buah [] 59#180# Bantalan ¦ Kondisi Visual: - [Hilang beberapa] 60#179# Klem ¦ Dimensi/Data Teknis: besi beton 10 SNI jumlah : 5 buah [] 60#180# Klem ¦ Kondisi Visual: - [Berkarat] | 11124
26940 | 0b656ad0397911eda643afb0d686109e | Jl. Rajawali no. 82 I sisi selatan d.400 | A/43.14.00/05.01.02.009/1975 | - | Zona 4 | Aset Distribusi | Jembatan Pipa PDAM | Sekunder | 55#108# Pipa ¦ Material: - [DCI] 55#147# Pipa ¦ Diameter Luar: 433 [mm] 55#148# Pipa ¦ Diameter Dalam: 400 [mm] 55#178# Pipa ¦ Panjang: 5.8 [m] 55#180# Pipa ¦ Kondisi Visual: - [Berkarat] 55#183# Pipa ¦ Kategori Pipa: - [Sekunder] | 11125
26941 | 0b665c00397911ed8a24f79ad7021746 | Jl. Rajawali sidomulyo no. 45 sisi Timur d.150 | A/43.14.00/05.01.03.010/1999 | - | Zona 4 | Aset Distribusi | Jembatan Pipa PDAM | Tersier | 55#108# Pipa ¦ Material: - [DCI] 55#147# Pipa ¦ Diameter Luar: 171 [mm] 55#148# Pipa ¦ Diameter Dalam: 150 [mm] 55#178# Pipa ¦ Panjang: 5.4 [m] 55#180# Pipa ¦ Kondisi Visual: - [Berkarat] 55#183# Pipa ¦ Kategori Pipa: - [Tersier] 65#179# Air Valve 1 ¦ Dimensi/Data Teknis: HDPE, 3/4" [] 65#181# Air Valve 1 ¦ Merek: Pat.pend [] | 11126
26942 | 0b675e70397911ed802c5328bb5bfe26 | Jl. Rajawali sidomulyo no. 45 sisi utara d.100 | A/43.14.00/05.01.03.011/2009 | - | Zona 4 | Aset Distribusi | Jembatan Pipa PDAM | Tersier | 55#108# Pipa ¦ Material: - [DCI] 55#147# Pipa ¦ Diameter Luar: 117 mm Keliling : 370 mm [mm] 55#148# Pipa ¦ Diameter Dalam: 100 mm [mm] 55#178# Pipa ¦ Panjang: 7.3 [m] 55#180# Pipa ¦ Kondisi Visual: - [Berkarat] 55#183# Pipa ¦ Kategori Pipa: - [Tersier] 65#179# Air Valve 1 ¦ Dimensi/Data Teknis: 3/4" [] 65#181# Air Valve 1 ¦ Merek: Patpend [] | 11127
26943 | 0b685cb0397911eda3a8e76abef09ae4 | Jl. Dapuan Baru No. 35 Sisi Utara d.100 | A/43.00.00/05.01.03.012/xxxx | - | Zona 4 | Aset Distribusi | Jembatan Pipa PDAM | Tersier |  | 11128
26944 | 0b6963a0397911eda6621b2cd89450a3 | Jl. Indrapura Pasar L Jl. Kebalen Wetan Sisi Barat d.100 | A/43.14.00/05.01.03.013/1993 | - | Zona 4 | Aset Distribusi | Jembatan Pipa PDAM | Tersier | 55#108# Pipa ¦ Material: - [GI] 55#147# Pipa ¦ Diameter Luar: 114 [mm] 55#148# Pipa ¦ Diameter Dalam: 100 [mm] 55#178# Pipa ¦ Panjang: 7.6 [cm] 55#180# Pipa ¦ Kondisi Visual: - [Cat memudar] 55#183# Pipa ¦ Kategori Pipa: - [Tersier] 57#108# Penyangga ¦ Material: - [BAJA CASTELLA] 57#162# Penyangga ¦ Jumlah: 1 [Buah] 57#178# Penyangga ¦ Panjang: 6 [m] 57#179# Penyangga ¦ Dimensi/Data Teknis: 10x30x0.6 cm [] 57#180# Penyangga ¦ Kondisi Visual: - [Cat Mengelupas/Belum dicat] 58#179# Pondasi Jembatan Pipa ¦ Dimensi/Data Teknis: 60x80x60 cm Jumlah : 2 buah [] 58#180# Pondasi Jembatan Pipa ¦ Kondisi Visual: - [Baik] 59#179# Bantalan ¦ Dimensi/Data Teknis: Fabrikasi [] 59#180# Bantalan ¦ Kondisi Visual: - [Baik] 60#179# Klem ¦ Dimensi/Data Teknis: Fabrikasi [] 60#180# Klem ¦ Kondisi Visual: - [Baik] 61#179# Pagar Pengaman ¦ Dimensi/Data Teknis: Fabrikasi setengah lingkaran Jumlah : 2 buah [] 61#180# Pagar Pengaman ¦ Kondisi Visual: - [Cat Mengelupas/Belum dicat] 62#179# Plat Strip bergerigi ¦ Dimensi/Data Teknis: Tebal : 0.4 cm Panjang : 4.1 m [] 62#180# Plat Strip bergerigi ¦ Kondisi Visual: - [Cat Mengelupas/Belum dicat] | 11129
26945 | 0b6a59f0397911edb1ad83e48e52d475 | Jl. Indrapura Pasar No. 56 RP Pesapen Sisi Selatan d.100 | A/43.14.00/05.01.03.014/1993 | - | Zona 4 | Aset Distribusi | Jembatan Pipa PDAM | Tersier | 55#108# Pipa ¦ Material: - [GI] 55#147# Pipa ¦ Diameter Luar: 114 [mm] 55#148# Pipa ¦ Diameter Dalam: 100 [mm] 55#178# Pipa ¦ Panjang: 7.1 [m] 55#180# Pipa ¦ Kondisi Visual: - [Berkarat] 55#183# Pipa ¦ Kategori Pipa: - [Tersier] 57#108# Penyangga ¦ Material: - [BAJA WF] 57#180# Penyangga ¦ Kondisi Visual: - [Hilang beberapa] 58#179# Pondasi Jembatan Pipa ¦ Dimensi/Data Teknis: 90x70x80 cm Jumlah : 2 buah [] 58#180# Pondasi Jembatan Pipa ¦ Kondisi Visual: - [Baik] 65#179# Air Valve 1 ¦ Dimensi/Data Teknis: HDPE, 3/4" [] 65#181# Air Valve 1 ¦ Merek: Pat.pend [] | 11130
26946 | 0b6b47d0397911ed979ec9c37c7292c6 | Jl. Kebalen Timur L Jl. Indrapura Sisi Selatan d.200 | A/43.14.00/05.01.03.015/1975 | - | Zona 4 | Aset Distribusi | Jembatan Pipa PDAM | Tersier | 55#108# Pipa ¦ Material: - [GI] 55#147# Pipa ¦ Diameter Luar: 219 [mm] 55#148# Pipa ¦ Diameter Dalam: 200 [mm] 55#178# Pipa ¦ Panjang: 4.4 [m] 55#180# Pipa ¦ Kondisi Visual: - [Rusak] 55#183# Pipa ¦ Kategori Pipa: - [Sekunder] 63#179# Pressure Point ¦ Dimensi/Data Teknis: Kuningan 1" [] | 11131
26947 | 0b6c45c0397911eda9b6811e03160c2d | Jl. Krembangan Buyut No. 18 Sisi Selatan d.200 | A/43.13.00/05.01.03.016/xxxx | - | Zona 4 | Aset Distribusi | Jembatan Pipa PDAM | Tersier | 55#108# Pipa ¦ Material: - [DCI] 55#147# Pipa ¦ Diameter Luar: 222 [mm] 55#148# Pipa ¦ Diameter Dalam: 200 [mm] 55#178# Pipa ¦ Panjang: 5.5 [m] 55#180# Pipa ¦ Kondisi Visual: - [Berkarat] 55#183# Pipa ¦ Kategori Pipa: - [Sekunder] | 11132
26948 | 0b6d42c0397911eda6071d3b6aaade0e | Jl. Krembangan Makam L Jl. Krembangan Buyut Sisi Selatan d.500 | A/43.13.00/05.01.02.017/2009 | - | Zona 4 | Aset Distribusi | Jembatan Pipa PDAM | Sekunder | 55#108# Pipa ¦ Material: - [DCI] 55#147# Pipa ¦ Diameter Luar: 512 [mm] 55#148# Pipa ¦ Diameter Dalam: 500 [mm] 55#178# Pipa ¦ Panjang: 9.4 [m] 55#180# Pipa ¦ Kondisi Visual: - [Cat memudar] 55#183# Pipa ¦ Kategori Pipa: - [Sekunder] 57#108# Penyangga ¦ Material: - [BAJA CASTELLA] 57#162# Penyangga ¦ Jumlah: 2 [Buah] 57#178# Penyangga ¦ Panjang: 7 [m] 57#179# Penyangga ¦ Dimensi/Data Teknis: 15x45x0.8 cm [] 57#180# Penyangga ¦ Kondisi Visual: - [Berkarat] 58#179# Pondasi Jembatan Pipa ¦ Dimensi/Data Teknis: 50x125x70 cm Jumlah : 2 buah [] 58#180# Pondasi Jembatan Pipa ¦ Kondisi Visual: - [Baik] 59#179# Bantalan ¦ Dimensi/Data Teknis: 15x20x60 cm [] 59#180# Bantalan ¦ Kondisi Visual: - [Baik] 60#179# Klem ¦ Dimensi/Data Teknis: Besi beton D 1.8 cm Jumlah : 5 buah [] 60#180# Klem ¦ Kondisi Visual: - [Baik] 61#179# Pagar Pengaman ¦ Dimensi/Data Teknis: Persegi 1 x 1 m Jumlah : 2 buah [] 61#180# Pagar Pengaman ¦ Kondisi Visual: - [Rusak] 62#179# Plat Strip bergerigi ¦ Dimensi/Data Teknis: Tebal : 0.6 cm Panjang : 3 m [] 62#180# Plat Strip bergerigi ¦ Kondisi Visual: - [Berkarat] 65#179# Air Valve 1 ¦ Dimensi/Data Teknis: HDPE, 4" [] 65#181# Air Valve 1 ¦ Merek: Pat.pend [] 63#179# Pressure Point ¦ Dimensi/Data Teknis: Kuningan 4" dan 3/4" [] 64#181# Manometer ¦ Merek: Wika [] 64#182# Manometer ¦ Skala: 0-6 Bar [] | 11133
26949 | 0b6e3bc0397911edbae1bf420dd9b1fc | Jl. Pesapen Selatan No. 70 Depan Puskesmas Krembangan Selatan Sisi Selatan d.125 | A/43.14.00/05.01.03.018/1999 | - | Zona 4 | Aset Distribusi | Jembatan Pipa PDAM | Tersier | 55#108# Pipa ¦ Material: - [DCI] 55#147# Pipa ¦ Diameter Luar: 146 [mm] 55#148# Pipa ¦ Diameter Dalam: 125 [mm] 55#178# Pipa ¦ Panjang: 5.2 [m] 55#180# Pipa ¦ Kondisi Visual: - [Berkarat] 55#183# Pipa ¦ Kategori Pipa: - [Tersier] 65#179# Air Valve 1 ¦ Dimensi/Data Teknis: HDPE, 3/4" [] 65#181# Air Valve 1 ¦ Merek: Bermad [] | 11134
26950 | 0b6f3cd0397911ed8fef896c0f8d0645 | Jl. Pesapen Tengah No. 88 Sisi Barat d.100 | A/43.14.00/05.01.03.019/1976 | - | Zona 4 | Aset Distribusi | Jembatan Pipa PDAM | Tersier | 55#108# Pipa ¦ Material: - [GI] 55#147# Pipa ¦ Diameter Luar: 114 [mm] 55#148# Pipa ¦ Diameter Dalam: 100 [mm] 55#178# Pipa ¦ Panjang: 3.4 [m] 55#180# Pipa ¦ Kondisi Visual: - [Berkarat] 55#183# Pipa ¦ Kategori Pipa: - [Tersier] | 11135
26951 | 0b702f00397911edb752117abe6602fe | Jl. Sampurna No. 6D Sisi Utara d.200 | A/43.14.00/05.01.02.020/2015 | - | Zona 4 | Aset Distribusi | Jembatan Pipa PDAM | Sekunder | 55#108# Pipa ¦ Material: - [GI] 55#147# Pipa ¦ Diameter Luar: 219 [mm] 55#148# Pipa ¦ Diameter Dalam: 200 [mm] 55#178# Pipa ¦ Panjang: 4.1 [m] 55#180# Pipa ¦ Kondisi Visual: - [Berkarat] 55#183# Pipa ¦ Kategori Pipa: - [Sekunder] 65#179# Air Valve 1 ¦ Dimensi/Data Teknis: HDPE, 3/4" [] 65#181# Air Valve 1 ¦ Merek: Pet.pand [] | 11136
26952 | 0b7125b0397911edb3236ff0094e7265 | Jl. Raya Demak L Jl. Babadan Rukun Sisi Timur d.250 | A/43.11.00/05.01.02.021/1989 | - | Zona 4 | Aset Distribusi | Jembatan Pipa PDAM | Sekunder | 55#108# Pipa ¦ Material: - [GI] 55#147# Pipa ¦ Diameter Luar: 280 [mm] 55#148# Pipa ¦ Diameter Dalam: 250 [mm] 55#178# Pipa ¦ Panjang: 9.5 [m] 55#180# Pipa ¦ Kondisi Visual: - [Cat Mengelupas/Belum dicat] 55#183# Pipa ¦ Kategori Pipa: - [Sekunder] 63#179# Pressure Point ¦ Dimensi/Data Teknis: Kuningan 3/4" [] 64#181# Manometer ¦ Merek: Wika [] 64#182# Manometer ¦ Skala: 0-10 Bar [] | 11137
26953 | 0b721c20397911edac40311798113e75 | Jl. Raya Demak L Jl. Babadan Rukun Sisi Timur d.800 | A/43.11.00/05.01.01.022/1986 | - | Zona 4 | Aset Distribusi | Jembatan Pipa PDAM | Primer | 55#108# Pipa ¦ Material: - [STEEL] 55#147# Pipa ¦ Diameter Luar: 815 [mm] 55#148# Pipa ¦ Diameter Dalam: 800 [mm] 55#178# Pipa ¦ Panjang: 13.2 [cm] 55#180# Pipa ¦ Kondisi Visual: - [Cat Mengelupas/Belum dicat] 55#183# Pipa ¦ Kategori Pipa: - [Primer] 58#179# Pondasi Jembatan Pipa ¦ Dimensi/Data Teknis: 2.35x2.3x1.5 m Jumlah : 2 buah [] 58#180# Pondasi Jembatan Pipa ¦ Kondisi Visual: - [Baik] 60#179# Klem ¦ Dimensi/Data Teknis: Besi beton D 2.4 cm Jumlah : 2 buah [] 60#180# Klem ¦ Kondisi Visual: - [Cat memudar] 61#179# Pagar Pengaman ¦ Dimensi/Data Teknis: Fabrikasi baja setengah lingkaran Jumlah : 2 buah [] 61#180# Pagar Pengaman ¦ Kondisi Visual: - [Rusak Beberapa] 65#179# Air Valve 1 ¦ Dimensi/Data Teknis: Besi model lama, 4" [] 66#179# Air Valve 2 ¦ Dimensi/Data Teknis: HDPE, 2" [] 66#181# Air Valve 2 ¦ Merek: Bermad [] 63#179# Pressure Point ¦ Dimensi/Data Teknis: Kuningan 3/4"(2 bh), 2"(2 bh), dan Gate valve 4"(1 bh) [] 64#181# Manometer ¦ Merek: Wika [] 64#182# Manometer ¦ Skala: 0-10 Bar [] 68#179# Box 1 ¦ Dimensi/Data Teknis: 100x70x150 cm [] | 11138
26954 | 0b731d20397911edb1163155b9099032 | Jl. Raya Demak L Jl. Babadan Sisi Barat d.250 | A/43.12.00/05.01.02.023/1991 | - | Zona 4 | Aset Distribusi | Jembatan Pipa PDAM | Sekunder | 55#108# Pipa ¦ Material: - [GI] 55#147# Pipa ¦ Diameter Luar: 280 [mm] 55#148# Pipa ¦ Diameter Dalam: 250 [mm] 55#178# Pipa ¦ Panjang: 11 [m] 55#180# Pipa ¦ Kondisi Visual: - [Cat memudar] 55#183# Pipa ¦ Kategori Pipa: - [Sekunder] | 11139
26955 | 0b7426b0397911edb3579b040d46f861 | Jl. Raya Demak L Jl. Rembang Selatan Sisi Utara d.250 | A/43.11.00/05.01.02.024/1986 | - | Zona 4 | Aset Distribusi | Jembatan Pipa PDAM | Sekunder | 55#108# Pipa ¦ Material: - [STEEL] 55#147# Pipa ¦ Diameter Luar: 280 [mm] 55#148# Pipa ¦ Diameter Dalam: 250 [mm] 55#178# Pipa ¦ Panjang: 9.8 [m] 55#180# Pipa ¦ Kondisi Visual: - [Cat Mengelupas/Belum dicat] 55#183# Pipa ¦ Kategori Pipa: - [Sekunder] | 11140
26956 | 0b753800397911edbfb6097b4a81411a | Jl. Raya Demak L Jl. Rembang Selatan Sisi Utara d.800 | A/43.11.00/05.01.01.025/1986 | - | Zona 4 | Aset Distribusi | Jembatan Pipa PDAM | Primer | 55#108# Pipa ¦ Material: - [STEEL] 55#147# Pipa ¦ Diameter Luar: 815 [mm] 55#148# Pipa ¦ Diameter Dalam: 800 [mm] 55#178# Pipa ¦ Panjang: 13.5 [m] 55#180# Pipa ¦ Kondisi Visual: - [Cat memudar] 55#183# Pipa ¦ Kategori Pipa: - [Primer] 58#179# Pondasi Jembatan Pipa ¦ Dimensi/Data Teknis: 2.35x2.3x1.5 m Jumlah : 2 buah (salah satu tertutup bangunan) [] 58#180# Pondasi Jembatan Pipa ¦ Kondisi Visual: - [Baik] 60#179# Klem ¦ Dimensi/Data Teknis: Besi beton D 2.4 cm Jumlah : 2 buah [] 60#180# Klem ¦ Kondisi Visual: - [Cat memudar] 61#179# Pagar Pengaman ¦ Dimensi/Data Teknis: Fabrikasi baja setengah lingkaran Jumlah : 2 buah [] 61#180# Pagar Pengaman ¦ Kondisi Visual: - [Rusak Beberapa] 65#179# Air Valve 1 ¦ Dimensi/Data Teknis: Besi, 4" [] 65#181# Air Valve 1 ¦ Merek: model lama [] 66#179# Air Valve 2 ¦ Dimensi/Data Teknis: HDPE, 3/4" [] 66#181# Air Valve 2 ¦ Merek: Bermad [] 67#179# Air Valve 3 ¦ Dimensi/Data Teknis: HDPE, 3/4" [] 67#181# Air Valve 3 ¦ Merek: Bermad [] 63#179# Pressure Point ¦ Dimensi/Data Teknis: Kuningan 3/4"(2 bh), 2"(2 bh), dan Gate valve 4"(1 bh) [] 64#181# Manometer ¦ Merek: SX500 [] 64#182# Manometer ¦ Skala: 0-6 Bar [] 68#179# Box 1 ¦ Dimensi/Data Teknis: 100x700x150 m [] 68#180# Box 1 ¦ Kondisi Visual: - [Berkarat] | 11141
26957 | 0b76df30397911ed8e60b1b6b72ddc93 | Jl. Raya Demak L Jl. Rembang Utara Blok Purwodadi Sisi Selatan d.250 | A/43.12.00/05.01.02.026/1986 | - | Zona 4 | Aset Distribusi | Jembatan Pipa PDAM | Sekunder | 55#108# Pipa ¦ Material: - [DCI] 55#147# Pipa ¦ Diameter Luar: 280 [mm] 55#148# Pipa ¦ Diameter Dalam: 250 [mm] 55#178# Pipa ¦ Panjang: 9.8 [m] 55#180# Pipa ¦ Kondisi Visual: - [Cat memudar] 55#183# Pipa ¦ Kategori Pipa: - [Sekunder] 57#108# Penyangga ¦ Material: - [BAJA WF] 57#162# Penyangga ¦ Jumlah: 1 [Buah] 57#178# Penyangga ¦ Panjang: 7.8 [m] 57#179# Penyangga ¦ Dimensi/Data Teknis: 13x30x0.8 cm [] 57#180# Penyangga ¦ Kondisi Visual: - [Berkarat] 59#179# Bantalan ¦ Dimensi/Data Teknis: 14x20x40 cm Jumlah : 5 buah [] 59#180# Bantalan ¦ Kondisi Visual: - [Keropos] 60#180# Klem ¦ Kondisi Visual: klem tidak ada [Rusak] 65#179# Air Valve 1 ¦ Dimensi/Data Teknis: HDPE, 3/4" [] 65#181# Air Valve 1 ¦ Merek: Bermad [] 63#179# Pressure Point ¦ Dimensi/Data Teknis: Kuningan, 3/4" [] | 11142
26958 | 0b78c930397911edb4156f33df43805a | Jl. Raya Demak Sebelah Pemakaman Mbah Ratu Sisi Selatan d.250 | A/43.12.00/05.01.02.027/1986 | - | Zona 4 | Aset Distribusi | Jembatan Pipa PDAM | Sekunder | 55#108# Pipa ¦ Material: - [DCI] 55#147# Pipa ¦ Diameter Luar: 280 [mm] 55#148# Pipa ¦ Diameter Dalam: 250 [mm] 55#178# Pipa ¦ Panjang: 9 [m] 55#180# Pipa ¦ Kondisi Visual: - [Berkarat] 55#183# Pipa ¦ Kategori Pipa: - [Sekunder] 57#108# Penyangga ¦ Material: - [BAJA WF] 57#162# Penyangga ¦ Jumlah: 1 [Buah] 57#178# Penyangga ¦ Panjang: 7.8 [cm] 57#179# Penyangga ¦ Dimensi/Data Teknis: 13x30x0.6 cm [] 57#180# Penyangga ¦ Kondisi Visual: - [Berkarat] 59#179# Bantalan ¦ Dimensi/Data Teknis: 14x20x40 cm Jumlah : 5 buah [] 59#180# Bantalan ¦ Kondisi Visual: - [Keropos] 60#180# Klem ¦ Kondisi Visual: - [Rusak] | 11143
26959 | 0b7ab420397911ed899517d8c0e00ba8 | Jl. Sedayu No. 37 Sisi Selatan d.100 | A/43.12.00/05.01.03.028/1993 | - | Zona 4 | Aset Distribusi | Jembatan Pipa PDAM | Tersier | 55#108# Pipa ¦ Material: - [GI] 55#147# Pipa ¦ Diameter Luar: 114 [mm] 55#148# Pipa ¦ Diameter Dalam: 100 [mm] 55#178# Pipa ¦ Panjang: 8.5 [m] 55#180# Pipa ¦ Kondisi Visual: - [Berkarat] 55#183# Pipa ¦ Kategori Pipa: - [Tersier] | 11144
26960 | 0b7bc3e0397911edb2496bf79f45212c | Jl. Dupak Masigit L Jl. Dupak Masigit XI Sisi Barat d.100 | A/43.12.00/05.01.03.029/1976 | - | Zona 4 | Aset Distribusi | Jembatan Pipa PDAM | Tersier | 55#108# Pipa ¦ Material: - [GI] 55#147# Pipa ¦ Diameter Luar: 114 [mm] 55#148# Pipa ¦ Diameter Dalam: 100 [mm] 55#178# Pipa ¦ Panjang: 5.5 [cm] 55#180# Pipa ¦ Kondisi Visual: - [Cat Mengelupas/Belum dicat] 55#183# Pipa ¦ Kategori Pipa: - [Tersier] | 11145
26961 | 0b7cc2b0397911ed8201c38f6e2c8807 | Jl. Jatisari No. 2 Sisi Selatan d.100 | A/43.12.00/05.01.03.030/1993 | - | Zona 4 | Aset Distribusi | Jembatan Pipa PDAM | Tersier | 55#108# Pipa ¦ Material: - [DCI] 55#147# Pipa ¦ Diameter Luar: 117 [mm] 55#148# Pipa ¦ Diameter Dalam: 100 [mm] 55#178# Pipa ¦ Panjang: 7.3 [m] 55#180# Pipa ¦ Kondisi Visual: - [Berkarat] 57#108# Penyangga ¦ Material: - [BAJA WF] 57#162# Penyangga ¦ Jumlah: 1 [Buah] 57#178# Penyangga ¦ Panjang: 5.6 [m] 57#179# Penyangga ¦ Dimensi/Data Teknis: 9x15x0.6 cm [] 57#180# Penyangga ¦ Kondisi Visual: - [Rusak] 58#179# Pondasi Jembatan Pipa ¦ Dimensi/Data Teknis: 130x100x75 cm Jumlah : 2 buah [] 58#180# Pondasi Jembatan Pipa ¦ Kondisi Visual: - [Keropos] 59#179# Bantalan ¦ Dimensi/Data Teknis: Besi beton D 1.6 cm Jumlah : 5 buah [] 59#180# Bantalan ¦ Kondisi Visual: - [Baik] 62#179# Plat Strip bergerigi ¦ Dimensi/Data Teknis: T= 0.4 cm Panjang = 5.4 m [] 62#180# Plat Strip bergerigi ¦ Kondisi Visual: =Berkara2t tebal [Baik] 63#179# Pressure Point ¦ Dimensi/Data Teknis: kkuninhan 3/4: [] | 11146
26962 | 0b7dc110397911ed8c5fbb69f4c6c78c | Jl. Jepara L Jl. Dupak Masigit Gg. 14 Sisi Barat d.100 | A/43.12.00/05.01.03.031/1992 | - | Zona 4 | Aset Distribusi | Jembatan Pipa PDAM | Tersier | 55#108# Pipa ¦ Material: - [GI] 55#147# Pipa ¦ Diameter Luar: 114 [mm] 55#148# Pipa ¦ Diameter Dalam: 100 [mm] 55#178# Pipa ¦ Panjang: 7 [m] 55#180# Pipa ¦ Kondisi Visual: - [Cat Mengelupas/Belum dicat] 55#183# Pipa ¦ Kategori Pipa: - [Tersier] 65#179# Air Valve 1 ¦ Dimensi/Data Teknis: hdpe, 3/4" [] 65#181# Air Valve 1 ¦ Merek: Pat.Pend [] | 11147
26963 | 0b7f06f0397911edb1f63361b50a2dbd | Jl. Jepara L Jl. Dupak Masigit Gg. 14 Sisi Barat d.300 | A/43.12.00/05.01.02.032/1991 | - | Zona 4 | Aset Distribusi | Jembatan Pipa PDAM | Sekunder | 55#108# Pipa ¦ Material: - [DCI] 55#147# Pipa ¦ Diameter Luar: 323 [mm] 55#148# Pipa ¦ Diameter Dalam: 300 [mm] 55#178# Pipa ¦ Panjang: 9.5 [m] 55#180# Pipa ¦ Kondisi Visual: - [Cat memudar] 55#183# Pipa ¦ Kategori Pipa: - [Sekunder] 57#108# Penyangga ¦ Material: - [BAJA WF] 57#162# Penyangga ¦ Jumlah: 1 [Buah] 57#178# Penyangga ¦ Panjang: 8.5 [m] 57#179# Penyangga ¦ Dimensi/Data Teknis: 12x25x0.8 cm [] 57#180# Penyangga ¦ Kondisi Visual: - [Berkarat] 58#179# Pondasi Jembatan Pipa ¦ Dimensi/Data Teknis: 50x100x90 cm [] 58#180# Pondasi Jembatan Pipa ¦ Kondisi Visual: - [Ambrol/Gradasi] 59#179# Bantalan ¦ Dimensi/Data Teknis: 10x20x50 cm Jumlah : 5 buah [] 59#180# Bantalan ¦ Kondisi Visual: - [Baik] 60#179# Klem ¦ Dimensi/Data Teknis: Besi beton D 1.4 cm Jumlah : 5 buah [] 60#180# Klem ¦ Kondisi Visual: - [Baik] 65#179# Air Valve 1 ¦ Dimensi/Data Teknis: hdpe, 3/4" [] 65#181# Air Valve 1 ¦ Merek: Bermad [] | 11148
26964 | 0b8005d0397911edb722337568a4ce07 | Jl. Laksda M. Nasir No. 9 Sisi Barat d.100 | A/43.15.00/05.01.03.033/1964 | - | Zona 4 | Aset Distribusi | Jembatan Pipa PDAM | Tersier | 55#108# Pipa ¦ Material: - [GI] 55#147# Pipa ¦ Diameter Luar: 114 [mm] 55#148# Pipa ¦ Diameter Dalam: 100 [mm] 55#178# Pipa ¦ Panjang: 4.2 [m] 55#180# Pipa ¦ Kondisi Visual: - [Cat Mengelupas/Belum dicat] | 11149
26965 | 0b80e980397911ed98c623756c7ae737 | Jl. Rembang No. 9A Sisi Selatan d.150 | A/43.12.00/05.01.03.034/1991 | - | Zona 4 | Aset Distribusi | Jembatan Pipa PDAM | Tersier | 55#108# Pipa ¦ Material: - [GI] 55#147# Pipa ¦ Diameter Luar: 168 [mm] 55#148# Pipa ¦ Diameter Dalam: 150 [mm] 55#178# Pipa ¦ Panjang: 8.9 [m] 55#180# Pipa ¦ Kondisi Visual: - [Cat Mengelupas/Belum dicat] 55#183# Pipa ¦ Kategori Pipa: - [Tersier] 57#108# Penyangga ¦ Material: - [BAJA WF] 57#162# Penyangga ¦ Jumlah: 2 [Buah] 57#178# Penyangga ¦ Panjang: 7.4 [m] 57#179# Penyangga ¦ Dimensi/Data Teknis: 15x30x0.6 cm [] 57#180# Penyangga ¦ Kondisi Visual: - [Berkarat] 58#179# Pondasi Jembatan Pipa ¦ Dimensi/Data Teknis: 75x50x65 cm Jumlah : 1 buah [] 58#180# Pondasi Jembatan Pipa ¦ Kondisi Visual: - [Ambrol/Gradasi] 59#179# Bantalan ¦ Dimensi/Data Teknis: 10x20x40 cm Jumlah : 5 buah [] 59#180# Bantalan ¦ Kondisi Visual: - [Hilang beberapa] 60#179# Klem ¦ Dimensi/Data Teknis: Besi beton D 0.8 cm Jumlah : 5 buah [] 60#180# Klem ¦ Kondisi Visual: - [Berkarat] 62#179# Plat Strip bergerigi ¦ Dimensi/Data Teknis: T= 0.6 cm Panjang = 3.5 m [] 62#180# Plat Strip bergerigi ¦ Kondisi Visual: - [Keropos] 65#179# Air Valve 1 ¦ Dimensi/Data Teknis: kuningan, 3/4" [] 65#181# Air Valve 1 ¦ Merek: Pat.Pend [] | 11150
26966 | 0b81d1e0397911ed83b685976cb69106 | Jl. Tanjung Sadari Kolombo No. 2 Sisi Utara d.100 | A/43.15.00/05.01.03.035/1994 | - | Zona 4 | Aset Distribusi | Jembatan Pipa PDAM | Tersier | 55#108# Pipa ¦ Material: - [GI] 55#147# Pipa ¦ Diameter Luar: 114 [mm] 55#148# Pipa ¦ Diameter Dalam: 100 [mm] 55#178# Pipa ¦ Panjang: 5.1 [m] 55#180# Pipa ¦ Kondisi Visual: - [Berkarat] 55#183# Pipa ¦ Kategori Pipa: - [Tersier] | 11151
26967 | 0b82ce30397911ed935c21a9bb4a610c | Jl. Tanjung Sadari L Jl. Bumimoro Sisi Utara d.100 | A/43.15.00/05.01.03.036/1976 | - | Zona 4 | Aset Distribusi | Jembatan Pipa PDAM | Tersier | 55#108# Pipa ¦ Material: - [PVC] 55#147# Pipa ¦ Diameter Luar: 111 [mm] 55#148# Pipa ¦ Diameter Dalam: 100 [mm] 55#178# Pipa ¦ Panjang: 7.3 [m] 55#180# Pipa ¦ Kondisi Visual: - [Cat Mengelupas/Belum dicat] 55#183# Pipa ¦ Kategori Pipa: - [Tersier] | 11152
26968 | 0b83ceb0397911edbb92a947c8a87fb0 | Jl. Tanjung Sadari No. 59 Sisi Barat d.100 | A/43.15.00/05.01.03.037/1976 | - | Zona 4 | Aset Distribusi | Jembatan Pipa PDAM | Tersier | 55#108# Pipa ¦ Material: - [GI] 55#147# Pipa ¦ Diameter Luar: 114 [mm] 55#148# Pipa ¦ Diameter Dalam: 100 [mm] 55#178# Pipa ¦ Panjang: 4.2 [cm] 55#180# Pipa ¦ Kondisi Visual: - [Cat Mengelupas/Belum dicat] 55#183# Pipa ¦ Kategori Pipa: - [Tersier] | 11153
26969 | 0b84cf60397911ed83b9d5b97f96d1f9 | Jl. Tanjung Sadari Samping RP Ikan Mungsing Sisi Utara d.150 | A/43.15.00/05.01.03.038/1976 | - | Zona 4 | Aset Distribusi | Jembatan Pipa PDAM | Tersier | 55#108# Pipa ¦ Material: - [DCI] 55#147# Pipa ¦ Diameter Luar: 171 [mm] 55#148# Pipa ¦ Diameter Dalam: 150 [mm] 55#178# Pipa ¦ Panjang: 6.4 [m] 55#180# Pipa ¦ Kondisi Visual: - [Cat Mengelupas/Belum dicat] 55#183# Pipa ¦ Kategori Pipa: - [Tersier] | 11154
26970 | 0b85d680397911edaf849bc298131d8f | Jl. Tanjung Sadari Samping RP Ikan Mungsing Sisi Utara d.250 | A/43.15.00/05.01.02.039/1976 | - | Zona 4 | Aset Distribusi | Jembatan Pipa PDAM | Sekunder | 55#108# Pipa ¦ Material: - [GI] 55#147# Pipa ¦ Diameter Luar: 273 [mm] 55#148# Pipa ¦ Diameter Dalam: 250 [mm] 55#178# Pipa ¦ Panjang: 12.9 [cm] 55#180# Pipa ¦ Kondisi Visual: - [Cat memudar] 55#183# Pipa ¦ Kategori Pipa: - [Sekunder] 57#108# Penyangga ¦ Material: - [BAJA CASTELLA] 57#162# Penyangga ¦ Jumlah: 2 [Buah] 57#178# Penyangga ¦ Panjang: 11.3 [m] 57#179# Penyangga ¦ Dimensi/Data Teknis: 10x30x0.6 cm (2 buah) [] 57#180# Penyangga ¦ Kondisi Visual: - [Baik] 58#179# Pondasi Jembatan Pipa ¦ Dimensi/Data Teknis: 130x60x100 cm (2 buah) [] 58#180# Pondasi Jembatan Pipa ¦ Kondisi Visual: - [Baik] 59#179# Bantalan ¦ Dimensi/Data Teknis: 12x20x50 cm Jumlah : 8 buah [] 59#180# Bantalan ¦ Kondisi Visual: - [Keropos] 60#179# Klem ¦ Dimensi/Data Teknis: Besi beton 12 SNI [] 60#180# Klem ¦ Kondisi Visual: - [Baik] 61#179# Pagar Pengaman ¦ Dimensi/Data Teknis: Fabrikasi setengah lingkaran 2 buah [] 61#180# Pagar Pengaman ¦ Kondisi Visual: - [Hilang beberapa] 62#179# Plat Strip bergerigi ¦ Dimensi/Data Teknis: plat strip t= 0.6 cm Panjang = 9 m [] 62#180# Plat Strip bergerigi ¦ Kondisi Visual: - [Cat memudar] 65#179# Air Valve 1 ¦ Dimensi/Data Teknis: Hdpe, 3/4" [] 65#181# Air Valve 1 ¦ Merek: Bermad [] | 11155
26971 | 0b86c720397911ed95704b9fdaa99472 | Jl. Tanjung Sadari Samping RP Ikan Mungsing Sisi Utara d.300 | A/43.15.00/05.01.02.040/xxxx | - | Zona 4 | Aset Distribusi | Jembatan Pipa PDAM | Sekunder | 55#108# Pipa ¦ Material: - [DCI] 55#147# Pipa ¦ Diameter Luar: 323 [mm] 55#148# Pipa ¦ Diameter Dalam: 300 [mm] 55#178# Pipa ¦ Panjang: 6.4 [m] 55#180# Pipa ¦ Kondisi Visual: - [Berkarat] 55#183# Pipa ¦ Kategori Pipa: - [Sekunder] | 11156
26972 | 0b87e4e0397911eda913417c4b5035bd | Jl. Tubanan Raya No. 107 Sisi Utara d.100 | A/43.12.00/05.01.03.041/1996 | - | Zona 4 | Aset Distribusi | Jembatan Pipa PDAM | Tersier | 55#108# Pipa ¦ Material: - [DCI] 55#147# Pipa ¦ Diameter Luar: 117 [mm] 55#148# Pipa ¦ Diameter Dalam: 100 [mm] 55#178# Pipa ¦ Panjang: 6.7 [m] 55#180# Pipa ¦ Kondisi Visual: - [Cat Mengelupas/Belum dicat] 55#183# Pipa ¦ Kategori Pipa: - [Tersier] 57#108# Penyangga ¦ Material: - [BAJA WF] 57#162# Penyangga ¦ Jumlah: 1 [Buah] 57#178# Penyangga ¦ Panjang: 6.7 [m] 57#179# Penyangga ¦ Dimensi/Data Teknis: 10x20x0.6 cm [] 57#180# Penyangga ¦ Kondisi Visual: - [Keropos] 59#179# Bantalan ¦ Dimensi/Data Teknis: 10x15x30 cm Jumlah : 4 buah [] 59#180# Bantalan ¦ Kondisi Visual: - [Hilang beberapa] 60#179# Klem ¦ Dimensi/Data Teknis: Besi beton SNI 10 Jumlah : 4 buah [] 60#180# Klem ¦ Kondisi Visual: - [Berkarat] 62#179# Plat Strip bergerigi ¦ Dimensi/Data Teknis: Plat strip bergerigi 0.6 cm Panjang= 5.7 m [] 62#180# Plat Strip bergerigi ¦ Kondisi Visual: - [Berkarat] 65#179# Air Valve 1 ¦ Dimensi/Data Teknis: hdpe, 3/4" [] 65#181# Air Valve 1 ¦ Merek: Pat.Pend [] | 11157
26973 | 0b8917d0397911eda7510fc14c17eb83 | Jl. Anwari No. 15 Sisi Barat d.100 | A/43.01.00/05.01.03.042/1994 | - | Zona 4 | Aset Distribusi | Jembatan Pipa PDAM | Tersier | 55#108# Pipa ¦ Material: - [GI] 55#147# Pipa ¦ Diameter Luar: 114 [mm] 55#148# Pipa ¦ Diameter Dalam: 100 [mm] 55#178# Pipa ¦ Panjang: 7.2 [m] 55#180# Pipa ¦ Kondisi Visual: - [Baik] 55#183# Pipa ¦ Kategori Pipa: - [Tersier] 58#179# Pondasi Jembatan Pipa ¦ Dimensi/Data Teknis: 30x30x50 cm Jumlah : 2 buah [] 58#180# Pondasi Jembatan Pipa ¦ Kondisi Visual: - [Baik] 61#179# Pagar Pengaman ¦ Dimensi/Data Teknis: Fabrikasi Baja 1/2 Lingkaran Jumlah : 2 buah [] 61#180# Pagar Pengaman ¦ Kondisi Visual: - [Baik] 62#179# Plat Strip bergerigi ¦ Dimensi/Data Teknis: Plat strip bergerigi 0.6 cm L= 5 m [] 62#180# Plat Strip bergerigi ¦ Kondisi Visual: - [Baik] | 11158
26974 | 0b8a80c0397911eda3bc73ef9d70befe | Jl. Anwari No. 15 Sisi Selatan d.100 | A/43.01.00/05.01.03.043/1994 | - | Zona 4 | Aset Distribusi | Jembatan Pipa PDAM | Tersier | 55#108# Pipa ¦ Material: - [GI] 55#147# Pipa ¦ Diameter Luar: 114 [mm] 55#148# Pipa ¦ Diameter Dalam: 100 [mm] 55#178# Pipa ¦ Panjang: 6.9 [m] 55#180# Pipa ¦ Kondisi Visual: - [Baik] 55#183# Pipa ¦ Kategori Pipa: - [Tersier] 58#179# Pondasi Jembatan Pipa ¦ Dimensi/Data Teknis: 35x25x60 cm Jumlah : 2 buah [] 58#180# Pondasi Jembatan Pipa ¦ Kondisi Visual: - [Baik] 61#179# Pagar Pengaman ¦ Dimensi/Data Teknis: Fabrikasi Baja 1/2 Lingkaran Jumlah : 2 buah [] 61#180# Pagar Pengaman ¦ Kondisi Visual: - [Baik] 62#179# Plat Strip bergerigi ¦ Dimensi/Data Teknis: plat strip bergerigi 0,6 cm L= 4.6 m [] 62#180# Plat Strip bergerigi ¦ Kondisi Visual: - [Baik] | 11159
26975 | 0b8ba680397911eda492a9d6267d4c3f | Jl. Darmo Sebelah Bank BCA Sisi Utara d.100 | A/43.02.00/05.01.03.044/2000 | - | Zona 4 | Aset Distribusi | Jembatan Pipa PDAM | Tersier | 55#108# Pipa ¦ Material: - [GI] 55#147# Pipa ¦ Diameter Luar: 114 [mm] 55#148# Pipa ¦ Diameter Dalam: 100 [mm] 55#178# Pipa ¦ Panjang: 12 [m] 55#180# Pipa ¦ Kondisi Visual: - [Cat memudar] 55#183# Pipa ¦ Kategori Pipa: - [Tersier] 58#179# Pondasi Jembatan Pipa ¦ Dimensi/Data Teknis: 60x55x90 cm Jumlah : 2 buah [] 58#180# Pondasi Jembatan Pipa ¦ Kondisi Visual: - [Baik] | 11160
26976 | 0b8d0e60397911edb705db2ae752d0f2 | Jl. Darmo Sebelah Bank BCA Sisi Utara d.900 | A/43.02.00/05.01.01.045/1959 | - | Zona 4 | Aset Distribusi | Jembatan Pipa PDAM | Primer | 55#108# Pipa ¦ Material: - [DCI] 55#147# Pipa ¦ Diameter Luar: 987 [mm] 55#148# Pipa ¦ Diameter Dalam: 900 [mm] 55#178# Pipa ¦ Panjang: 13.4 [m] 55#180# Pipa ¦ Kondisi Visual: - [Cat memudar] 55#183# Pipa ¦ Kategori Pipa: - [Tersier] 58#179# Pondasi Jembatan Pipa ¦ Dimensi/Data Teknis: 150x65x150 cm Jumlah : 2 buah [] 58#180# Pondasi Jembatan Pipa ¦ Kondisi Visual: - [Baik] 65#179# Air Valve 1 ¦ Dimensi/Data Teknis: hdpe, 3/4" [] 65#181# Air Valve 1 ¦ Merek: Pat.Pend [] 66#179# Air Valve 2 ¦ Dimensi/Data Teknis: Besi, model lama dn 250 [] 63#179# Pressure Point ¦ Dimensi/Data Teknis: Kuningan, 3/4" [] 64#181# Manometer ¦ Merek: SX 500 [] 64#182# Manometer ¦ Skala: 0 - 6 Bar [] 68#179# Box 1 ¦ Dimensi/Data Teknis: 70x100x140 cm [] 68#180# Box 1 ¦ Kondisi Visual: - [Baik] | 11161
26977 | 0b8e3560397911ed894bc7f6b608514c | Jl. Imam Bonjol No. 4 Sisi Selatan d.100 | A/43.01.00/05.01.03.046/1998 | - | Zona 4 | Aset Distribusi | Jembatan Pipa PDAM | Tersier | 55#108# Pipa ¦ Material: - [GI] 55#147# Pipa ¦ Diameter Luar: 114 [mm] 55#148# Pipa ¦ Diameter Dalam: 100 [mm] 55#178# Pipa ¦ Panjang: 22 [m] 55#180# Pipa ¦ Kondisi Visual: - [Cat memudar] 55#183# Pipa ¦ Kategori Pipa: - [Tersier] 57#108# Penyangga ¦ Material: - [BAJA WF] 57#162# Penyangga ¦ Jumlah: 1 [Buah] 57#178# Penyangga ¦ Panjang: 10.9 [m] 57#179# Penyangga ¦ Dimensi/Data Teknis: 10x20x0.8 cm [] 57#180# Penyangga ¦ Kondisi Visual: - [Baik] 58#179# Pondasi Jembatan Pipa ¦ Dimensi/Data Teknis: 80x80x80 cm Jumlah : 2 buah [] 58#180# Pondasi Jembatan Pipa ¦ Kondisi Visual: - [Baik] 59#179# Bantalan ¦ Dimensi/Data Teknis: Fabrikasi Baja Jumlah : 7 buah [] 59#180# Bantalan ¦ Kondisi Visual: - [Baik] 60#179# Klem ¦ Dimensi/Data Teknis: Fabrikasi Baja 0.6x5 cm Jumlah : 7 buah [] 60#180# Klem ¦ Kondisi Visual: - [Baik] 62#179# Plat Strip bergerigi ¦ Dimensi/Data Teknis: plat strip bergerigi 0.6 cm L= 8.8 m [] 62#180# Plat Strip bergerigi ¦ Kondisi Visual: - [Baik] 65#179# Air Valve 1 ¦ Dimensi/Data Teknis: hdpe, 3/4' [] 65#181# Air Valve 1 ¦ Merek: Bermad [] | 11162
26978 | 0b8f50c0397911edbcb96b1945087314 | Jl. Imam Bonjol No. 5 Sisi Selatan d.100 | A/43.01.00/05.01.03.047/1987 | - | Zona 4 | Aset Distribusi | Jembatan Pipa PDAM | Tersier | 55#108# Pipa ¦ Material: - [GI] 55#147# Pipa ¦ Diameter Luar: 114 [mm] 55#148# Pipa ¦ Diameter Dalam: 100 [mm] 55#178# Pipa ¦ Panjang: 10.9 [cm] 55#180# Pipa ¦ Kondisi Visual: - [Cat memudar] 55#183# Pipa ¦ Kategori Pipa: - [Tersier] 57#108# Penyangga ¦ Material: - [BAJA WF] 57#162# Penyangga ¦ Jumlah: 1 [Buah] 57#178# Penyangga ¦ Panjang: 10.9 [m] 57#179# Penyangga ¦ Dimensi/Data Teknis: 10x20x0.8 cm [] 57#180# Penyangga ¦ Kondisi Visual: - [Baik] 58#179# Pondasi Jembatan Pipa ¦ Dimensi/Data Teknis: 10x20x0.8 cm [] 58#180# Pondasi Jembatan Pipa ¦ Kondisi Visual: - [Baik] 59#179# Bantalan ¦ Dimensi/Data Teknis: Fabrikasi plat besi Jumlah : 7 buah [] 59#180# Bantalan ¦ Kondisi Visual: - [Baik] 60#179# Klem ¦ Dimensi/Data Teknis: plat strip bergerigi t=0,6 cm L= 9.2 m [] 60#180# Klem ¦ Kondisi Visual: - [Baik] | 11163
26979 | 0b907800397911edae062b7c2aae5edd | Jl. RA. Kartini No. 64 Sisi Barat d.150 | A/43.01.00/05.01.03.048/1998 | - | Zona 4 | Aset Distribusi | Jembatan Pipa PDAM | Tersier | 55#108# Pipa ¦ Material: - [GI] 55#147# Pipa ¦ Diameter Luar: 168 [mm] 55#148# Pipa ¦ Diameter Dalam: 150 [mm] 55#178# Pipa ¦ Panjang: 15 [m] 55#180# Pipa ¦ Kondisi Visual: - [Cat memudar] 55#183# Pipa ¦ Kategori Pipa: - [Tersier] 57#108# Penyangga ¦ Material: - [BAJA CASTELLA] 57#162# Penyangga ¦ Jumlah: 1 [Buah] 57#178# Penyangga ¦ Panjang: 8 [m] 57#179# Penyangga ¦ Dimensi/Data Teknis: 15x30x0.8 cm [] 57#180# Penyangga ¦ Kondisi Visual: - [Cat memudar] 59#179# Bantalan ¦ Dimensi/Data Teknis: Kayu 8x10x25 cm Jumlah : 3 buah [] 59#180# Bantalan ¦ Kondisi Visual: - [Baik] 60#179# Klem ¦ Dimensi/Data Teknis: Besi beton D 0.6 cm Jumlah : 3 buah [] 60#180# Klem ¦ Kondisi Visual: - [Baik] | 11164
26980 | 0b92c2e0397911eda5c6c961a19b7bb8 | Jl. RA. Kartini No. 93 Sisi Barat d.150 | A/43.01.00/05.01.03.049/1994 | - | Zona 4 | Aset Distribusi | Jembatan Pipa PDAM | Tersier | 55#108# Pipa ¦ Material: - [GI] 55#147# Pipa ¦ Diameter Luar: 168 [mm] 55#148# Pipa ¦ Diameter Dalam: 150 [mm] 55#178# Pipa ¦ Panjang: 18.5 [cm] 55#180# Pipa ¦ Kondisi Visual: - [Cat memudar] 55#183# Pipa ¦ Kategori Pipa: - [Tersier] 57#108# Penyangga ¦ Material: - [BAJA CASTELLA] 57#162# Penyangga ¦ Jumlah: 1 [Buah] 57#178# Penyangga ¦ Panjang: 11.5 [cm] 57#179# Penyangga ¦ Dimensi/Data Teknis: 10x30x0.8 cm [] 57#180# Penyangga ¦ Kondisi Visual: - [Ambrol/Gradasi] 58#179# Pondasi Jembatan Pipa ¦ Dimensi/Data Teknis: 70x80x100 cm Jumlah : 2 buah [] 58#180# Pondasi Jembatan Pipa ¦ Kondisi Visual: - [Baik] 59#179# Bantalan ¦ Dimensi/Data Teknis: Kayu 8x15x35 cm Jumlah : 8 buah [] 59#180# Bantalan ¦ Kondisi Visual: - [Baik] 65#179# Air Valve 1 ¦ Dimensi/Data Teknis: hdpe, 3/4" [] 65#181# Air Valve 1 ¦ Merek: Bermad [] | 11165
26981 | 0b93c440397911ed86213bfc75d7cd2e | Jl. Samratulangi No. 4 Sisi Selatan d.100 | A/43.01.00/05.01.03.050/1997 | - | Zona 4 | Aset Distribusi | Jembatan Pipa PDAM | Tersier | 55#108# Pipa ¦ Material: - [GI] 55#147# Pipa ¦ Diameter Luar: 114 [mm] 55#148# Pipa ¦ Diameter Dalam: 100 [mm] 55#178# Pipa ¦ Panjang: 18.2 [cm] 55#180# Pipa ¦ Kondisi Visual: - [Cat memudar] 55#183# Pipa ¦ Kategori Pipa: - [Tersier] 57#108# Penyangga ¦ Material: - [BAJA CASTELLA] 57#162# Penyangga ¦ Jumlah: 1 [Buah] 57#178# Penyangga ¦ Panjang: 12.4 [m] 57#179# Penyangga ¦ Dimensi/Data Teknis: 12x40x0.8 cm [] 57#180# Penyangga ¦ Kondisi Visual: - [Baik] 58#179# Pondasi Jembatan Pipa ¦ Dimensi/Data Teknis: 80x60x100 cm Jumlah : 2 buah [] 58#180# Pondasi Jembatan Pipa ¦ Kondisi Visual: - [Baik] 59#179# Bantalan ¦ Dimensi/Data Teknis: Fabrikasi Baja Jumlah : 7 buah [] 59#180# Bantalan ¦ Kondisi Visual: - [Baik] 60#179# Klem ¦ Dimensi/Data Teknis: Fabrikasi Baja 0.4x5 cm Jumlah : 7 buah [] 60#180# Klem ¦ Kondisi Visual: - [Baik] 61#179# Pagar Pengaman ¦ Dimensi/Data Teknis: Fabrikasi Baja 1/2 lingkaran Jumlah : 2 buah [] 61#180# Pagar Pengaman ¦ Kondisi Visual: - [Baik] 62#179# Plat Strip bergerigi ¦ Dimensi/Data Teknis: plat strip bergerigi 0.6 cm L= 7.2 m [] 62#180# Plat Strip bergerigi ¦ Kondisi Visual: - [Baik] | 11166
26982 | 0b958c90397911ed98bb7dcb3d571518 | Jl. Sriwijaya No. 5 Sisi Barat d.100 | A/43.02.00/05.01.03.051/2000 | - | Zona 4 | Aset Distribusi | Jembatan Pipa PDAM | Tersier | 55#108# Pipa ¦ Material: - [DCI] 55#147# Pipa ¦ Diameter Luar: 117 mm Keliling : 370 mm [mm] 55#148# Pipa ¦ Diameter Dalam: 100 mm [mm] 55#178# Pipa ¦ Panjang: 18 [m] 55#180# Pipa ¦ Kondisi Visual: - [Cat memudar] 55#183# Pipa ¦ Kategori Pipa: - [Tersier] 57#108# Penyangga ¦ Material: - [BAJA WF] 57#162# Penyangga ¦ Jumlah: - 2 [Buah] 57#178# Penyangga ¦ Panjang: - 16 [m] 57#179# Penyangga ¦ Dimensi/Data Teknis: - 10x20x0.4 cm [] 57#180# Penyangga ¦ Kondisi Visual: - [Berkarat] 58#179# Pondasi Jembatan Pipa ¦ Dimensi/Data Teknis: - 130x75x80 cm [] 58#180# Pondasi Jembatan Pipa ¦ Kondisi Visual: - Jumlah : 2 buah [Rusak Beberapa] 59#179# Bantalan ¦ Dimensi/Data Teknis: - 10x13x60 cm [] 59#180# Bantalan ¦ Kondisi Visual: - Jumlah : 10 buah [Keropos] 60#179# Klem ¦ Dimensi/Data Teknis: - Besi beton D 1.4 cm [] 60#180# Klem ¦ Kondisi Visual: - Jumlah : 10 buah [Baik] 65#179# Air Valve 1 ¦ Dimensi/Data Teknis: - 3/4" [] 65#181# Air Valve 1 ¦ Merek: - Bermad [] | 11167
26983 | 0b9761b0397911edbbae9bd8569723c3 | Jl. Sriwijaya No. 5 Sisi Utara d.100 | A/43.02.00/05.01.03.052/2000 | - | Zona 4 | Aset Distribusi | Jembatan Pipa PDAM | Tersier | 55#108# Pipa ¦ Material: - [DCI] 55#147# Pipa ¦ Diameter Luar: - 117 mm Keliling : 370 mm [mm] 55#148# Pipa ¦ Diameter Dalam: - 100 mm [mm] 55#178# Pipa ¦ Panjang: - 19 [m] 55#180# Pipa ¦ Kondisi Visual: - [Cat memudar] 55#183# Pipa ¦ Kategori Pipa: - [Tersier] 57#108# Penyangga ¦ Material: - [BAJA WF] 57#162# Penyangga ¦ Jumlah: - 2 [Buah] 57#178# Penyangga ¦ Panjang: - 16 [m] 57#179# Penyangga ¦ Dimensi/Data Teknis: - 10x20x0.4 cm [] 57#180# Penyangga ¦ Kondisi Visual: - [Berkarat] 58#179# Pondasi Jembatan Pipa ¦ Dimensi/Data Teknis: - 100x75x80 cm [] 58#180# Pondasi Jembatan Pipa ¦ Kondisi Visual: - Jumlah : 1 buah [Rusak Beberapa] 59#179# Bantalan ¦ Dimensi/Data Teknis: - 10x13x60 cm [] 59#180# Bantalan ¦ Kondisi Visual: - Jumlah : 10 buah Rusak 2 buah [Rusak Beberapa] 60#179# Klem ¦ Dimensi/Data Teknis: - Besi beton D 1.4 cm [] 60#180# Klem ¦ Kondisi Visual: - Jumlah : 10 buah [Baik] 65#179# Air Valve 1 ¦ Dimensi/Data Teknis: - 3/4" [] 65#181# Air Valve 1 ¦ Merek: - Bermad [] 63#179# Pressure Point ¦ Dimensi/Data Teknis: - Kuningan 3/4" [] | 11168
26984 | 0b985ec0397911edb01d55a11de8bca7 | Jl. Teuku Umar No. 2A Sisi Selatan d.100 | A/43.01.00/05.01.03.053/1983 | - | Zona 4 | Aset Distribusi | Jembatan Pipa PDAM | Tersier | 55#108# Pipa ¦ Material: - [GI] 55#147# Pipa ¦ Diameter Luar: - 114 mm Keliling : 360 mm [mm] 55#148# Pipa ¦ Diameter Dalam: - 100 mm [mm] 55#178# Pipa ¦ Panjang: - 14.7 [m] 55#180# Pipa ¦ Kondisi Visual: - [Cat memudar] 55#183# Pipa ¦ Kategori Pipa: - [Tersier] 57#108# Penyangga ¦ Material: - [BAJA CASTELLA] 57#162# Penyangga ¦ Jumlah: - 1 [Buah] 57#178# Penyangga ¦ Panjang: - 11.7 [m] 57#179# Penyangga ¦ Dimensi/Data Teknis: - 12x40x0.8 cm [] 57#180# Penyangga ¦ Kondisi Visual: - [Baik] 58#179# Pondasi Jembatan Pipa ¦ Dimensi/Data Teknis: - 55x40x100 cm [] 58#180# Pondasi Jembatan Pipa ¦ Kondisi Visual: - Jumlah : 2 buah [Baik] 59#179# Bantalan ¦ Dimensi/Data Teknis: - Fabrikasi Baja [] 59#180# Bantalan ¦ Kondisi Visual: - Jumlah : 7 buah [Baik] 60#179# Klem ¦ Dimensi/Data Teknis: - Fabrikasi Baja 0.4x5 cm [] 60#180# Klem ¦ Kondisi Visual: - Jumlah : 7 buah [Baik] 61#179# Pagar Pengaman ¦ Dimensi/Data Teknis: - Fabrikasi Baja 1/2 lingkaran [] 61#180# Pagar Pengaman ¦ Kondisi Visual: - Jumlah : 2 buah [Baik] 62#179# Plat Strip bergerigi ¦ Dimensi/Data Teknis: - Tebal = 0.6 cm Panjang = 9.1 m [] 62#180# Plat Strip bergerigi ¦ Kondisi Visual: - [Baik] | 11169
26985 | 0b994d70397911edbe0465c727625c1c | Jl. Teuku Umar No. 3 Sisi Selatan d.100 | A/43.01.00/05.01.03.054/1987 | - | Zona 4 | Aset Distribusi | Jembatan Pipa PDAM | Tersier | 55#108# Pipa ¦ Material: - [GI] 55#147# Pipa ¦ Diameter Luar: - 114 mm Keliling : 360 mm [mm] 55#148# Pipa ¦ Diameter Dalam: - 100 mm [mm] 55#178# Pipa ¦ Panjang: - 16.7 [m] 55#180# Pipa ¦ Kondisi Visual: - [Cat memudar] 55#183# Pipa ¦ Kategori Pipa: - [Tersier] 57#108# Penyangga ¦ Material: - [BAJA CASTELLA] 57#162# Penyangga ¦ Jumlah: - 1 [Buah] 57#178# Penyangga ¦ Panjang: - 11.7 [m] 57#179# Penyangga ¦ Dimensi/Data Teknis: - 12x40x0.8 cm [] 57#180# Penyangga ¦ Kondisi Visual: - [Baik] 58#179# Pondasi Jembatan Pipa ¦ Dimensi/Data Teknis: - 80x60x100 cm [] 58#180# Pondasi Jembatan Pipa ¦ Kondisi Visual: - Jumlah : 2 buah [Baik] 59#179# Bantalan ¦ Dimensi/Data Teknis: - Fabrikasi Baja [] 59#180# Bantalan ¦ Kondisi Visual: - Jumlah : 7 buah [Baik] 60#179# Klem ¦ Dimensi/Data Teknis: - Fabrikasi Baja 0.4x7 cm [] 60#180# Klem ¦ Kondisi Visual: - Jumlah : 7 buah [Baik] 61#179# Pagar Pengaman ¦ Dimensi/Data Teknis: - Fabrikasi Baja 1/2 lingkaran [] 61#180# Pagar Pengaman ¦ Kondisi Visual: - Jumlah : 2 buah [Baik] 62#179# Plat Strip bergerigi ¦ Dimensi/Data Teknis: - Tebal = 0.4 cm Panjang = 7.2 m [] 62#180# Plat Strip bergerigi ¦ Kondisi Visual: - [Baik] | 11170
26986 | 0b9a3bd0397911ed82348b1521ff5db7 | Jl. Diponegoro No. 116 B Median Jalan d.125 | A/43.01.00/05.01.03.055/1954 | - | Zona 4 | Aset Distribusi | Jembatan Pipa PDAM | Tersier | 55#108# Pipa ¦ Material: - [DCI] 55#147# Pipa ¦ Diameter Luar: - 146 mm Keliling : 460 mm [mm] 55#148# Pipa ¦ Diameter Dalam: - 125 mm [mm] 55#178# Pipa ¦ Panjang: - 5 [m] 55#180# Pipa ¦ Kondisi Visual: - [Berkarat] 55#183# Pipa ¦ Kategori Pipa: - [Tersier] | 11171
26987 | 0b9b4620397911eda8ed678ba747d576 | Jl. Diponegoro No. 116 B Median Jalan d.200 | A/43.01.00/05.01.02.056/1954 | - | Zona 4 | Aset Distribusi | Jembatan Pipa PDAM | Sekunder | 55#108# Pipa ¦ Material: - [GI] 55#147# Pipa ¦ Diameter Luar: - 219 mm Keliling : 690 mm [mm] 55#148# Pipa ¦ Diameter Dalam: - 200 mm [mm] 55#178# Pipa ¦ Panjang: - 5 [m] 55#180# Pipa ¦ Kondisi Visual: - [Berkarat] 55#183# Pipa ¦ Kategori Pipa: - [Sekunder] | 11172
26988 | 0b9c5df0397911edaa0ae369c6564d87 | Jl. Diponegoro No. 116 B Median Jalan d.700 | A/43.01.00/05.01.01.057/1954 | - | Zona 4 | Aset Distribusi | Jembatan Pipa PDAM | Primer | 55#108# Pipa ¦ Material: - [DCI] 55#147# Pipa ¦ Diameter Luar: - 705 mm Keliling : 2215 mm [mm] 55#148# Pipa ¦ Diameter Dalam: - 700 mm [mm] 55#178# Pipa ¦ Panjang: - 8 [m] 55#180# Pipa ¦ Kondisi Visual: - [Cat Mengelupas/Belum dicat] 55#183# Pipa ¦ Kategori Pipa: - [Primer] 57#108# Penyangga ¦ Material: - [BAJA WF] 57#162# Penyangga ¦ Jumlah: - 2 [Buah] 57#178# Penyangga ¦ Panjang: - 4.5 [m] 57#179# Penyangga ¦ Dimensi/Data Teknis: - 10x20x0.6 cm [] 57#180# Penyangga ¦ Kondisi Visual: - [Cat Mengelupas/Belum dicat] 58#179# Pondasi Jembatan Pipa ¦ Dimensi/Data Teknis: - 240x100x150 cm [] 58#180# Pondasi Jembatan Pipa ¦ Kondisi Visual: - Jumlah : 2 buah [Baik] 59#179# Bantalan ¦ Dimensi/Data Teknis: - 15x20x80 cm [] 59#180# Bantalan ¦ Kondisi Visual: - Jumlah : 4 buah [Baik] 60#179# Klem ¦ Dimensi/Data Teknis: - Besi beton d. 2 cm [] 60#180# Klem ¦ Kondisi Visual: - Jumlah : 4 buah [Baik] 61#179# Pagar Pengaman ¦ Dimensi/Data Teknis: - Fabrikasi bentuk persegi 70x95 cm [] 61#180# Pagar Pengaman ¦ Kondisi Visual: - Jumlah : 2 buah [Berkarat] 65#179# Air Valve 1 ¦ Dimensi/Data Teknis: - 2" [] 65#181# Air Valve 1 ¦ Merek: - Bermad [] 63#179# Pressure Point ¦ Dimensi/Data Teknis: - 2" ( 2 buah ), 3/4" ( 1 buah ) [] 64#181# Manometer ¦ Merek: - SX 500 [] 64#182# Manometer ¦ Skala: - 0 - 6 Bar [] 68#179# Box 1 ¦ Dimensi/Data Teknis: - 20x40x60 cm [] 68#180# Box 1 ¦ Kondisi Visual: - Tutup hilang [Keropos] 69#179# Box 2 ¦ Dimensi/Data Teknis: - 60x100x55 cm [] 69#180# Box 2 ¦ Kondisi Visual: - [Berkarat] | 11173
26989 | 0b9e32c0397911edb906bf53d7d70585 | Jl. Diponegoro No. 116 B Sisi Utara d.100 | A/43.01.00/05.01.03.058/1992 | - | Zona 4 | Aset Distribusi | Jembatan Pipa PDAM | Tersier | 55#108# Pipa ¦ Material: - [DCI] 55#147# Pipa ¦ Diameter Luar: - 117 mm Keliling : 370 mm [mm] 55#148# Pipa ¦ Diameter Dalam: - 100 mm [mm] 55#178# Pipa ¦ Panjang: - 4.5 [m] 55#180# Pipa ¦ Kondisi Visual: - [Berkarat] 55#183# Pipa ¦ Kategori Pipa: - [Tersier] | 11174
26990 | 0b9f4a50397911edab64e9320a643b18 | Jl. Diponegoro No. 116 B Sisi Utara d.150 | A/43.01.00/05.01.03.059/1992 | - | Zona 4 | Aset Distribusi | Jembatan Pipa PDAM | Tersier | 55#108# Pipa ¦ Material: - [DCI] 55#147# Pipa ¦ Diameter Luar: - 171 mm Keliling : 540 mm [mm] 55#148# Pipa ¦ Diameter Dalam: - 150 mm [mm] 55#178# Pipa ¦ Panjang: - 4.6 [m] 55#180# Pipa ¦ Kondisi Visual: - [Cat memudar] 55#183# Pipa ¦ Kategori Pipa: - [Tersier] | 11175
26991 | 0ba10130397911edabace34884385c7d | Jl. Diponegoro No. 139 Sisi Utara d.100 | A/43.01.00/05.01.03.060/1975 | - | Zona 4 | Aset Distribusi | Jembatan Pipa PDAM | Tersier | 55#108# Pipa ¦ Material: - [DCI] 55#147# Pipa ¦ Diameter Luar: - 117 mm Keliling : 370 mm [mm] 55#148# Pipa ¦ Diameter Dalam: - 100 mm [mm] 55#178# Pipa ¦ Panjang: - 5.3 [m] 55#180# Pipa ¦ Kondisi Visual: - [Cat Mengelupas/Belum dicat] 55#183# Pipa ¦ Kategori Pipa: - [Tersier] | 11176
26992 | 0ba1f680397911edbc22e3fbfaaa2e35 | Jl. Diponegoro No. 139 Sisi Utara d.150 | A/43.01.00/05.01.03.061/1975 | - | Zona 4 | Aset Distribusi | Jembatan Pipa PDAM | Tersier | 55#108# Pipa ¦ Material: - [DCI] 55#147# Pipa ¦ Diameter Luar: - 171 mm Keliling : 540 mm [mm] 55#148# Pipa ¦ Diameter Dalam: - 150 mm [mm] 55#178# Pipa ¦ Panjang: - 6.6 [m] 55#180# Pipa ¦ Kondisi Visual: - [Berkarat] 55#183# Pipa ¦ Kategori Pipa: - [Tersier] | 11177
26993 | 0ba2f280397911ed8eca4bede0acc24b | Jl. Diponegoro No. 199 Sisi Timur d.80 | A/43.01.00/05.01.03.062/1975 | - | Zona 4 | Aset Distribusi | Jembatan Pipa PDAM | Tersier | 55#108# Pipa ¦ Material: - [PVC] 55#147# Pipa ¦ Diameter Luar: - 89 mm Keliling : 280 mm [mm] 55#148# Pipa ¦ Diameter Dalam: - 80 mm [mm] 55#178# Pipa ¦ Panjang: - 4.6 [m] 55#180# Pipa ¦ Kondisi Visual: - [Baik] 55#183# Pipa ¦ Kategori Pipa: - [Tersier] | 11178
26994 | 0ba3f1c0397911edb0ff8f0dbba5c259 | Jl. Dr. Soetomo No. 47 Median Jalan d.450 | A/43.01.00/05.01.02.063/1901 | - | Zona 4 | Aset Distribusi | Jembatan Pipa PDAM | Sekunder | 55#108# Pipa ¦ Material: - [DCI] 55#147# Pipa ¦ Diameter Luar: - 484 mm Keliling : 1520 mm [mm] 55#148# Pipa ¦ Diameter Dalam: - 450 mm [mm] 55#178# Pipa ¦ Panjang: - 3 [m] 55#180# Pipa ¦ Kondisi Visual: - [Berkarat] 55#183# Pipa ¦ Kategori Pipa: - [Sekunder] | 11179
26995 | 0ba4ef10397911ed843e7bef356e0417 | Jl. Dr. Soetomo No. 73 Sisi Timur d.100 | A/43.01.00/05.01.03.064/1985 | - | Zona 4 | Aset Distribusi | Jembatan Pipa PDAM | Tersier | 55#108# Pipa ¦ Material: - [GI] 55#147# Pipa ¦ Diameter Luar: - 114 mm Keliling : 360 mm [mm] 55#148# Pipa ¦ Diameter Dalam: - 100 mm [mm] 55#178# Pipa ¦ Panjang: - 7.8 [m] 55#180# Pipa ¦ Kondisi Visual: - [Baik] 55#183# Pipa ¦ Kategori Pipa: - [Tersier] | 11180
26996 | 0ba5f4a0397911edb89ec37bab86e639 | Jl. Dr. Soetomo No. 100 Sisi Timur d.150 | A/43.01.00/05.01.03.065/1992 | - | Zona 4 | Aset Distribusi | Jembatan Pipa PDAM | Tersier | 55#108# Pipa ¦ Material: - [GI] 55#147# Pipa ¦ Diameter Luar: - 168 mm Keliling : 530 mm [mm] 55#148# Pipa ¦ Diameter Dalam: - 150 mm [mm] 55#178# Pipa ¦ Panjang: - 5.9 [m] 55#180# Pipa ¦ Kondisi Visual: - [Baik] 55#183# Pipa ¦ Kategori Pipa: - [Tersier] | 11181
26997 | 0ba71540397911ed897f0ffc85bdd6dc | Jl. Imam Bonjol No. 45 Sisi Utara d.125 | A/43.01.00/05.01.03.066/1987 | - | Zona 4 | Aset Distribusi | Jembatan Pipa PDAM | Tersier | 55#108# Pipa ¦ Material: - [DCI] 55#147# Pipa ¦ Diameter Luar: - 146 mm Keliling : 460 mm [mm] 55#148# Pipa ¦ Diameter Dalam: - 125 mm [mm] 55#178# Pipa ¦ Panjang: - 6.3 [m] 55#180# Pipa ¦ Kondisi Visual: - [Baik] 55#183# Pipa ¦ Kategori Pipa: - [Tersier] | 11182
26998 | 0ba81570397911ed9f20f9c851284f68 | Jl. Imam Bonjol No. 54 Sisi Utara d.100 | A/43.01.00/05.01.03.067/1964 | - | Zona 4 | Aset Distribusi | Jembatan Pipa PDAM | Tersier | 55#108# Pipa ¦ Material: - [GI] 55#147# Pipa ¦ Diameter Luar: - 114 mm Keliling : 360 mm [mm] 55#148# Pipa ¦ Diameter Dalam: - 100 mm [mm] 55#178# Pipa ¦ Panjang: - 5.8 [m] 55#180# Pipa ¦ Kondisi Visual: - [Cat Mengelupas/Belum dicat] 55#183# Pipa ¦ Kategori Pipa: - [Tersier] | 11183
26999 | 0ba913f0397911edac5a89d77b24a25b | Jl. Trunojoyo No. 59 Sisi Selatan d.80 | A/43.01.00/05.01.03.068/1964 | - | Zona 4 | Aset Distribusi | Jembatan Pipa PDAM | Tersier | 55#108# Pipa ¦ Material: - [PVC] 55#147# Pipa ¦ Diameter Luar: - 89 mm Keliling : 280 mm [mm] 55#148# Pipa ¦ Diameter Dalam: - 80 mm [mm] 55#178# Pipa ¦ Panjang: - 7.6 [cm] 55#180# Pipa ¦ Kondisi Visual: - [Baik] 55#183# Pipa ¦ Kategori Pipa: - [Tersier] | 11184
27000 | 0baa1900397911eda664df5fc077a568 | Jl. Trunojoyo No. 64 Sisi Utara d.100 | A/43.01.00/05.01.03.069/1992 | - | Zona 4 | Aset Distribusi | Jembatan Pipa PDAM | Tersier | 55#108# Pipa ¦ Material: - [GI] 55#147# Pipa ¦ Diameter Luar: - 114 mm Keliling : 360 mm [mm] 55#148# Pipa ¦ Diameter Dalam: - 100 mm [mm] 55#178# Pipa ¦ Panjang: - 5.9 [m] 55#180# Pipa ¦ Kondisi Visual: - Pipa tidak di cat [Baik] 55#183# Pipa ¦ Kategori Pipa: - [Tersier] | 11185
27001 | 0bab1890397911ed9fcf4be426755840 | Jl. Untung Suropati No. 4 Sisi Selatan d.100 | A/43.01.00/05.01.03.070/1992 | - | Zona 4 | Aset Distribusi | Jembatan Pipa PDAM | Tersier | 55#108# Pipa ¦ Material: - [GI] 55#147# Pipa ¦ Diameter Luar: - 114 mm Keliling : 360 mm [mm] 55#148# Pipa ¦ Diameter Dalam: - 100 mm [mm] 55#178# Pipa ¦ Panjang: - 7.1 [m] 55#180# Pipa ¦ Kondisi Visual: - [Baik] 55#183# Pipa ¦ Kategori Pipa: - [Tersier] | 11186
27002 | 0bac0540397911ed875831f697aad971 | Jl. Untung Suropati No. 5 Sisi Utara d.150 | A/43.01.00/05.01.03.071/1992 | - | Zona 4 | Aset Distribusi | Jembatan Pipa PDAM | Tersier | 55#108# Pipa ¦ Material: - [DCI] 55#147# Pipa ¦ Diameter Luar: - 171 mm Keliling : 540 mm [mm] 55#148# Pipa ¦ Diameter Dalam: - 150 mm [mm] 55#178# Pipa ¦ Panjang: - 6.5 [m] 55#180# Pipa ¦ Kondisi Visual: - Berkarat, Mengganggu saluran drainase [Cat Mengelupas/Belum dicat] 55#183# Pipa ¦ Kategori Pipa: - [Tersier] 57#108# Penyangga ¦ Material: - [BAJA WF] 57#162# Penyangga ¦ Jumlah: - 1 [Buah] 57#178# Penyangga ¦ Panjang: - 5.5 [m] 57#179# Penyangga ¦ Dimensi/Data Teknis: - 10x25x0.8 cm [] 57#180# Penyangga ¦ Kondisi Visual: - [Berkarat] 59#179# Bantalan ¦ Dimensi/Data Teknis: - N/A [] 60#179# Klem ¦ Dimensi/Data Teknis: - Besi beton d 1.2 cm [] 60#180# Klem ¦ Kondisi Visual: - Jumlah : 1 buah Hilang : 3 buah [Hilang beberapa] | 11187
27003 | 0bad0310397911edbd264df2b1172937 | Jl. WR. Supratman No. 59 Sisi Barat d.80 | A/43.01.00/05.01.03.072/1997 | - | Zona 4 | Aset Distribusi | Jembatan Pipa PDAM | Tersier | 55#108# Pipa ¦ Material: - [PVC] 55#147# Pipa ¦ Diameter Luar: - 89 mm Keliling : 280 mm [mm] 55#148# Pipa ¦ Diameter Dalam: - 80 mm [mm] 55#178# Pipa ¦ Panjang: - 6.1 [m] 55#180# Pipa ¦ Kondisi Visual: - [Baik] 55#183# Pipa ¦ Kategori Pipa: - [Tersier] | 11188
27004 | 0bade930397911ed93dff10817e163a5 | Jl. WR. Supratman No. 61 Sisi Timur d.100 | A/43.01.00/05.01.03.073/1986 | - | Zona 4 | Aset Distribusi | Jembatan Pipa PDAM | Tersier | 55#108# Pipa ¦ Material: - [DCI] 55#147# Pipa ¦ Diameter Luar: - 117 mm Keliling : 370 mm [mm] 55#148# Pipa ¦ Diameter Dalam: - 100 mm [mm] 55#178# Pipa ¦ Panjang: - 6.4 [m] 55#180# Pipa ¦ Kondisi Visual: - [Berkarat] 55#183# Pipa ¦ Kategori Pipa: - [Tersier] | 11189
27005 | 0bafa600397911ed9711e7d8a463fa13 | Jl. WR. Supratman No. 80 Sisi Timur d.80 | A/43.01.00/05.01.03.074/1986 | - | Zona 4 | Aset Distribusi | Jembatan Pipa PDAM | Tersier | 55#108# Pipa ¦ Material: - [PVC] 55#147# Pipa ¦ Diameter Luar: - 89 mm Keliling : 280 mm [mm] 55#148# Pipa ¦ Diameter Dalam: - 80 mm [mm] 55#178# Pipa ¦ Panjang: - 6.1 [m] 55#180# Pipa ¦ Kondisi Visual: - [Baik] 55#183# Pipa ¦ Kategori Pipa: - [Tersier] | 11190
27006 | 0bb143d0397911edade5b70b00a4c1e1 | Jl. Cimanuk No. 9 Sisi Selatan d.100 | A/43.01.00/05.01.03.075/1964 | - | Zona 4 | Aset Distribusi | Jembatan Pipa PDAM | Tersier | 55#108# Pipa ¦ Material: - [GI] 55#147# Pipa ¦ Diameter Luar: - 114 mm Keliling : 360 mm [mm] 55#148# Pipa ¦ Diameter Dalam: - 100 mm [mm] 55#178# Pipa ¦ Panjang: - 13 [m] 55#180# Pipa ¦ Kondisi Visual: - [Cat memudar] 55#183# Pipa ¦ Kategori Pipa: - [Tersier] 57#108# Penyangga ¦ Material: - [BAJA CASTELLA] 57#162# Penyangga ¦ Jumlah: - 1 [Buah] 57#178# Penyangga ¦ Panjang: - 11 [m] 57#179# Penyangga ¦ Dimensi/Data Teknis: - 10x30x0.6 cm [] 57#180# Penyangga ¦ Kondisi Visual: - [Baik] 58#179# Pondasi Jembatan Pipa ¦ Dimensi/Data Teknis: - 35x100x70 cm [] 58#180# Pondasi Jembatan Pipa ¦ Kondisi Visual: - Jumlah : 2 buah [Baik] 59#179# Bantalan ¦ Dimensi/Data Teknis: - Kayu 10x15x35 cm [] 59#180# Bantalan ¦ Kondisi Visual: - Jumlah : 6 buah [Baik] 60#179# Klem ¦ Dimensi/Data Teknis: - Besi beton d.0.8 cm [] 60#180# Klem ¦ Kondisi Visual: - Jumlah : 6 buah [Baik] 61#179# Pagar Pengaman ¦ Dimensi/Data Teknis: - Fabrikasi setengah lingkaran d. 1.2 cm ( 2 buah ) [] 61#180# Pagar Pengaman ¦ Kondisi Visual: - Dibengkokkan [Rusak Beberapa] 62#179# Plat Strip bergerigi ¦ Dimensi/Data Teknis: - Tebal : 0.6 cm Panjang : 10.2 m [] 62#180# Plat Strip bergerigi ¦ Kondisi Visual: - [Baik] 63#179# Pressure Point ¦ Dimensi/Data Teknis: - Kuningan 3/4" [] | 11191
27007 | 0bb2b6b0397911edb108a9b2beb62a4d | Jl. Cimanuk No. 12 Sisi Selatan d.100 | A/43.01.00/05.01.03.076/1964 | - | Zona 4 | Aset Distribusi | Jembatan Pipa PDAM | Tersier | 55#108# Pipa ¦ Material: - [GI] 55#147# Pipa ¦ Diameter Luar: - 114 mm Keliling : 360 mm [mm] 55#148# Pipa ¦ Diameter Dalam: - 100 mm [mm] 55#178# Pipa ¦ Panjang: - 13.5 [m] 55#180# Pipa ¦ Kondisi Visual: - [Cat memudar] 55#183# Pipa ¦ Kategori Pipa: - [Tersier] 57#108# Penyangga ¦ Material: - [BAJA CASTELLA] 57#162# Penyangga ¦ Jumlah: - 1 [Buah] 57#178# Penyangga ¦ Panjang: - 11 [m] 57#179# Penyangga ¦ Dimensi/Data Teknis: - 10x30x0.6 cm [] 57#180# Penyangga ¦ Kondisi Visual: - [Baik] 58#179# Pondasi Jembatan Pipa ¦ Dimensi/Data Teknis: - 35x100x70 cm [] 58#180# Pondasi Jembatan Pipa ¦ Kondisi Visual: - Jumlah : 2 buah [Baik] 59#179# Bantalan ¦ Dimensi/Data Teknis: - Kayu 10x15x35 cm [] 59#180# Bantalan ¦ Kondisi Visual: - Jumlah : 6 buah [Baik] 60#179# Klem ¦ Dimensi/Data Teknis: - Besi beton d.0.8 cm [] 60#180# Klem ¦ Kondisi Visual: - Jumlah : 6 buah [Baik] 61#179# Pagar Pengaman ¦ Dimensi/Data Teknis: - Fabrikasi setengah lingkaran d. 1.2 cm ( 2 buah ) [] 61#180# Pagar Pengaman ¦ Kondisi Visual: - [Baik] 62#179# Plat Strip bergerigi ¦ Dimensi/Data Teknis: - Tebal : 0.6 cm Panjang : 10.2 m [] 62#180# Plat Strip bergerigi ¦ Kondisi Visual: - [Baik] | 11192
27008 | 0bb40380397911edaba1fd491eb36814 | Jl. Dr. Soetomo No. 33 Median Jalan d.450 | A/43.01.00/05.01.02.077/1901 | - | Zona 4 | Aset Distribusi | Jembatan Pipa PDAM | Sekunder | 55#108# Pipa ¦ Material: - [DCI] 55#147# Pipa ¦ Diameter Luar: - 484 mm Keliling : 1520 mm [mm] 55#148# Pipa ¦ Diameter Dalam: - 450 mm [mm] 55#178# Pipa ¦ Panjang: - 3 [m] 55#180# Pipa ¦ Kondisi Visual: - Menghambat saluran drainase [Berkarat] 55#183# Pipa ¦ Kategori Pipa: - [Sekunder] | 11193
27009 | 0bb50640397911edabd34b2b0a54bfb4 | Jl. Dr. Soetomo No. 33 Sisi Barat d.80 | A/43.01.00/05.01.03.078/1985 | - | Zona 4 | Aset Distribusi | Jembatan Pipa PDAM | Tersier | 55#108# Pipa ¦ Material: - [DCI] 55#147# Pipa ¦ Diameter Luar: - 91 mm Keliling : 288 mm [mm] 55#148# Pipa ¦ Diameter Dalam: - 80 mm [mm] 55#178# Pipa ¦ Panjang: - 5 [m] 55#180# Pipa ¦ Kondisi Visual: - [Berkarat] 55#183# Pipa ¦ Kategori Pipa: - [Tersier] | 11194
27010 | 0bb5f340397911eda65af77d7855b918 | Jl. Pandegiling L Jl. Kupang Segunting I Sisi Timur d.100 | A/43.01.00/05.01.03.079/1997 | - | Zona 4 | Aset Distribusi | Jembatan Pipa PDAM | Tersier | 55#108# Pipa ¦ Material: - [GI] 55#147# Pipa ¦ Diameter Luar: - 114 mm Keliling : 360 mm [mm] 55#148# Pipa ¦ Diameter Dalam: - 100 mm [mm] 55#178# Pipa ¦ Panjang: - 6.6 [m] 55#180# Pipa ¦ Kondisi Visual: - [Cat Mengelupas/Belum dicat] 55#183# Pipa ¦ Kategori Pipa: - [Tersier] 57#108# Penyangga ¦ Material: - [BAJA WF] 57#162# Penyangga ¦ Jumlah: - 1 [Buah] 57#178# Penyangga ¦ Panjang: - 5.6 [m] 57#179# Penyangga ¦ Dimensi/Data Teknis: - 13x25x0.8 cm [] 57#180# Penyangga ¦ Kondisi Visual: - [Berkarat] 58#179# Pondasi Jembatan Pipa ¦ Dimensi/Data Teknis: - 45x45x40 cm [] 58#180# Pondasi Jembatan Pipa ¦ Kondisi Visual: - Jumlah : 2 buah [Baik] 59#179# Bantalan ¦ Dimensi/Data Teknis: - Kayu 8x10x30 cm [] 59#180# Bantalan ¦ Kondisi Visual: - Jumlah : 5 buah [Baik] 60#179# Klem ¦ Dimensi/Data Teknis: - Besi beton d.0.8 cm [] 60#180# Klem ¦ Kondisi Visual: - Jumlah : 5 buah [Baik] 61#179# Pagar Pengaman ¦ Dimensi/Data Teknis: - Fabrikasi setengah lingkaran d.0.8 cm ( 1 buah ) [] 61#180# Pagar Pengaman ¦ Kondisi Visual: - Berkarat [Rusak Beberapa] 62#179# Plat Strip bergerigi ¦ Dimensi/Data Teknis: - Tebal : 0.4 cm Panjang : 5.1 m [] 62#180# Plat Strip bergerigi ¦ Kondisi Visual: - Berkarat [Keropos] | 11195
27011 | 0bb6f410397911edbebed76477feb4de | Jl. Pandegiling No. 228 Sisi Timur d.200 | A/43.04.00/05.01.02.080/1959 | - | Zona 4 | Aset Distribusi | Jembatan Pipa PDAM | Sekunder | 55#108# Pipa ¦ Material: - [GI] 55#147# Pipa ¦ Diameter Luar: - 219 mm Keliling : 690 mm [mm] 55#148# Pipa ¦ Diameter Dalam: - 200 mm [mm] 55#178# Pipa ¦ Panjang: - 6.5 [m] 55#180# Pipa ¦ Kondisi Visual: - [Cat Mengelupas/Belum dicat] 55#183# Pipa ¦ Kategori Pipa: - [Sekunder] 57#108# Penyangga ¦ Material: - [BAJA WF] 57#162# Penyangga ¦ Jumlah: - 2 [Buah] 57#178# Penyangga ¦ Panjang: - 4.2 [m] 57#179# Penyangga ¦ Dimensi/Data Teknis: - 10x20x0.4 cm [] 57#180# Penyangga ¦ Kondisi Visual: - [Berkarat] 58#179# Pondasi Jembatan Pipa ¦ Dimensi/Data Teknis: - 50x70x65x cm [] 58#180# Pondasi Jembatan Pipa ¦ Kondisi Visual: - Jumlah : 2 buah [Baik] 59#179# Bantalan ¦ Dimensi/Data Teknis: - Kayu 8x15x40 cm [] 59#180# Bantalan ¦ Kondisi Visual: - Jumlah : 4 buah [Baik] 60#179# Klem ¦ Dimensi/Data Teknis: - Besi beton d. 0.8 cm [] 60#180# Klem ¦ Kondisi Visual: - Jumlah : 4 buah [Baik] 61#179# Pagar Pengaman ¦ Dimensi/Data Teknis: - Fabrikasi setengah lingkaran Jumlah : 2 buah [] 61#180# Pagar Pengaman ¦ Kondisi Visual: - Berkarat [Rusak Beberapa] 62#179# Plat Strip bergerigi ¦ Dimensi/Data Teknis: - Tebal : 0.6 cm Panjang : 2.8 m [] 62#180# Plat Strip bergerigi ¦ Kondisi Visual: - [Berkarat] 65#179# Air Valve 1 ¦ Dimensi/Data Teknis: - 3/4" [] 65#181# Air Valve 1 ¦ Merek: - Patpend [] 63#179# Pressure Point ¦ Dimensi/Data Teknis: - Kuningan 3/4" [] | 11196
27012 | 0bb7fad0397911eda6649785f83f5d47 | Jl. Raya Darmo No. 95 Sisi Selatan d.100 | A/43.02.00/05.01.03.081/2000 | - | Zona 4 | Aset Distribusi | Jembatan Pipa PDAM | Tersier | 55#108# Pipa ¦ Material: - [GI] 55#147# Pipa ¦ Diameter Luar: - 114 mm Keliling : 360 mm [mm] 55#148# Pipa ¦ Diameter Dalam: - 100 mm [mm] 55#178# Pipa ¦ Panjang: - 13 [m] 55#180# Pipa ¦ Kondisi Visual: - [Cat memudar] 55#183# Pipa ¦ Kategori Pipa: - [Tersier] 57#108# Penyangga ¦ Material: - [BAJA WF] 57#162# Penyangga ¦ Jumlah: - 2 [Buah] 57#178# Penyangga ¦ Panjang: - 11 [m] 57#179# Penyangga ¦ Dimensi/Data Teknis: - 10x20x0.6 cm [] 57#180# Penyangga ¦ Kondisi Visual: - [Berkarat] 58#179# Pondasi Jembatan Pipa ¦ Dimensi/Data Teknis: - 35x130x75 cm [] 58#180# Pondasi Jembatan Pipa ¦ Kondisi Visual: - Jumlah : 2 buah [Baik] 59#179# Bantalan ¦ Dimensi/Data Teknis: - Kayu 12x15x60 cm [] 59#180# Bantalan ¦ Kondisi Visual: - Jumlah : 8 buah , Rusak 4 buah [Keropos] 60#179# Klem ¦ Dimensi/Data Teknis: - Besi beton d.1.8 cm [] 60#180# Klem ¦ Kondisi Visual: - Jumlah : 8 buah, Hilang : 1 buah [Baik] 65#179# Air Valve 1 ¦ Dimensi/Data Teknis: - 3/4" [] 65#181# Air Valve 1 ¦ Merek: - Bermad [] | 11197
27013 | 0bb9b370397911ed940b6bef0bc4b002 | Jl. Raya Darmo No. 95 Sisi Selatan d.700 | A/43.02.00/05.01.01.082/1959 | - | Zona 4 | Aset Distribusi | Jembatan Pipa PDAM | Primer | 55#108# Pipa ¦ Material: - [DCI] 55#147# Pipa ¦ Diameter Luar: - 705 mm Keliling : 2215 mm [mm] 55#148# Pipa ¦ Diameter Dalam: - 700 mm [mm] 55#178# Pipa ¦ Panjang: - 15 [m] 55#180# Pipa ¦ Kondisi Visual: - [Cat Mengelupas/Belum dicat] 55#183# Pipa ¦ Kategori Pipa: - [Primer] 57#108# Penyangga ¦ Material: - [BAJA WF] 57#162# Penyangga ¦ Jumlah: - 2 [Buah] 57#178# Penyangga ¦ Panjang: - 11.5 [m] 57#179# Penyangga ¦ Dimensi/Data Teknis: - 15x35x1.4 cm [] 57#180# Penyangga ¦ Kondisi Visual: - Jumlah : 2 buah Keropos : 1 buah [Baik] 58#179# Pondasi Jembatan Pipa ¦ Dimensi/Data Teknis: - 60x110x110 cm [] 58#180# Pondasi Jembatan Pipa ¦ Kondisi Visual: - Jumlah : 2 buah [Baik] 59#179# Bantalan ¦ Dimensi/Data Teknis: - Fabrikasi baja Jumlah : 5 buah [] 59#180# Bantalan ¦ Kondisi Visual: - Berkarat [Keropos] 60#179# Klem ¦ Dimensi/Data Teknis: - Besi beton d. 2.4 cm Jumlah : 1 buah [] 60#180# Klem ¦ Kondisi Visual: - [Baik] 65#179# Air Valve 1 ¦ Dimensi/Data Teknis: - 2" [] 65#181# Air Valve 1 ¦ Merek: - Mode Lama [] 63#179# Pressure Point ¦ Dimensi/Data Teknis: - Kuningan 3/4" [] | 11198
27014 | 0bbac7c0397911edb9cdabd9a701ae49 | Jl. WR. Supratman No. 33 Sisi Barat d.100 | A/43.01.00/05.01.03.083/1983 | - | Zona 4 | Aset Distribusi | Jembatan Pipa PDAM | Tersier | 55#108# Pipa ¦ Material: - [PVC] 55#147# Pipa ¦ Diameter Luar: - 109 mm Keliling : 345 mm [mm] 55#148# Pipa ¦ Diameter Dalam: - 100 mm [mm] 55#178# Pipa ¦ Panjang: - 5.2 [m] 55#180# Pipa ¦ Kondisi Visual: - [Baik] 55#183# Pipa ¦ Kategori Pipa: - [Tersier] | 11199
27015 | 0bbd4670397911edbce4bd2477990cf7 | Jl. WR. Supratman No. 44 Sisi Barat d.100 | A/43.01.00/05.01.03.084/1997 | - | Zona 4 | Aset Distribusi | Jembatan Pipa PDAM | Tersier | 55#108# Pipa ¦ Material: - [GI] 55#147# Pipa ¦ Diameter Luar: - 114 mm Keliling : 360 mm [mm] 55#148# Pipa ¦ Diameter Dalam: - 100 mm [mm] 55#178# Pipa ¦ Panjang: - 5 [cm] 55#180# Pipa ¦ Kondisi Visual: - [Baik] 55#183# Pipa ¦ Kategori Pipa: - [Tersier] | 11200
27016 | 0bbeeb00397911edb9051b6df8602b6f | Jl. Darmokali Kalimir No. 55 Sisi Timur d.50 | A/43.02.00/05.01.03.085/2000 | - | Zona 4 | Aset Distribusi | Jembatan Pipa PDAM | Tersier | 55#108# Pipa ¦ Material: - [GI] 55#147# Pipa ¦ Diameter Luar: - 63 mm Keliling : 200 mm [mm] 55#148# Pipa ¦ Diameter Dalam: - 50 mm [mm] 55#178# Pipa ¦ Panjang: - 4.7 [m] 55#180# Pipa ¦ Kondisi Visual: - Pipa tidak di cat [Baik] 55#183# Pipa ¦ Kategori Pipa: - [Tersier] | 11201
27017 | 0bbff760397911edae5797d2d610119b | Jl. Darmokali Kalimir No. 73 Sisi Timur d.50 | A/43.02.00/05.01.03.086/2000 | - | Zona 4 | Aset Distribusi | Jembatan Pipa PDAM | Tersier | 55#108# Pipa ¦ Material: - [GI] 55#147# Pipa ¦ Diameter Luar: - 63 mm Keliling : 200 mm [mm] 55#148# Pipa ¦ Diameter Dalam: - 50 mm [mm] 55#178# Pipa ¦ Panjang: - 4.7 [m] 55#180# Pipa ¦ Kondisi Visual: - Pipa tidak di cat [Baik] 55#183# Pipa ¦ Kategori Pipa: - [Tersier] 65#179# Air Valve 1 ¦ Dimensi/Data Teknis: - 1/2" [] 65#181# Air Valve 1 ¦ Merek: - Mode Lama [] | 11202
27018 | 0bc0ed50397911ed9305d1baca842978 | Jl. Darmokali Sebelah RP Darmokali Sisi Timur d.150 | A/43.02.00/05.01.03.087/1964 | - | Zona 4 | Aset Distribusi | Jembatan Pipa PDAM | Tersier | 55#108# Pipa ¦ Material: - [DCI] 55#147# Pipa ¦ Diameter Luar: - 171 mm Keliling : 540 mm [mm] 55#148# Pipa ¦ Diameter Dalam: - 150 mm [mm] 55#178# Pipa ¦ Panjang: - 14.8 [m] 55#180# Pipa ¦ Kondisi Visual: - [Cat memudar] 55#183# Pipa ¦ Kategori Pipa: - [Tersier] 57#108# Penyangga ¦ Material: - [BAJA CASTELLA] 57#162# Penyangga ¦ Jumlah: - 1 [Buah] 57#178# Penyangga ¦ Panjang: - 12.8 [m] 57#179# Penyangga ¦ Dimensi/Data Teknis: - 15x40x0.8 cm [] 57#180# Penyangga ¦ Kondisi Visual: - [Cat memudar] 58#179# Pondasi Jembatan Pipa ¦ Dimensi/Data Teknis: - 100x70x70 cm [] 58#180# Pondasi Jembatan Pipa ¦ Kondisi Visual: - Jumlah : 2 buah [Baik] 59#179# Bantalan ¦ Dimensi/Data Teknis: - 10x15x30 cm [] 59#180# Bantalan ¦ Kondisi Visual: - Jumlah : 8 buah Hilang : 1 buah [Rusak Beberapa] 60#179# Klem ¦ Dimensi/Data Teknis: - Besi beton d.1 cm [] 60#180# Klem ¦ Kondisi Visual: - Jumlah : 8 buah Hilang : 1 buah [Baik] 61#179# Pagar Pengaman ¦ Dimensi/Data Teknis: - Fabrikasi setengah lingkaran Jumlah : 2 buah [] 61#180# Pagar Pengaman ¦ Kondisi Visual: - [Baik] 62#179# Plat Strip bergerigi ¦ Dimensi/Data Teknis: - Tebal : 0.6 cm Panjang : 9.2 m [] 62#180# Plat Strip bergerigi ¦ Kondisi Visual: - Berkarat [Rusak Beberapa] 65#179# Air Valve 1 ¦ Dimensi/Data Teknis: - 3/4" [] 65#181# Air Valve 1 ¦ Merek: - Bermad [] 64#181# Manometer ¦ Merek: - Wika [] 64#182# Manometer ¦ Skala: - 0 - 6 Bar [] | 11203
27019 | 0bc27fd0397911ed86e88b1fd03a20ab | Jl. Raya Darmo No. 119A Sisi Barat d.150 | A/43.02.00/05.01.03.088/2000 | - | Zona 4 | Aset Distribusi | Jembatan Pipa PDAM | Tersier | 55#108# Pipa ¦ Material: - [GI] 55#147# Pipa ¦ Diameter Luar: - 168 mm Keliling : 530 mm [mm] 55#148# Pipa ¦ Diameter Dalam: - 150 mm [mm] 55#178# Pipa ¦ Panjang: - 5.9 [m] 55#180# Pipa ¦ Kondisi Visual: - Pipa tidak di cat [Baik] 55#183# Pipa ¦ Kategori Pipa: - [Tersier] | 11204
27020 | 0bc47ec0397911ed90b3edd4be88df2d | Jl. Raya Darmo No. 119A Sisi Timur 1 d.50 | A/43.02.00/05.01.03.089/2000 | - | Zona 4 | Aset Distribusi | Jembatan Pipa PDAM | Tersier | 55#108# Pipa ¦ Material: - [GI] 55#147# Pipa ¦ Diameter Luar: - 63 mm Keliling : 200 mm [mm] 55#148# Pipa ¦ Diameter Dalam: - 50 mm [mm] 55#178# Pipa ¦ Panjang: - 4.7 [m] 55#180# Pipa ¦ Kondisi Visual: - Pipa tidak di cat [Baik] 55#183# Pipa ¦ Kategori Pipa: - [Tersier] | 11205
27021 | 0bc61460397911edb7ce87aa4db14eca | Jl. Raya Darmo No. 119A Sisi Timur 2 d.50 | A/43.02.00/05.01.03.090/2000 | - | Zona 4 | Aset Distribusi | Jembatan Pipa PDAM | Tersier | 55#108# Pipa ¦ Material: - [GI] 55#147# Pipa ¦ Diameter Luar: - 63 mm Keliling : 200 mm [mm] 55#148# Pipa ¦ Diameter Dalam: - 50 mm [mm] 55#178# Pipa ¦ Panjang: - 4.7 [m] 55#180# Pipa ¦ Kondisi Visual: - Pipa tidak di cat [Baik] 55#183# Pipa ¦ Kategori Pipa: - [Tersier] 65#179# Air Valve 1 ¦ Dimensi/Data Teknis: - 1/2" [] 65#181# Air Valve 1 ¦ Merek: - Mode Lama [] | 11206
27022 | 0bc806c0397911ed81e3b7d2e4d5da4d | Jl. Ronggolawe No. 6 Sisi Utara d.80 | A/43.01.00/05.01.03.091/1985 | - | Zona 4 | Aset Distribusi | Jembatan Pipa PDAM | Tersier | 55#108# Pipa ¦ Material: - [PVC] 55#147# Pipa ¦ Diameter Luar: - 89 mm Keliling : 280 mm [mm] 55#148# Pipa ¦ Diameter Dalam: - 80 mm [mm] 55#178# Pipa ¦ Panjang: - 4.4 [m] 55#180# Pipa ¦ Kondisi Visual: - Mengganggu saluran drainase [Baik] 55#183# Pipa ¦ Kategori Pipa: - [Tersier] | 11207
27023 | 0bc9e680397911edb9b67149ec56c7d7 | Jl. Ronggolawe No. 9 Sisi Utara d.100 | A/43.01.00/05.01.03.092/1985 | - | Zona 4 | Aset Distribusi | Jembatan Pipa PDAM | Tersier | 55#108# Pipa ¦ Material: - [GI] 55#147# Pipa ¦ Diameter Luar: - 114 mm Keliling : 360 mm [mm] 55#148# Pipa ¦ Diameter Dalam: - 100 mm [mm] 55#178# Pipa ¦ Panjang: - 4.6 [m] 55#180# Pipa ¦ Kondisi Visual: - Mengganggu saluran drainase [Baik] 55#183# Pipa ¦ Kategori Pipa: - [Tersier] | 11208
27024 | 0bcae830397911ed8daba1872ed14afa | Jl. Serayu No. 5 Sisi Barat d.150 | A/43.02.00/05.01.03.093/1975 | - | Zona 4 | Aset Distribusi | Jembatan Pipa PDAM | Tersier | 55#108# Pipa ¦ Material: - [DCI] 55#147# Pipa ¦ Diameter Luar: - 171 mm Keliling : 540 mm [mm] 55#148# Pipa ¦ Diameter Dalam: - 150 mm [mm] 55#178# Pipa ¦ Panjang: - 14.9 [m] 55#180# Pipa ¦ Kondisi Visual: - [Berkarat] 55#183# Pipa ¦ Kategori Pipa: - [Tersier] 57#108# Penyangga ¦ Material: - [BAJA WF] 57#162# Penyangga ¦ Jumlah: - 1 [Buah] 57#178# Penyangga ¦ Panjang: - 12.8 [m] 57#179# Penyangga ¦ Dimensi/Data Teknis: - 12x25x0.8 cm [] 57#180# Penyangga ¦ Kondisi Visual: - Berkarat [Keropos] 59#179# Bantalan ¦ Dimensi/Data Teknis: - 10x15x30 cm [] 59#180# Bantalan ¦ Kondisi Visual: - Jumlah : 8 buah Hilang : 3 buah [Rusak Beberapa] 60#179# Klem ¦ Dimensi/Data Teknis: - Besi beton d.1.6 cm [] 60#180# Klem ¦ Kondisi Visual: - Jumlah : 8 buah [Berkarat] 61#179# Pagar Pengaman ¦ Dimensi/Data Teknis: - Fabrikasi setengah lingkaran Jumlah : 2 buah [] 61#180# Pagar Pengaman ¦ Kondisi Visual: - [Berkarat] 62#179# Plat Strip bergerigi ¦ Dimensi/Data Teknis: - Tebal : 0.8 cm Panjang : 11.6 m [] 62#180# Plat Strip bergerigi ¦ Kondisi Visual: - [Berkarat] 65#179# Air Valve 1 ¦ Dimensi/Data Teknis: - 3/4" [] 65#181# Air Valve 1 ¦ Merek: - Bermad [] | 11209
27025 | 0bcbc880397911eda32e6db778c62cec | Jl. Serayu No. 5 Sisi Selatan d.100 | A/43.02.00/05.01.03.094/1975 | - | Zona 4 | Aset Distribusi | Jembatan Pipa PDAM | Tersier | 55#108# Pipa ¦ Material: - [GI] 55#147# Pipa ¦ Diameter Luar: - 114 mm Keliling : 360 mm [mm] 55#148# Pipa ¦ Diameter Dalam: - 100 mm [mm] 55#178# Pipa ¦ Panjang: - 13.7 [m] 55#180# Pipa ¦ Kondisi Visual: - [Berkarat] 55#183# Pipa ¦ Kategori Pipa: - [Tersier] 57#108# Penyangga ¦ Material: - [BAJA WF] 57#162# Penyangga ¦ Jumlah: - 1 [Buah] 57#178# Penyangga ¦ Panjang: - 12.2 [m] 57#179# Penyangga ¦ Dimensi/Data Teknis: - 12x30x0.8 cm [] 57#180# Penyangga ¦ Kondisi Visual: - [Berkarat] 58#179# Pondasi Jembatan Pipa ¦ Dimensi/Data Teknis: - 50x70x80 cm [] 58#180# Pondasi Jembatan Pipa ¦ Kondisi Visual: - Jumlah : 2 buah [Baik] 59#179# Bantalan ¦ Dimensi/Data Teknis: - 12x18x30 cm [] 59#180# Bantalan ¦ Kondisi Visual: - Jumlah : 7 buah Hilang : 2 buah [Rusak Beberapa] 60#179# Klem ¦ Dimensi/Data Teknis: - Besi beton d.1 cm [] 60#180# Klem ¦ Kondisi Visual: - Jumlah : 7 buah [Berkarat] 62#179# Plat Strip bergerigi ¦ Dimensi/Data Teknis: - Tebal : 0.6 cm Panjang : 12.2 m [] 62#180# Plat Strip bergerigi ¦ Kondisi Visual: - [Berkarat] 65#179# Air Valve 1 ¦ Dimensi/Data Teknis: - 3/4" [] 65#181# Air Valve 1 ¦ Merek: - Bermad [] | 11210
27026 | 0bccc420397911edb50f5db1804fb82e | Jl. Bukit Barisan No. 1 Sisi Timur d.100 | A/43.08.00/05.01.03.095/1994 | - | Zona 4 | Aset Distribusi | Jembatan Pipa PDAM | Tersier | 55#108# Pipa ¦ Material: - [DCI] 55#147# Pipa ¦ Diameter Luar: - 117 mm Keliling : 370 mm [mm] 55#148# Pipa ¦ Diameter Dalam: - 100 mm [mm] 55#178# Pipa ¦ Panjang: - 6 [m] 55#180# Pipa ¦ Kondisi Visual: - [Cat Mengelupas/Belum dicat] 55#183# Pipa ¦ Kategori Pipa: - [Tersier] 57#108# Penyangga ¦ Material: - [BAJA WF] 57#162# Penyangga ¦ Jumlah: - 1 [Buah] 57#178# Penyangga ¦ Panjang: - 5.6 [m] 57#179# Penyangga ¦ Dimensi/Data Teknis: - 10x25x0.6 cm [] 57#180# Penyangga ¦ Kondisi Visual: - Berkarat [Keropos] 58#179# Pondasi Jembatan Pipa ¦ Dimensi/Data Teknis: - 75x40x60 cm [] 58#180# Pondasi Jembatan Pipa ¦ Kondisi Visual: - Jumlah : 1 buah [Baik] 59#179# Bantalan ¦ Dimensi/Data Teknis: - 8x15x30 cm [] 59#180# Bantalan ¦ Kondisi Visual: - Jumlah : 2 buah Hilang : 1 buah [Baik] 60#179# Klem ¦ Dimensi/Data Teknis: - Besi beton d. 0.8 cm [] 60#180# Klem ¦ Kondisi Visual: - Jumlah : 2 buah [Berkarat] 65#179# Air Valve 1 ¦ Dimensi/Data Teknis: - 3/4" [] 65#181# Air Valve 1 ¦ Merek: - Patpend [] | 11211
27027 | 0bcdb500397911ed83d86f2fe56e1236 | Jl. Bukit Barisan No. 2 Sisi Timur d.150 | A/43.08.00/05.01.03.096/1989 | - | Zona 4 | Aset Distribusi | Jembatan Pipa PDAM | Tersier | 55#108# Pipa ¦ Material: - [GI] 55#147# Pipa ¦ Diameter Luar: - 168 mm Keliling : 530 mm [mm] 55#148# Pipa ¦ Diameter Dalam: - 150 mm [mm] 55#178# Pipa ¦ Panjang: - 6 [m] 55#180# Pipa ¦ Kondisi Visual: - [Cat Mengelupas/Belum dicat] 55#183# Pipa ¦ Kategori Pipa: - [Tersier] 65#179# Air Valve 1 ¦ Dimensi/Data Teknis: - 3/4" [] 65#181# Air Valve 1 ¦ Merek: - Patpend [] | 11212
27028 | 0bcea180397911edb413053e9f44383b | Jl. Dempo No. 1 Sisi Timur d.100 | A/43.08.00/05.01.03.097/1994 | - | Zona 4 | Aset Distribusi | Jembatan Pipa PDAM | Tersier | 55#108# Pipa ¦ Material: - [DCI] 55#147# Pipa ¦ Diameter Luar: - 117 mm Keliling : 370 mm [mm] 55#148# Pipa ¦ Diameter Dalam: - 100 mm [mm] 55#178# Pipa ¦ Panjang: - 6.9 [m] 55#180# Pipa ¦ Kondisi Visual: - [Cat Mengelupas/Belum dicat] 55#183# Pipa ¦ Kategori Pipa: - [Tersier] 57#108# Penyangga ¦ Material: - [BAJA WF] 57#162# Penyangga ¦ Jumlah: - 1 [Buah] 57#178# Penyangga ¦ Panjang: - 6.2 [m] 57#179# Penyangga ¦ Dimensi/Data Teknis: - 10x25x0.6 cm [] 57#180# Penyangga ¦ Kondisi Visual: - Berkarat [Keropos] 58#179# Pondasi Jembatan Pipa ¦ Dimensi/Data Teknis: - 90x50x70 cm [] 58#180# Pondasi Jembatan Pipa ¦ Kondisi Visual: - Jumlah : 1 buah [Rusak Beberapa] 59#179# Bantalan ¦ Dimensi/Data Teknis: - 10x15x30 cm [] 59#180# Bantalan ¦ Kondisi Visual: - Jumlah : 4 buah [Baik] 60#179# Klem ¦ Dimensi/Data Teknis: - Besi beton d. 0.8 cm [] 60#180# Klem ¦ Kondisi Visual: - Jumlah : 1 buah [Berkarat] 65#179# Air Valve 1 ¦ Dimensi/Data Teknis: - 3/4" [] 65#181# Air Valve 1 ¦ Merek: - Patpend [] | 11213
27029 | 0bd052a0397911edbf2305ceb22c6713 | Jl. Dempo No. 2 Sisi Timur d.100 | A/43.08.00/05.01.03.098/1994 | - | Zona 4 | Aset Distribusi | Jembatan Pipa PDAM | Tersier | 55#108# Pipa ¦ Material: - [DCI] 55#147# Pipa ¦ Diameter Luar: - 117 mm Keliling : 370 mm [mm] 55#148# Pipa ¦ Diameter Dalam: - 100 mm [mm] 55#178# Pipa ¦ Panjang: - 6.4 [m] 55#180# Pipa ¦ Kondisi Visual: - [Cat Mengelupas/Belum dicat] 55#183# Pipa ¦ Kategori Pipa: - [Tersier] 57#108# Penyangga ¦ Material: - N/A [PVC] 57#162# Penyangga ¦ Jumlah: - N/A [Buah] 57#178# Penyangga ¦ Panjang: - N/A [cm] 57#179# Penyangga ¦ Dimensi/Data Teknis: - N/A [] 57#180# Penyangga ¦ Kondisi Visual: - N/A [Baik] 59#179# Bantalan ¦ Dimensi/Data Teknis: - 8x15x30 cm [] 59#180# Bantalan ¦ Kondisi Visual: - Jumlah : 1 buah [Baik] 60#179# Klem ¦ Dimensi/Data Teknis: - Besi beton d. 0.8 cm [] 60#180# Klem ¦ Kondisi Visual: - Jumlah : 1 buah [Berkarat] 65#179# Air Valve 1 ¦ Dimensi/Data Teknis: - 3/4" [] 65#181# Air Valve 1 ¦ Merek: - Patpend [] | 11214
27030 | 0bd14fa0397911ed9242fd77a9a009d9 | Jl. Kawi No. 1 Sisi Selatan d.150 | A/43.06.00/05.01.03.099/2021 | - | Zona 4 | Aset Distribusi | Jembatan Pipa PDAM | Tersier | 55#108# Pipa ¦ Material: - [GI] 55#147# Pipa ¦ Diameter Luar: 168 [mm] 55#148# Pipa ¦ Diameter Dalam: 150 [mm] 55#178# Pipa ¦ Panjang: 19.3 [m] 55#180# Pipa ¦ Kondisi Visual: - [Baik] 55#183# Pipa ¦ Kategori Pipa: - [Tersier] 57#108# Penyangga ¦ Material: - [BAJA CASTELLA] 57#162# Penyangga ¦ Jumlah: - 1 [Buah] 57#178# Penyangga ¦ Panjang: - 16.3 [m] 57#179# Penyangga ¦ Dimensi/Data Teknis: - 17x53x0.8cm [] 57#180# Penyangga ¦ Kondisi Visual: - [Baik] 58#179# Pondasi Jembatan Pipa ¦ Dimensi/Data Teknis: - 70x40x120 cm [] 58#180# Pondasi Jembatan Pipa ¦ Kondisi Visual: - Jumlah : 2 buah [Baik] 59#179# Bantalan ¦ Dimensi/Data Teknis: - Besi kanal U tebal : 0.8 cm [] 59#180# Bantalan ¦ Kondisi Visual: - Jumlah : 10 buah [Baik] 60#179# Klem ¦ Dimensi/Data Teknis: - Besi ukuran 7.5x0.6 cm [] 60#180# Klem ¦ Kondisi Visual: - Jumlah : 10 buah [Baik] 61#179# Pagar Pengaman ¦ Dimensi/Data Teknis: - Fabrikasi setengah lingkaran [] 61#180# Pagar Pengaman ¦ Kondisi Visual: - Jumlah : 1 buah [Baik] 62#179# Plat Strip bergerigi ¦ Dimensi/Data Teknis: Tebal = 0.6 cm Panjang = 14.9 m [] 62#180# Plat Strip bergerigi ¦ Kondisi Visual: - [Baik] 65#179# Air Valve 1 ¦ Dimensi/Data Teknis: - 1" [] 65#181# Air Valve 1 ¦ Merek: - Bermard [] 63#179# Pressure Point ¦ Dimensi/Data Teknis: - 1" ( 2 buah ) [] | 11215
27031 | 0bd24740397911eda16957aad0b07074 | Jl. Kinibalu No. 1A Sisi Timur d.150 | A/43.03.00/05.01.03.100/1990 | - | Zona 4 | Aset Distribusi | Jembatan Pipa PDAM | Tersier | 55#108# Pipa ¦ Material: - [DCI] 55#147# Pipa ¦ Diameter Luar: - 171 mm Keliling : 540 mm [mm] 55#148# Pipa ¦ Diameter Dalam: - 150 mm [mm] 55#178# Pipa ¦ Panjang: - 6.4 [m] 55#180# Pipa ¦ Kondisi Visual: - [Cat Mengelupas/Belum dicat] 55#183# Pipa ¦ Kategori Pipa: - [Tersier] | 11216
27032 | 0bd33740397911edbdfd1546d682963c | Jl. Kinibalu No. 2 Sisi Timur d.150 | A/43.03.00/05.01.03.101/1990 | - | Zona 4 | Aset Distribusi | Jembatan Pipa PDAM | Tersier | 55#108# Pipa ¦ Material: - [DCI] 55#147# Pipa ¦ Diameter Luar: - 171 mm Keliling : 540 mm [mm] 55#148# Pipa ¦ Diameter Dalam: - 150 mm [mm] 55#178# Pipa ¦ Panjang: - 14.9 [m] 55#180# Pipa ¦ Kondisi Visual: - [Berkarat] 55#183# Pipa ¦ Kategori Pipa: - [Tersier] 65#179# Air Valve 1 ¦ Dimensi/Data Teknis: - 3/4" [] 65#181# Air Valve 1 ¦ Merek: - Bermad [] | 11217
27033 | 0bd429e0397911ed9a08037d963d2e4c | Jl. Penanggungan No. 4 Sisi Timur d.100 | A/43.08.00/05.01.03.102/1990 | - | Zona 4 | Aset Distribusi | Jembatan Pipa PDAM | Tersier | 55#108# Pipa ¦ Material: - [GI] 55#147# Pipa ¦ Diameter Luar: - 114 mm Keliling : 360 mm [mm] 55#148# Pipa ¦ Diameter Dalam: - 100 mm [mm] 55#178# Pipa ¦ Panjang: - 4 [m] 55#180# Pipa ¦ Kondisi Visual: - Berkarat [Keropos] 55#183# Pipa ¦ Kategori Pipa: - [Tersier] | 11218
27034 | 0bd51ca0397911ed8811a75a718403ec | Jl. Petemon I No. 1 Sisi Timur d.100 GI | A/43.03.00/05.01.03.103/1990 | - | Zona 4 | Aset Distribusi | Jembatan Pipa PDAM | Tersier | 55#108# Pipa ¦ Material: - [GI] 55#147# Pipa ¦ Diameter Luar: - 114 mm Keliling : 360 mm [mm] 55#148# Pipa ¦ Diameter Dalam: - 100 mm [mm] 55#178# Pipa ¦ Panjang: - 6 [cm] 55#180# Pipa ¦ Kondisi Visual: - [Berkarat] 55#183# Pipa ¦ Kategori Pipa: - [Tersier] | 11219
27035 | 0bd61cb0397911ed857c4f29408d7acb | Jl. Petemon I No. 1 Sisi Timur d.100 HDPE | A/43.03.00/05.01.03.104/1990 | - | Zona 4 | Aset Distribusi | Jembatan Pipa PDAM | Tersier | 55#108# Pipa ¦ Material: - [HDPE] 55#147# Pipa ¦ Diameter Luar: - 111 mm Keliling : 350 mm [mm] 55#148# Pipa ¦ Diameter Dalam: - 100 mm [mm] 55#178# Pipa ¦ Panjang: - 6 [m] 55#180# Pipa ¦ Kondisi Visual: - [Baik] 55#183# Pipa ¦ Kategori Pipa: - [Tersier] | 11220
27036 | 0bd71640397911ed9cca71ec32816116 | Jl. Petemon I No. 2 Sisi Timur d.100 | A/43.03.00/05.01.03.105/1990 | - | Zona 4 | Aset Distribusi | Jembatan Pipa PDAM | Tersier | 55#108# Pipa ¦ Material: - [GI] 55#147# Pipa ¦ Diameter Luar: - 114 mm Keliling : 360 mm [mm] 55#148# Pipa ¦ Diameter Dalam: - 100 mm [mm] 55#178# Pipa ¦ Panjang: - 6 [m] 55#180# Pipa ¦ Kondisi Visual: - [Berkarat] 55#183# Pipa ¦ Kategori Pipa: - [Tersier] 65#179# Air Valve 1 ¦ Dimensi/Data Teknis: - 3/4" [] 65#181# Air Valve 1 ¦ Merek: - Patpend [] | 11221
27037 | 0bd81180397911ed80e8e1c6e3576a95 | Jl. Petemon II No. 1 Sisi Timur d.100 | A/43.03.00/05.01.03.106/1991 | - | Zona 4 | Aset Distribusi | Jembatan Pipa PDAM | Tersier | 55#108# Pipa ¦ Material: - [HDPE] 55#147# Pipa ¦ Diameter Luar: - 111 mm Keliling : 350 mm [mm] 55#148# Pipa ¦ Diameter Dalam: - 100 mm [mm] 55#178# Pipa ¦ Panjang: - 6 [m] 55#180# Pipa ¦ Kondisi Visual: - [Baik] 55#183# Pipa ¦ Kategori Pipa: - [Tersier] 65#179# Air Valve 1 ¦ Dimensi/Data Teknis: - 3/4" [] 65#181# Air Valve 1 ¦ Merek: - Patpend [] | 11222
27038 | 0bd91910397911edadaceb95c3703128 | Jl. Petemon II No. 2 Sisi Timur d.100 | A/43.03.00/05.01.03.107/1991 | - | Zona 4 | Aset Distribusi | Jembatan Pipa PDAM | Tersier | 55#108# Pipa ¦ Material: - [GI] 55#147# Pipa ¦ Diameter Luar: - 114 mm Keliling : 360 mm [mm] 55#148# Pipa ¦ Diameter Dalam: - 100 mm [mm] 55#178# Pipa ¦ Panjang: - 5 [m] 55#180# Pipa ¦ Kondisi Visual: - [Cat Mengelupas/Belum dicat] 55#183# Pipa ¦ Kategori Pipa: - [Tersier] 65#179# Air Valve 1 ¦ Dimensi/Data Teknis: - 3/4" [] 65#181# Air Valve 1 ¦ Merek: - Patpend [] | 11223
27039 | 0bda07b0397911edbc0cd7d3bb345da3 | Jl. Petemon III No. 1 Sisi Timur d.100 | A/43.03.00/05.01.03.108/1991 | - | Zona 4 | Aset Distribusi | Jembatan Pipa PDAM | Tersier | 55#108# Pipa ¦ Material: - [GI] 55#147# Pipa ¦ Diameter Luar: - 114 mm Keliling : 360 mm [mm] 55#148# Pipa ¦ Diameter Dalam: - 100 mm [mm] 55#178# Pipa ¦ Panjang: - 6.3 [m] 55#180# Pipa ¦ Kondisi Visual: - [Cat Mengelupas/Belum dicat] 55#183# Pipa ¦ Kategori Pipa: - [Tersier] | 11224
27040 | 0bdb0b50397911eda048717555becc17 | Jl. Petemon Kali I No. 1 Sisi Timur d.100 | A/43.03.00/05.01.03.109/1994 | - | Zona 4 | Aset Distribusi | Jembatan Pipa PDAM | Tersier | 55#108# Pipa ¦ Material: - [DCI] 55#147# Pipa ¦ Diameter Luar: - 117 mm Keliling : 370 mm [mm] 55#148# Pipa ¦ Diameter Dalam: - 100 mm [mm] 55#178# Pipa ¦ Panjang: - 6.5 [m] 55#180# Pipa ¦ Kondisi Visual: - [Cat Mengelupas/Belum dicat] 55#183# Pipa ¦ Kategori Pipa: - [Tersier] 57#108# Penyangga ¦ Material: - [BAJA WF] 57#162# Penyangga ¦ Jumlah: - 1 [Buah] 57#178# Penyangga ¦ Panjang: - 6.5 [m] 57#179# Penyangga ¦ Dimensi/Data Teknis: - 10x20x0.4 cm [] 57#180# Penyangga ¦ Kondisi Visual: - Berkarat [Keropos] 59#179# Bantalan ¦ Dimensi/Data Teknis: - 12x15x30 cm [] 59#180# Bantalan ¦ Kondisi Visual: - Jumlah : 4 buah [Baik] 60#179# Klem ¦ Dimensi/Data Teknis: - Besi beton d. 1.2 cm [] 60#180# Klem ¦ Kondisi Visual: - Jumlah : 4 buah [Berkarat] 65#179# Air Valve 1 ¦ Dimensi/Data Teknis: - 3/4" [] 65#181# Air Valve 1 ¦ Merek: - Patpend [] | 11225
27041 | 0bdc0aa0397911eda65f97aa7c966a31 | Jl. Petemon Kali II No. 1 Sisi Timur d.100 | A/43.08.00/05.01.03.110/1994 | - | Zona 4 | Aset Distribusi | Jembatan Pipa PDAM | Tersier | 55#108# Pipa ¦ Material: - [DCI] 55#147# Pipa ¦ Diameter Luar: - 117 mm Keliling : 370 mm [mm] 55#148# Pipa ¦ Diameter Dalam: - 100 mm [mm] 55#178# Pipa ¦ Panjang: - 6.2 [m] 55#180# Pipa ¦ Kondisi Visual: - [Cat Mengelupas/Belum dicat] 55#183# Pipa ¦ Kategori Pipa: - [Tersier] 57#108# Penyangga ¦ Material: - [BAJA WF] 57#162# Penyangga ¦ Jumlah: - 1 [Buah] 57#178# Penyangga ¦ Panjang: - 6.2 [m] 57#179# Penyangga ¦ Dimensi/Data Teknis: - 10x20x0.4 cm [] 57#180# Penyangga ¦ Kondisi Visual: - [Berkarat] 59#179# Bantalan ¦ Dimensi/Data Teknis: - 12x15x30 cm [] 59#180# Bantalan ¦ Kondisi Visual: - Jumlah : 4 buah [Baik] 60#179# Klem ¦ Dimensi/Data Teknis: - Besi beton d. 1.2 cm [] 60#180# Klem ¦ Kondisi Visual: - Jumlah : 4 buah [Berkarat] 65#179# Air Valve 1 ¦ Dimensi/Data Teknis: - 3/4" [] 65#181# Air Valve 1 ¦ Merek: - Patpend [] | 11226
27042 | 0bdd0700397911edac06a9fef34aeddd | Jl. Petemon Kali No. 30 Sisi Selatan d.100 | A/43.08.00/05.01.03.111/1989 | - | Zona 4 | Aset Distribusi | Jembatan Pipa PDAM | Tersier | 55#108# Pipa ¦ Material: - [GI] 55#147# Pipa ¦ Diameter Luar: - 114 mm Keliling : 360 mm [mm] 55#148# Pipa ¦ Diameter Dalam: - 100 mm [mm] 55#178# Pipa ¦ Panjang: - 5.6 [m] 55#180# Pipa ¦ Kondisi Visual: - Pipa tidak di cat, Mengganggu saluran drainase [Baik] 55#183# Pipa ¦ Kategori Pipa: - [Tersier] 65#179# Air Valve 1 ¦ Dimensi/Data Teknis: - 3/4" [] 65#181# Air Valve 1 ¦ Merek: - Patpend [] | 11227
27043 | 0bde03d0397911ed8ee97b438691b0b4 | Jl. Petemon Kali No. 70 Sisi Timur d.100 | A/43.08.00/05.01.03.112/1994 | - | Zona 4 | Aset Distribusi | Jembatan Pipa PDAM | Tersier | 55#108# Pipa ¦ Material: - [GI] 55#147# Pipa ¦ Diameter Luar: - 114 mm Keliling : 360 mm [mm] 55#148# Pipa ¦ Diameter Dalam: - 100 mm [mm] 55#178# Pipa ¦ Panjang: - 5.9 [m] 55#180# Pipa ¦ Kondisi Visual: - [Cat Mengelupas/Belum dicat] 55#183# Pipa ¦ Kategori Pipa: - [Tersier] | 11228
27044 | 0bdf06f0397911ed8dbef72fe83c2916 | Jl. Tentara Genie Pelajar L Jl. Penanggungan Sisi Selatan d.150 | A/43.08.00/05.01.03.113/1990 | - | Zona 4 | Aset Distribusi | Jembatan Pipa PDAM | Tersier | 55#108# Pipa ¦ Material: - [GI] 55#147# Pipa ¦ Diameter Luar: - 168 mm Keliling : 530 mm [mm] 55#148# Pipa ¦ Diameter Dalam: - 150 mm [mm] 55#178# Pipa ¦ Panjang: - 21.7 [m] 55#180# Pipa ¦ Kondisi Visual: - [Cat memudar] 55#183# Pipa ¦ Kategori Pipa: - [Tersier] 57#108# Penyangga ¦ Material: - [BAJA CASTELLA] 57#162# Penyangga ¦ Jumlah: - 1 [Buah] 57#178# Penyangga ¦ Panjang: - 17.7 [m] 57#179# Penyangga ¦ Dimensi/Data Teknis: - 17x53x0.8 cm [] 57#180# Penyangga ¦ Kondisi Visual: - [Baik] 58#179# Pondasi Jembatan Pipa ¦ Dimensi/Data Teknis: - 70x40x120 cm [] 58#180# Pondasi Jembatan Pipa ¦ Kondisi Visual: - Jumlah : 2 buah [Baik] 59#179# Bantalan ¦ Dimensi/Data Teknis: - Besi kanal U tebal = 0.8 cm [] 59#180# Bantalan ¦ Kondisi Visual: - Jumlah : 10 buah [Baik] 60#179# Klem ¦ Dimensi/Data Teknis: - Besi ukuran 7x0.6 cm [] 60#180# Klem ¦ Kondisi Visual: - Jumlah : 10 buah [Baik] 61#179# Pagar Pengaman ¦ Dimensi/Data Teknis: - Fabrikasi setengah lingkaran [] 61#180# Pagar Pengaman ¦ Kondisi Visual: - Jumlah : 1 buah [Baik] 62#179# Plat Strip bergerigi ¦ Dimensi/Data Teknis: - Tebal = 0.6 cm Panjang = 14.7 m [] 62#180# Plat Strip bergerigi ¦ Kondisi Visual: - [Baik] 65#179# Air Valve 1 ¦ Dimensi/Data Teknis: - 1" [] 65#181# Air Valve 1 ¦ Merek: - Bermad [] 63#179# Pressure Point ¦ Dimensi/Data Teknis: - 1" ( 2 buah ) [] | 11229
27045 | 0be01830397911edadab9b1d6a69f1d2 | Jl. Tidar No. 112 Sisi Selatan d.100 | A/43.08.00/05.01.03.114/1992 | - | Zona 4 | Aset Distribusi | Jembatan Pipa PDAM | Tersier | 55#108# Pipa ¦ Material: - [DCI] 55#147# Pipa ¦ Diameter Luar: - 117 mm Keliling : 370 mm [mm] 55#148# Pipa ¦ Diameter Dalam: - 100 mm [mm] 55#178# Pipa ¦ Panjang: - 4.4 [m] 55#180# Pipa ¦ Kondisi Visual: - Mengganggu saluran drainase [Berkarat] 55#183# Pipa ¦ Kategori Pipa: - [Tersier] | 11230
27046 | 0be11a90397911ed97a851ba33bfe8ff | Jl. Tidar No. 112 Sisi Selatan d.150 | A/43.08.00/05.01.03.115/1992 | - | Zona 4 | Aset Distribusi | Jembatan Pipa PDAM | Tersier | 55#108# Pipa ¦ Material: - [HDPE] 55#147# Pipa ¦ Diameter Luar: - 164 mm Keliling : 518 mm [mm] 55#148# Pipa ¦ Diameter Dalam: - 150 mm [mm] 55#178# Pipa ¦ Panjang: - 4.6 [m] 55#180# Pipa ¦ Kondisi Visual: - [Baik] 55#183# Pipa ¦ Kategori Pipa: - [Tersier] 63#179# Pressure Point ¦ Dimensi/Data Teknis: - 3/4" [] | 11231
27047 | 0be3ac20397911edbf2b6d5722fa83eb | Jl. Tidar No. 112 Sisi Timur d.150 | A/43.08.00/05.01.03.116/1993 | - | Zona 4 | Aset Distribusi | Jembatan Pipa PDAM | Tersier | 55#108# Pipa ¦ Material: - [DCI] 55#147# Pipa ¦ Diameter Luar: - 171 mm Keliling : 540 mm [mm] 55#148# Pipa ¦ Diameter Dalam: - 150 mm [mm] 55#178# Pipa ¦ Panjang: - 5 [m] 55#180# Pipa ¦ Kondisi Visual: - [Cat Mengelupas/Belum dicat] 55#183# Pipa ¦ Kategori Pipa: - [Tersier] 57#108# Penyangga ¦ Material: - N/A [PVC] 57#162# Penyangga ¦ Jumlah: - N/A [Buah] 57#178# Penyangga ¦ Panjang: - N/A [cm] 57#179# Penyangga ¦ Dimensi/Data Teknis: - N/A [] 57#180# Penyangga ¦ Kondisi Visual: - N/A [Baik] 58#179# Pondasi Jembatan Pipa ¦ Dimensi/Data Teknis: - 60x45x60 cm [] 58#180# Pondasi Jembatan Pipa ¦ Kondisi Visual: - Jumlah : 2 buah [Baik] 59#179# Bantalan ¦ Dimensi/Data Teknis: - N/A [] 59#180# Bantalan ¦ Kondisi Visual: - N/A [Baik] 60#179# Klem ¦ Dimensi/Data Teknis: - N/A [] 60#180# Klem ¦ Kondisi Visual: - N/A [Baik] 62#179# Plat Strip bergerigi ¦ Dimensi/Data Teknis: - N/A [] 62#180# Plat Strip bergerigi ¦ Kondisi Visual: - N/A [Baik] 65#179# Air Valve 1 ¦ Dimensi/Data Teknis: - 3/4" [] 65#181# Air Valve 1 ¦ Merek: - Bermad [] | 11232
27048 | c2f60360445011edabb1799f38457d04 | Foot Valve Pompa Air Baku No. 1 | A/18.06.03/03.03.02.1024/2022 | M | IPAM Ngagel II | Aset Mekanikal Pendukung | Foot Valve | Dual Plate Foot Valve | 37#52# Valve ¦ Dimensi (Diameter): 450 [mm] | 11233
27049 | c3051210445011edb8f0659adb22416a | Foot Valve Pompa Air Baku No. 4 | A/18.06.03/03.03.02.1025/2022 | M | IPAM Ngagel II | Aset Mekanikal Pendukung | Foot Valve | Dual Plate Foot Valve |  | 11234
27050 | c3065570445011ed99a189638f5a793a | Foot Valve Pompa Air Baku No. 5 | A/18.06.03/03.03.02.1026/2022 | M | IPAM Ngagel II | Aset Mekanikal Pendukung | Foot Valve | Dual Plate Foot Valve |  | 11235
27051 | c3077f40445011edb8ee1fbdc448f1fa | Foot Valve Pompa Backwash No. 1 | A/18.11.13/03.03.02.1027/2022 | M | IPAM Ngagel II | Aset Mekanikal Pendukung | Foot Valve | Dual Plate Foot Valve |  | 11236
27052 | c308b880445011ed8dccf5e4618a55cd | Foot Valve Pompa Backwash No. 3 | A/18.11.13/03.03.02.1028/2022 | M | IPAM Ngagel II | Aset Mekanikal Pendukung | Foot Valve | Dual Plate Foot Valve |  | 11237
27053 | c309dab0445011ed83cb71edfc773d24 | Valve Drain Selatan No. 1 Bak Acelator No. 1 | A/18.10.01/03.01.01.1029/2022 | M | IPAM Ngagel II | Aset Mekanikal Pendukung | Valve | Butterfly Valve | 37#42# Valve ¦ Merk: keystone [] 37#52# Valve ¦ Dimensi (Diameter): 100 [mm] | 11238
27054 | c30c8150445011ed8f047dec80853f3a | Valve Drain Selatan No. 2 Bak Acelator No. 1 | A/18.10.01/03.01.01.1030/2022 | M | IPAM Ngagel II | Aset Mekanikal Pendukung | Valve | Butterfly Valve | 37#42# Valve ¦ Merk: keystone [] 37#52# Valve ¦ Dimensi (Diameter): 100 [mm] | 11239
27055 | c30db0e0445011edb17d650f08ea1182 | Valve Drain Selatan No. 3 Bak Acelator No. 1 | A/18.10.01/03.01.01.1031/2022 | M | IPAM Ngagel II | Aset Mekanikal Pendukung | Valve | Butterfly Valve | 37#42# Valve ¦ Merk: keystone [] 37#52# Valve ¦ Dimensi (Diameter): 100 [mm] | 11240
27056 | c30eee60445011edb73853e9f7ec1f1d | Valve Drain Utara No. 1 Bak Acelator No. 1 | A/18.10.01/03.01.01.1032/2022 | M | IPAM Ngagel II | Aset Mekanikal Pendukung | Valve | Butterfly Valve | 37#42# Valve ¦ Merk: Keystone [] 37#52# Valve ¦ Dimensi (Diameter): 100 [mm] | 11241
27057 | c3101e30445011ed9df9671e2e13de8c | Valve Drain Utara No. 2 Bak Acelator No. 1 | A/18.10.01/03.01.01.1033/2022 | M | IPAM Ngagel II | Aset Mekanikal Pendukung | Valve | Butterfly Valve | 37#42# Valve ¦ Merk: Keystone [] 37#52# Valve ¦ Dimensi (Diameter): 100 [mm] | 11242
27058 | c31151a0445011edabfa31e7b4d78f05 | Valve Drain Utara No. 3 Bak Acelator No. 1 | A/18.10.01/03.01.01.1034/2022 | M | IPAM Ngagel II | Aset Mekanikal Pendukung | Valve | Butterfly Valve | 37#42# Valve ¦ Merk: Keystone [] 37#52# Valve ¦ Dimensi (Diameter): 100 [mm] | 11243
27059 | c3128c80445011edb756ef2e3ceebce8 | Valve Drain Selatan No. 1 Bak Acelator No. 2 | A/18.10.02/03.01.01.1035/2022 | M | IPAM Ngagel II | Aset Mekanikal Pendukung | Valve | Butterfly Valve | 37#42# Valve ¦ Merk: keystone [] 37#52# Valve ¦ Dimensi (Diameter): 100 [mm] | 11244
27060 | c313cf50445011ed8ea2f107102c7bc6 | Valve Drain Selatan No. 2 Bak Acelator No. 2 | A/18.10.02/03.01.01.1036/2022 | M | IPAM Ngagel II | Aset Mekanikal Pendukung | Valve | Butterfly Valve | 37#42# Valve ¦ Merk: keystone [] 37#52# Valve ¦ Dimensi (Diameter): 100 [mm] | 11245
27061 | c314fbe0445011ed8dcd290bc97d7790 | Valve Drain Selatan No. 3 Bak Acelator No. 2 | A/18.10.02/03.01.01.1037/2022 | M | IPAM Ngagel II | Aset Mekanikal Pendukung | Valve | Butterfly Valve | 37#42# Valve ¦ Merk: keystone [] 37#52# Valve ¦ Dimensi (Diameter): 100 [mm] | 11246
27062 | c3162e00445011ed973e1bdf63052999 | Valve Drain Utara No. 1 Bak Acelator No. 2 | A/18.10.02/03.01.01.1038/2022 | M | IPAM Ngagel II | Aset Mekanikal Pendukung | Valve | Butterfly Valve | 37#42# Valve ¦ Merk: keystone [] 37#52# Valve ¦ Dimensi (Diameter): 100 [mm] | 11247
27063 | c3176fc0445011edb132496d5f4d0117 | Valve Drain Utara No. 2 Bak Acelator No. 2 | A/18.10.02/03.01.01.1039/2022 | M | IPAM Ngagel II | Aset Mekanikal Pendukung | Valve | Butterfly Valve | 37#42# Valve ¦ Merk: keystone [] 37#52# Valve ¦ Dimensi (Diameter): 100 [mm] | 11248
27064 | c318ad40445011ed8f4badb0b19e758e | Valve Drain Utara No. 3 Bak Acelator No. 2 | A/18.10.02/03.01.01.1040/2022 | M | IPAM Ngagel II | Aset Mekanikal Pendukung | Valve | Butterfly Valve | 37#42# Valve ¦ Merk: keystone [] 37#52# Valve ¦ Dimensi (Diameter): 100 [mm] | 11249
27065 | c31a3330445011ed93d9816ccfb42fd3 | Selenoid Actuator Valve Drain Selatan No. 1 Bak Acelator No. 1 | A/18.10.01/02.15.01.1041/2022 | E | IPAM Ngagel II | Aset Elektrikal Pendukung | Solenoid | Solenoid Linier | 20#42# Umum ¦ Merk: airtac [] 20#43# Umum ¦ Tipe / model/Tipe & Size: 4M310-08 [] | 11250
27066 | c31bb980445011edbe14cd6655ff4c5f | Selenoid Actuator Valve Drain Selatan No. 2 Bak Acelator No. 1 | A/18.10.01/02.15.01.1042/2022 | E | IPAM Ngagel II | Aset Elektrikal Pendukung | Solenoid | Solenoid Linier | 20#42# Umum ¦ Merk: airtac [] 20#43# Umum ¦ Tipe / model/Tipe & Size: 4M310-08 [] | 11251
27067 | c31ceee0445011ed8eeed906e3875b18 | Selenoid Actuator Valve Drain Selatan No. 3 Bak Acelator No. 1 | A/18.10.01/02.15.01.1043/2022 | E | IPAM Ngagel II | Aset Elektrikal Pendukung | Solenoid | Solenoid Linier | 20#42# Umum ¦ Merk: airtac [] 20#43# Umum ¦ Tipe / model/Tipe & Size: 4M310-08 [] | 11252
27068 | c31e2710445011ed9c601b1047e5a087 | Selenoid Actuator Valve Drain Utara No. 1 Bak Acelator No. 1 | A/18.10.01/02.15.01.1044/2022 | E | IPAM Ngagel II | Aset Elektrikal Pendukung | Solenoid | Solenoid Linier | 20#42# Umum ¦ Merk: Airtac [] 20#43# Umum ¦ Tipe / model/Tipe & Size: 4M310-08 [] | 11253
27069 | c31f6460445011eda4608f6c6cdfe9f0 | Selenoid Actuator Valve Drain Utara No. 2 Bak Acelator No. 1 | A/18.10.01/02.15.01.1045/2022 | E | IPAM Ngagel II | Aset Elektrikal Pendukung | Solenoid | Solenoid Linier | 20#42# Umum ¦ Merk: airtac [] 20#43# Umum ¦ Tipe / model/Tipe & Size: 4M310-08 [] | 11254
27070 | c32086c0445011edb53d9ba18e49a2ea | Selenoid Actuator Valve Drain Utara No. 3 Bak Acelator No. 1 | A/18.10.01/02.15.01.1046/2022 | E | IPAM Ngagel II | Aset Elektrikal Pendukung | Solenoid | Solenoid Linier | 20#42# Umum ¦ Merk: airtac [] 20#43# Umum ¦ Tipe / model/Tipe & Size: 4M310-08 [] | 11255
27071 | c321b600445011eda1d39df1c707243e | Selenoid Actuator Valve Drain Selatan No. 1 Bak Acelator No. 2 | A/18.10.02/02.15.01.1047/2022 | E | IPAM Ngagel II | Aset Elektrikal Pendukung | Solenoid | Solenoid Linier | 20#42# Umum ¦ Merk: airtac [] 20#43# Umum ¦ Tipe / model/Tipe & Size: 4M310-08 [] | 11256
27072 | c322dfb0445011ed8a30cb580b424bc3 | Selenoid Actuator Valve Drain Selatan No. 2 Bak Acelator No. 2 | A/18.10.02/02.15.01.1048/2022 | E | IPAM Ngagel II | Aset Elektrikal Pendukung | Solenoid | Solenoid Linier | 20#42# Umum ¦ Merk: airtac [] 20#43# Umum ¦ Tipe / model/Tipe & Size: 4M310-08 [] | 11257
27073 | c323fd80445011ed8afea74079dacbbf | Selenoid Actuator Valve Drain Selatan No. 3 Bak Acelator No. 2 | A/18.10.02/02.15.01.1049/2022 | E | IPAM Ngagel II | Aset Elektrikal Pendukung | Solenoid | Solenoid Linier | 20#42# Umum ¦ Merk: airtac [] 20#43# Umum ¦ Tipe / model/Tipe & Size: 4M310-08 [] | 11258
27074 | c3252150445011edb21e3b5f96981699 | Selenoid Actuator Valve Drain Utara No. 1 Bak Acelator No. 2 | A/18.10.02/02.15.01.1050/2022 | E | IPAM Ngagel II | Aset Elektrikal Pendukung | Solenoid | Solenoid Linier | 20#42# Umum ¦ Merk: airtac [] 20#43# Umum ¦ Tipe / model/Tipe & Size: 4M310-08 [] | 11259
27075 | c3266640445011ed9f93a3834b83e72f | Selenoid Actuator Valve Drain Utara No. 2 Bak Acelator No. 2 | A/18.10.02/02.15.01.1051/2022 | E | IPAM Ngagel II | Aset Elektrikal Pendukung | Solenoid | Solenoid Linier | 20#42# Umum ¦ Merk: airtac [] 20#43# Umum ¦ Tipe / model/Tipe & Size: 4M310-08 [] 54#142# Actuator ¦ Tekanan Udara Nominal: 8,3 [bar] | 11260
27076 | c3279a00445011edb2227da5fecc5d38 | Selenoid Actuator Valve Drain Utara No. 3 Bak Acelator No. 2 | A/18.10.02/02.15.01.1052/2022 | E | IPAM Ngagel II | Aset Elektrikal Pendukung | Solenoid | Solenoid Linier | 20#42# Umum ¦ Merk: airtac [] 20#43# Umum ¦ Tipe / model/Tipe & Size: 4M310-08 [] | 11261
27077 | 0ebb8e00445f11ed917a833fc64b013d | Actuator Valve Drain Selatan No. 1 Bak Acelator No. 1 | A/18.10.01/03.04.01.1053/2022 | M | IPAM Ngagel II | Aset Mekanikal Pendukung | Actuator | Rotary Actuator | 20#42# Umum ¦ Merk: Keystone [] 20#43# Umum ¦ Tipe / model/Tipe & Size: F89E-006 DA [] 54#142# Actuator ¦ Tekanan Udara Nominal: 8,3 [bar] | 11262
27078 | 0ec01740445f11ed840c5d0d5d3101e6 | Actuator Valve Drain Selatan No. 2 Bak Acelator No. 1 | A/18.10.01/03.04.01.1054/2022 | M | IPAM Ngagel II | Aset Mekanikal Pendukung | Actuator | Rotary Actuator | 20#42# Umum ¦ Merk: Keystone [] 20#43# Umum ¦ Tipe / model/Tipe & Size: F89E-006 DA [] 54#142# Actuator ¦ Tekanan Udara Nominal: 8,3 [bar] | 11263
27079 | 0ec14a70445f11eda3b2ad5b44b58ad5 | Actuator Valve Drain Selatan No. 3 Bak Acelator No. 1 | A/18.10.01/03.04.01.1055/2022 | M | IPAM Ngagel II | Aset Mekanikal Pendukung | Actuator | Rotary Actuator | 20#42# Umum ¦ Merk: Keystone [] 20#43# Umum ¦ Tipe / model/Tipe & Size: F89E-006 DA [] 54#142# Actuator ¦ Tekanan Udara Nominal: 8,3 [bar] | 11264
27080 | 0ec2c5a0445f11edb553f58e61a8d8cd | Actuator Valve Drain Utara No. 1 Bak Acelator No. 1 | A/18.10.01/03.04.01.1056/2022 | M | IPAM Ngagel II | Aset Mekanikal Pendukung | Actuator | Rotary Actuator | 20#42# Umum ¦ Merk: Keystone [] 20#43# Umum ¦ Tipe / model/Tipe & Size: F89E-006 DA [] 54#142# Actuator ¦ Tekanan Udara Nominal: 8,3 [bar] | 11265
27081 | 0ec453a0445f11edaf635dbf90bafef3 | Actuator Valve Drain Utara No. 2 Bak Acelator No. 1 | A/18.10.01/03.04.01.1057/2022 | M | IPAM Ngagel II | Aset Mekanikal Pendukung | Actuator | Rotary Actuator | 20#42# Umum ¦ Merk: Keystone [] 20#43# Umum ¦ Tipe / model/Tipe & Size: F89E-006 DA [] 54#142# Actuator ¦ Tekanan Udara Nominal: 8,3 [bar] | 11266
27082 | 0ec57200445f11eda6e2e97505c34f40 | Actuator Valve Drain Utara No. 3 Bak Acelator No. 1 | A/18.10.01/03.04.01.1058/2022 | M | IPAM Ngagel II | Aset Mekanikal Pendukung | Actuator | Rotary Actuator | 20#42# Umum ¦ Merk: Keystone [] 20#43# Umum ¦ Tipe / model/Tipe & Size: F89E-006 DA [] 54#142# Actuator ¦ Tekanan Udara Nominal: 8,3 [bar] | 11267
27083 | 0ec68ac0445f11eda15ffd07df02fd33 | Actuator Valve Drain Selatan No. 1 Bak Acelator No. 2 | A/18.10.02/03.04.01.1059/2022 | M | IPAM Ngagel II | Aset Mekanikal Pendukung | Actuator | Rotary Actuator | 20#42# Umum ¦ Merk: Keystone [] 20#43# Umum ¦ Tipe / model/Tipe & Size: F89E-006 DA [] 54#142# Actuator ¦ Tekanan Udara Nominal: 8,3 [bar] | 11268
27084 | 0ec7af50445f11ed8a63edfcc01a349d | Actuator Valve Drain Selatan No. 2 Bak Acelator No. 2 | A/18.10.02/03.04.01.1060/2022 | M | IPAM Ngagel II | Aset Mekanikal Pendukung | Actuator | Rotary Actuator | 20#42# Umum ¦ Merk: Keystone [] 20#43# Umum ¦ Tipe / model/Tipe & Size: F89E-006 DA [] 54#142# Actuator ¦ Tekanan Udara Nominal: 8,3 [bar] | 11269
27085 | 0ec8c6d0445f11ed86b91f9f70709c76 | Actuator Valve Drain Selatan No. 3 Bak Acelator No. 2 | A/18.10.02/03.04.01.1061/2022 | M | IPAM Ngagel II | Aset Mekanikal Pendukung | Actuator | Rotary Actuator | 20#42# Umum ¦ Merk: Keystone [] 20#43# Umum ¦ Tipe / model/Tipe & Size: F89E-006 DA [] 54#142# Actuator ¦ Tekanan Udara Nominal: 8,3 [bar] | 11270
27086 | 0ec9d010445f11edac98a3a58f0b4663 | Actuator Valve Drain Utara No. 1 Bak Acelator No. 2 | A/18.10.02/03.04.01.1062/2022 | M | IPAM Ngagel II | Aset Mekanikal Pendukung | Actuator | Rotary Actuator | 20#42# Umum ¦ Merk: Keystone [] 20#43# Umum ¦ Tipe / model/Tipe & Size: F89E-006 DA [] 54#142# Actuator ¦ Tekanan Udara Nominal: 8,3 [bar] | 11271
27087 | 0ecb06c0445f11edbfeec1f5216305ec | Actuator Valve Drain Utara No. 2 Bak Acelator No. 2 | A/18.10.02/03.04.01.1063/2022 | M | IPAM Ngagel II | Aset Mekanikal Pendukung | Actuator | Rotary Actuator | 20#42# Umum ¦ Merk: Keystone [] 20#43# Umum ¦ Tipe / model/Tipe & Size: F89E-006 DA [] 54#142# Actuator ¦ Tekanan Udara Nominal: 8,3 [bar] | 11272
27088 | 0ecc2a30445f11eda03d9756feb279f6 | Actuator Valve Drain Utara No. 3 Bak Acelator No. 2 | A/18.10.02/03.04.01.1064/2022 | M | IPAM Ngagel II | Aset Mekanikal Pendukung | Actuator | Rotary Actuator | 20#42# Umum ¦ Merk: Keystone [] 20#43# Umum ¦ Tipe / model/Tipe & Size: F89E-006 DA [] 54#142# Actuator ¦ Tekanan Udara Nominal: 8,3 [bar] | 11273
27089 | bbbfc420454211ed882f45ace4f37237 | Jl. Ahmad yani frontage L Gayungan PTT d.100 | A/40.00.00/05.01.03.001/xxxx | - | Zona 1 | Aset Distribusi | Jembatan Pipa PDAM | Tersier |  | 11274
27090 | bbfc4420454211ed9c9319b9fe095ee4 | Jl. Ahmad yani frontage L Gayungan PTT d.150 | A/40.00.00/05.01.03.002/xxxx | - | Zona 1 | Aset Distribusi | Jembatan Pipa PDAM | Tersier |  | 11275
27091 | 839bb300454311edb7f3e54b0ccbc223 | Jl. Ahmad yani frontage L Gayungan PTT d.100 | A/40.08.00/05.01.03.297/1980 | - | Zona 1 | Aset Distribusi | Jembatan Pipa PDAM | Tersier | 55#108# Pipa ¦ Material: - [PVC] 55#147# Pipa ¦ Diameter Luar: 111 [mm] 55#148# Pipa ¦ Diameter Dalam: 100 [mm] 55#178# Pipa ¦ Panjang: 5 [m] 55#180# Pipa ¦ Kondisi Visual: - [Cat Mengelupas/Belum dicat] 55#183# Pipa ¦ Kategori Pipa: - [Tersier] | 11276
27092 | 841b7c60454311edabc6994477767094 | Jl. Ahmad yani frontage L Gayungan PTT d.150 | A/40.08.00/05.01.03.298/1986 | - | Zona 1 | Aset Distribusi | Jembatan Pipa PDAM | Tersier | 55#108# Pipa ¦ Material: - [DCI] 55#147# Pipa ¦ Diameter Luar: 117 [mm] 55#148# Pipa ¦ Diameter Dalam: 100 [mm] 55#178# Pipa ¦ Panjang: 5 [m] 55#180# Pipa ¦ Kondisi Visual: - [Cat Mengelupas/Belum dicat] 55#183# Pipa ¦ Kategori Pipa: - [Tersier] | 11277
27093 | 65d32be0454d11ed98f609fa9ae18715 | Regulator Chloor RP Putat Gede I | A/31.04.00/03.15.00.126/1998 | M | Rumah Pompa Putat Gede I | Aset Mekanikal Pendukung | Regulator |  | 20#42# Umum ¦ Merk: Hydro [] 20#43# Umum ¦ Tipe / model/Tipe & Size: Series 750 [] | 11278
27094 | eec08010455211ed954311cc5e9a81af | Regulator Chloor RP Kedung Cowek | A/48.02.02/03.15.00.058/2019 | M | Rumah Pompa Kedung Cowek | Aset Mekanikal Pendukung | Regulator |  | 20#42# Umum ¦ Merk: REGAL [] 20#44# Umum ¦ Serial No.: D00184 [] | 11279
27095 | ee201760455311edad392fca04b40a3c | Regulator Chloor RP Krembangan | A/35.14.03/03.15.00.132/2017 | M | Rumah Pompa Krembangan | Aset Mekanikal Pendukung | Regulator |  | 20#42# Umum ¦ Merk: REGAL [] 20#44# Umum ¦ Serial No.: D11110 [] | 11280
27096 | 211b69f045ea11ed9bd09faa1688b5d0 | Regulator Chlor RP Ketegan | A/27.13.02/03.15.00.202/2022 | M | Rumah Pompa Ketegan | Aset Mekanikal Pendukung | Regulator |  | 20#42# Umum ¦ Merk: Hydro [] | 11281
27097 | f8558910486211edb05165ade272a82d | Jl. Arjuno no 24 median jalan d600 | A/43.08.00/05.01.01.117/1954 | - | Zona 4 | Aset Distribusi | Jembatan Pipa PDAM | Primer | 55#108# Pipa ¦ Material: - [DCI] 55#147# Pipa ¦ Diameter Luar: 640 [mm] 55#148# Pipa ¦ Diameter Dalam: 600 [mm] 55#178# Pipa ¦ Panjang: 8.9 [m] 55#180# Pipa ¦ Kondisi Visual: - [Cat Mengelupas/Belum dicat] 55#183# Pipa ¦ Kategori Pipa: - [Primer] 57#108# Penyangga ¦ Material: - [BAJA CASTELLA] 57#162# Penyangga ¦ Jumlah: 2 [Buah] 57#178# Penyangga ¦ Panjang: 6.8 [m] 57#179# Penyangga ¦ Dimensi/Data Teknis: 15x40x1 (cm) [] 57#180# Penyangga ¦ Kondisi Visual: - [Cat Mengelupas/Belum dicat] 58#179# Pondasi Jembatan Pipa ¦ Dimensi/Data Teknis: 200x85x75 cm, (2 buah) [] 58#180# Pondasi Jembatan Pipa ¦ Kondisi Visual: - [Baik] 59#179# Bantalan ¦ Dimensi/Data Teknis: Kayu, 15x20x75 cm, jumlah : 5 buah [] 59#180# Bantalan ¦ Kondisi Visual: - [Baik] 60#179# Klem ¦ Dimensi/Data Teknis: Besi beton t:2.4 cm , jumlah : 5 buah [] 60#180# Klem ¦ Kondisi Visual: - [Cat memudar] 61#179# Pagar Pengaman ¦ Dimensi/Data Teknis: Fabrikasi , Persebgi , 75x100 cm, jumlah 2buah [] 61#180# Pagar Pengaman ¦ Kondisi Visual: - [Cat Mengelupas/Belum dicat] 62#179# Plat Strip bergerigi ¦ Dimensi/Data Teknis: plat strip bergerigi t:0.6 cm, L:4.7m [] 62#180# Plat Strip bergerigi ¦ Kondisi Visual: - [Berkarat] 65#179# Air Valve 1 ¦ Dimensi/Data Teknis: hdpe, 3/4" [] 65#181# Air Valve 1 ¦ Merek: Pat.Pend [] 63#179# Pressure Point ¦ Dimensi/Data Teknis: Kuningan, 1" [] 68#179# Box 1 ¦ Dimensi/Data Teknis: 40x25x60 cm [] 68#180# Box 1 ¦ Kondisi Visual: - [Cat memudar] | 11282
27098 | f8669ea0486211edaf9129462238ebe9 | Jl. Arjuno no 98 median jalan d600 | A/43.06.00/05.01.01.118/1983 | - | Zona 4 | Aset Distribusi | Jembatan Pipa PDAM | Primer | 55#108# Pipa ¦ Material: - [DCI] 55#147# Pipa ¦ Diameter Luar: 640 [mm] 55#148# Pipa ¦ Diameter Dalam: 600 [mm] 55#178# Pipa ¦ Panjang: 7.5 [cm] 55#180# Pipa ¦ Kondisi Visual: - [Cat Mengelupas/Belum dicat] 55#183# Pipa ¦ Kategori Pipa: - [Primer] 57#108# Penyangga ¦ Material: - [BAJA CASTELLA] 57#162# Penyangga ¦ Jumlah: 2 [Buah] 57#178# Penyangga ¦ Panjang: 4.5 [cm] 57#179# Penyangga ¦ Dimensi/Data Teknis: 15x35x0.8cm [] 57#180# Penyangga ¦ Kondisi Visual: - [Cat Mengelupas/Belum dicat] 58#179# Pondasi Jembatan Pipa ¦ Dimensi/Data Teknis: 150x110x200 cm, (2 buah) [] 58#180# Pondasi Jembatan Pipa ¦ Kondisi Visual: - [Baik] 59#179# Bantalan ¦ Dimensi/Data Teknis: Kayu, 15x20x75 cm, jumlah : 3 buah [] 59#180# Bantalan ¦ Kondisi Visual: - [Baik] 60#179# Klem ¦ Dimensi/Data Teknis: Besi beton t:2.8 cm , jumlah : 3 buah [] 60#180# Klem ¦ Kondisi Visual: - [Cat Mengelupas/Belum dicat] 61#179# Pagar Pengaman ¦ Dimensi/Data Teknis: Fabrikasi , Persebgi , 75x100 cm, jumlah 2buah [] 61#180# Pagar Pengaman ¦ Kondisi Visual: - [Cat Mengelupas/Belum dicat] 62#179# Plat Strip bergerigi ¦ Dimensi/Data Teknis: Plat strip bergerigi t:0.6 cm [] 62#180# Plat Strip bergerigi ¦ Kondisi Visual: - [Berkarat] 65#179# Air Valve 1 ¦ Dimensi/Data Teknis: Hdpe, 1" [] 65#181# Air Valve 1 ¦ Merek: Bermard [] 63#179# Pressure Point ¦ Dimensi/Data Teknis: Kuningan 1" dan 3/4" [] 64#181# Manometer ¦ Merek: SX500 [] 64#182# Manometer ¦ Skala: 0-6 Bar [] | 11283
27099 | f8678400486211ed9b928925890ec01b | Jl. Arjuno no. 23 sisi Selatan d150 | A/43.10.00/05.01.03.119/1992 | - | Zona 4 | Aset Distribusi | Jembatan Pipa PDAM | Tersier | 55#108# Pipa ¦ Material: - [GI] 55#147# Pipa ¦ Diameter Luar: 168 [mm] 55#148# Pipa ¦ Diameter Dalam: 150 [mm] 55#178# Pipa ¦ Panjang: 5.9 [m] 55#180# Pipa ¦ Kondisi Visual: - [Cat Mengelupas/Belum dicat] 55#183# Pipa ¦ Kategori Pipa: - [Tersier] | 11284
27100 | f8697010486211edb22b994328c9c602 | Jl. Arjuno no. 98 sisi timur d150 | A/43.06.00/05.01.03.120/1992 | - | Zona 4 | Aset Distribusi | Jembatan Pipa PDAM | Tersier | 55#108# Pipa ¦ Material: - [DCI] 55#147# Pipa ¦ Diameter Luar: - 171 mm Keliling : 540 mm [mm] 55#148# Pipa ¦ Diameter Dalam: - 150 mm [mm] 55#178# Pipa ¦ Panjang: - 4.8m [m] 55#180# Pipa ¦ Kondisi Visual: - [Cat Mengelupas/Belum dicat] 55#183# Pipa ¦ Kategori Pipa: - [Tersier] 57#108# Penyangga ¦ Material: - [BAJA WF] 57#162# Penyangga ¦ Jumlah: - 1 [Buah] 57#178# Penyangga ¦ Panjang: - 4.4 [m] 57#179# Penyangga ¦ Dimensi/Data Teknis: - 10x20x0.6 cm [] 57#180# Penyangga ¦ Kondisi Visual: - [Berkarat] | 11285
27101 | f86b3540486211ed883131fb395ae007 | Jl. Banyu Urip No. 114 sisi timur d100 | A/43.03.00/05.01.03.121/1988 | - | Zona 4 | Aset Distribusi | Jembatan Pipa PDAM | Tersier | 55#108# Pipa ¦ Material: - [GI] 55#147# Pipa ¦ Diameter Luar: - 116 mm Keliling : 360 mm [mm] 55#148# Pipa ¦ Diameter Dalam: - 100 mm [mm] 55#178# Pipa ¦ Panjang: - 8.7 [m] 55#180# Pipa ¦ Kondisi Visual: - [Cat memudar] 55#183# Pipa ¦ Kategori Pipa: - [Tersier] 57#108# Penyangga ¦ Material: - [BAJA WF] 57#162# Penyangga ¦ Jumlah: - 2 [Buah] 57#178# Penyangga ¦ Panjang: - 7.7 [m] 57#179# Penyangga ¦ Dimensi/Data Teknis: - 10x20x0.4 cm [] 57#180# Penyangga ¦ Kondisi Visual: - [Berkarat] 58#179# Pondasi Jembatan Pipa ¦ Dimensi/Data Teknis: - 30x150x140 cm [] 58#180# Pondasi Jembatan Pipa ¦ Kondisi Visual: - [Baik] 59#179# Bantalan ¦ Dimensi/Data Teknis: - Kayu 10x12x30 cm [] 59#180# Bantalan ¦ Kondisi Visual: - Jumlah : 6 buah [Baik] 60#179# Klem ¦ Dimensi/Data Teknis: - Besi beton d.1 cm [] 60#180# Klem ¦ Kondisi Visual: - Jumlah : 6 buah [Berkarat] 61#179# Pagar Pengaman ¦ Dimensi/Data Teknis: - Fabrikasi 1/2 lingkaran [] 61#180# Pagar Pengaman ¦ Kondisi Visual: - Berkarat [Rusak Beberapa] 62#179# Plat Strip bergerigi ¦ Dimensi/Data Teknis: - Tebal : 0.6 cm Panjang : 5.7 m [] 62#180# Plat Strip bergerigi ¦ Kondisi Visual: - [Berkarat] 65#179# Air Valve 1 ¦ Dimensi/Data Teknis: - 3/4" [] 65#181# Air Valve 1 ¦ Merek: - Patpend [] | 11286
27102 | f86d3060486211edaa0479009acf6d72 | Jl. Banyu Urip No. 114 sisi timur d250 | A/43.03.00/05.01.02.122/1995 | - | Zona 4 | Aset Distribusi | Jembatan Pipa PDAM | Sekunder | 55#108# Pipa ¦ Material: - [GI] 55#147# Pipa ¦ Diameter Luar: - 273 mm Keliling : 860 mm [mm] 55#148# Pipa ¦ Diameter Dalam: - 250 mm [mm] 55#178# Pipa ¦ Panjang: - 9.2 [m] 55#180# Pipa ¦ Kondisi Visual: - [Cat memudar] 55#183# Pipa ¦ Kategori Pipa: - [Sekunder] 57#108# Penyangga ¦ Material: - [BAJA WF] 57#162# Penyangga ¦ Jumlah: - 2 [Buah] 57#178# Penyangga ¦ Panjang: - 7.7 [m] 57#179# Penyangga ¦ Dimensi/Data Teknis: - 15x30x0.8 cm [] 57#180# Penyangga ¦ Kondisi Visual: - [Berkarat] 58#179# Pondasi Jembatan Pipa ¦ Dimensi/Data Teknis: - 30x150x140 cm [] 58#180# Pondasi Jembatan Pipa ¦ Kondisi Visual: - [Baik] 59#179# Bantalan ¦ Dimensi/Data Teknis: - Kayu 13x15x50 cm [] 59#180# Bantalan ¦ Kondisi Visual: - Jumlah : 6 buah [Baik] 60#179# Klem ¦ Dimensi/Data Teknis: - Besi beton d.1 cm [] 60#180# Klem ¦ Kondisi Visual: - Jumlah : 6 buah, Hilang : 1 buah [Berkarat] 61#179# Pagar Pengaman ¦ Dimensi/Data Teknis: - Fabrikasi 1/2 lingkaran [] 61#180# Pagar Pengaman ¦ Kondisi Visual: - Berkarat [Rusak Beberapa] 62#179# Plat Strip bergerigi ¦ Dimensi/Data Teknis: - Tebal : 0.6 cm Panjang : 5.7 m [] 62#180# Plat Strip bergerigi ¦ Kondisi Visual: - [Berkarat] | 11287
27103 | f86ef290486211eda15cab852c299a87 | Jl. Petemon Barat No. 26 sisi selatan d150 | A/43.03.00/05.01.03.123/1989 | - | Zona 4 | Aset Distribusi | Jembatan Pipa PDAM | Tersier | 55#108# Pipa ¦ Material: - [DCI] 55#147# Pipa ¦ Diameter Luar: - 171 mm Keliling : 540 mm [mm] 55#148# Pipa ¦ Diameter Dalam: - 150 mm [mm] 55#178# Pipa ¦ Panjang: - 6.2 [m] 55#180# Pipa ¦ Kondisi Visual: - [Berkarat] 55#183# Pipa ¦ Kategori Pipa: - [Tersier] 65#179# Air Valve 1 ¦ Dimensi/Data Teknis: - 3/4" [] 65#181# Air Valve 1 ¦ Merek: - Patpend [] 63#179# Pressure Point ¦ Dimensi/Data Teknis: - 3/4" [] | 11288
27104 | f86fdf50486211ed836d9d00528c2f4a | Jl. Petemon Barat No. 26 sisi Timur d150 | A/43.03.00/05.01.03.124/1998 | - | Zona 4 | Aset Distribusi | Jembatan Pipa PDAM | Tersier | 55#108# Pipa ¦ Material: - [DCI] 55#147# Pipa ¦ Diameter Luar: - 171 mm Keliling : 540 mm [mm] 55#148# Pipa ¦ Diameter Dalam: -150 mm [mm] 55#178# Pipa ¦ Panjang: - 5.8 [m] 55#180# Pipa ¦ Kondisi Visual: - [Cat Mengelupas/Belum dicat] 55#183# Pipa ¦ Kategori Pipa: - [Tersier] 63#179# Pressure Point ¦ Dimensi/Data Teknis: - Kuningan 3/4" [] | 11289
27105 | f870c9a0486211edbd988734c3ed9cef | Jl. Petemon Barat No. 27B balai RW sisi Utara d100 | A/43.03.00/05.01.03.125/1994 | - | Zona 4 | Aset Distribusi | Jembatan Pipa PDAM | Tersier | 55#108# Pipa ¦ Material: - [GI] 55#147# Pipa ¦ Diameter Luar: - 116 mm Keliling : 360 mm [mm] 55#148# Pipa ¦ Diameter Dalam: - 100 mm [mm] 55#178# Pipa ¦ Panjang: - 5 [m] 55#180# Pipa ¦ Kondisi Visual: - [Cat Mengelupas/Belum dicat] 55#183# Pipa ¦ Kategori Pipa: - [Tersier] 63#179# Pressure Point ¦ Dimensi/Data Teknis: - Kuningan 3/4" [] | 11290
27106 | f871b460486211edb5b8bbf2b8c483a6 | Jl. Petemon IV no. 1 Sisi timur d100 | A/43.03.00/05.01.03.126/1988 | - | Zona 4 | Aset Distribusi | Jembatan Pipa PDAM | Tersier | 55#108# Pipa ¦ Material: - [DCI] 55#147# Pipa ¦ Diameter Luar: - 117 mm Keliling : 370 mm [mm] 55#148# Pipa ¦ Diameter Dalam: - 100 mm [mm] 55#178# Pipa ¦ Panjang: - 6.3 [m] 55#180# Pipa ¦ Kondisi Visual: - [Cat Mengelupas/Belum dicat] 55#183# Pipa ¦ Kategori Pipa: - [Tersier] 65#179# Air Valve 1 ¦ Dimensi/Data Teknis: - 3/4" [] 65#181# Air Valve 1 ¦ Merek: - Patpend [] | 11291
27107 | f8729a30486211eda79331c612c42266 | Jl. Petemon IV no. 2 Sisi timur d100 | A/43.03.00/05.01.03.127/1994 | - | Zona 4 | Aset Distribusi | Jembatan Pipa PDAM | Tersier | 55#108# Pipa ¦ Material: - [DCI] 55#147# Pipa ¦ Diameter Luar: - 117 mm Keliling : 370 mm [mm] 55#148# Pipa ¦ Diameter Dalam: - 100 mm [mm] 55#178# Pipa ¦ Panjang: - 6.3 [m] 55#180# Pipa ¦ Kondisi Visual: - [Cat Mengelupas/Belum dicat] 55#183# Pipa ¦ Kategori Pipa: - [Tersier] 65#179# Air Valve 1 ¦ Dimensi/Data Teknis: - 3/4" [] 65#181# Air Valve 1 ¦ Merek: - Patpend [] | 11292
27108 | f873d8a0486211ed9a7131d67d7cb288 | Jl. Asem Raya No. 2C Sisi Timur d.100 | A/43.09.00/05.01.03.128/2013 | - | Zona 4 | Aset Distribusi | Jembatan Pipa PDAM | Tersier | 55#108# Pipa ¦ Material: - [GI] 55#147# Pipa ¦ Diameter Luar: - 114 mm Keliling : 360 mm [mm] 55#148# Pipa ¦ Diameter Dalam: - 100 mm [mm] 55#178# Pipa ¦ Panjang: - 20.6 [m] 55#180# Pipa ¦ Kondisi Visual: - [Cat Mengelupas/Belum dicat] 55#183# Pipa ¦ Kategori Pipa: - [Tersier] 57#108# Penyangga ¦ Material: - [BAJA CASTELLA] 57#162# Penyangga ¦ Jumlah: - 2 [Buah] 57#178# Penyangga ¦ Panjang: - 18.6 [m] 57#179# Penyangga ¦ Dimensi/Data Teknis: - 13x45x0.6 cm [] 57#180# Penyangga ¦ Kondisi Visual: - [Baik] 58#179# Pondasi Jembatan Pipa ¦ Dimensi/Data Teknis: - 120x60x60 cm Jumlah : 2 buah [] 58#180# Pondasi Jembatan Pipa ¦ Kondisi Visual: - [Baik] 59#179# Bantalan ¦ Dimensi/Data Teknis: - Kayu 10x15x55 cm Jumlah : 12 buah [] 59#180# Bantalan ¦ Kondisi Visual: - [Baik] 60#179# Klem ¦ Dimensi/Data Teknis: - Besi beton d. 1.4 cm Jumlah : 12 buah [] 60#180# Klem ¦ Kondisi Visual: - [Baik] 61#179# Pagar Pengaman ¦ Dimensi/Data Teknis: - Fabrikasi setengah lingkaran Jumlah : 1 buah [] 61#180# Pagar Pengaman ¦ Kondisi Visual: - Hilang : 1 buah [Baik] 65#179# Air Valve 1 ¦ Dimensi/Data Teknis: - 3/4" [] 65#181# Air Valve 1 ¦ Merek: - Bermad [] | 11293
27109 | f874bbf0486211ed98927504fab53d77 | Jl. Asem Raya No. 2C Sisi Timur d.150 | A/43.09.00/05.01.03.129/2013 | - | Zona 4 | Aset Distribusi | Jembatan Pipa PDAM | Tersier | 55#108# Pipa ¦ Material: - [GI] 55#147# Pipa ¦ Diameter Luar: - 168 mm Keliling : 530 mm [mm] 55#148# Pipa ¦ Diameter Dalam: - 150 mm [mm] 55#178# Pipa ¦ Panjang: - 20.6 [m] 55#180# Pipa ¦ Kondisi Visual: - [Cat Mengelupas/Belum dicat] 55#183# Pipa ¦ Kategori Pipa: - [Tersier] 57#108# Penyangga ¦ Material: - [BAJA CASTELLA] 57#162# Penyangga ¦ Jumlah: - 2 [Buah] 57#178# Penyangga ¦ Panjang: - 18.6 [m] 57#179# Penyangga ¦ Dimensi/Data Teknis: - 13x45x0.6 cm [] 57#180# Penyangga ¦ Kondisi Visual: - [Baik] 58#179# Pondasi Jembatan Pipa ¦ Dimensi/Data Teknis: - 120x60x60 cm Jumlah : 2 buah [] 58#180# Pondasi Jembatan Pipa ¦ Kondisi Visual: - [Baik] 59#179# Bantalan ¦ Dimensi/Data Teknis: - Kayu 10x15x55 cm Jumlah : 12 buah [] 59#180# Bantalan ¦ Kondisi Visual: - [Baik] 60#179# Klem ¦ Dimensi/Data Teknis: - Besi beton d. 1.4 cm Jumlah : 12 buah [] 60#180# Klem ¦ Kondisi Visual: - [Baik] 61#179# Pagar Pengaman ¦ Dimensi/Data Teknis: - Fabrikasi setengah lingkaran Jumlah : 1 buah [] 61#180# Pagar Pengaman ¦ Kondisi Visual: - Hilang : 1 buah [Baik] 65#179# Air Valve 1 ¦ Dimensi/Data Teknis: - 3/4" [] 65#181# Air Valve 1 ¦ Merek: - Bermad [] | 11294
27110 | f8759d00486211ed92143d5d4ce9d550 | Jl. Asem Rowo Baru No. 157 F Sisi Barat d.100 | A/43.08.00/05.01.02.130/1993 | - | Zona 4 | Aset Distribusi | Jembatan Pipa PDAM | Sekunder | 55#108# Pipa ¦ Material: - [GI] 55#147# Pipa ¦ Diameter Luar: - 114 mm Keliling : 360 mm [mm] 55#148# Pipa ¦ Diameter Dalam: - 100 mm [mm] 55#178# Pipa ¦ Panjang: - 13 [m] 55#180# Pipa ¦ Kondisi Visual: - [Cat memudar] 55#183# Pipa ¦ Kategori Pipa: - [Tersier] 57#108# Penyangga ¦ Material: - [BAJA WF] 57#162# Penyangga ¦ Jumlah: - 2 [Buah] 57#178# Penyangga ¦ Panjang: - 10.5 [m] 57#179# Penyangga ¦ Dimensi/Data Teknis: - 10x20x0.4 cm [] 57#180# Penyangga ¦ Kondisi Visual: - [Berkarat] 59#179# Bantalan ¦ Dimensi/Data Teknis: - Kayu 8x10x30x cm Jumlah : 5 buah [] 59#180# Bantalan ¦ Kondisi Visual: - Hilang : 1 buah [Baik] 60#179# Klem ¦ Dimensi/Data Teknis: - Fabrikasi setengah lingkaran Jumlah : 2 buah [] 60#180# Klem ¦ Kondisi Visual: - [Baik] 61#179# Pagar Pengaman ¦ Dimensi/Data Teknis: - Tebal : 0.4 cm Panjang : 8.7 m [] 61#180# Pagar Pengaman ¦ Kondisi Visual: - [Berkarat] | 11295
27111 | f8768940486211edbdf1cb8a255af793 | Jl. Babadan Rukun No. 89 Sisi Utara d.100 | A/43.11.00/05.01.03.131/1992 | - | Zona 4 | Aset Distribusi | Jembatan Pipa PDAM | Tersier | 55#108# Pipa ¦ Material: - [DCI] 55#147# Pipa ¦ Diameter Luar: 117 [mm] 55#148# Pipa ¦ Diameter Dalam: 100 [mm] 55#178# Pipa ¦ Panjang: 8.5 [m] 55#180# Pipa ¦ Kondisi Visual: - [Berkarat] 55#183# Pipa ¦ Kategori Pipa: - [Tersier] | 11296
27112 | f8776b90486211eda58e517d835d7cf9 | Jl. Babadan Rukun No. 91 Sisi Utara d.200 | A/43.11.00/05.01.02.132/1991 | - | Zona 4 | Aset Distribusi | Jembatan Pipa PDAM | Sekunder | 55#108# Pipa ¦ Material: - [DCI] 55#147# Pipa ¦ Diameter Luar: 222 [mm] 55#148# Pipa ¦ Diameter Dalam: 200 [mm] 55#178# Pipa ¦ Panjang: 9 [m] 55#180# Pipa ¦ Kondisi Visual: - [Cat Mengelupas/Belum dicat] 55#183# Pipa ¦ Kategori Pipa: - [Sekunder] 57#108# Penyangga ¦ Material: - [BAJA WF] 57#162# Penyangga ¦ Jumlah: 1 [Buah] 57#178# Penyangga ¦ Panjang: 8 [m] 57#179# Penyangga ¦ Dimensi/Data Teknis: 15x30x0.8 cm [] 57#180# Penyangga ¦ Kondisi Visual: - [Berkarat] 58#179# Pondasi Jembatan Pipa ¦ Dimensi/Data Teknis: N/A [] 58#180# Pondasi Jembatan Pipa ¦ Kondisi Visual: - [Rusak] 59#179# Bantalan ¦ Dimensi/Data Teknis: Kayu 8x15x40 cm Jumlah : 5 buah [] 59#180# Bantalan ¦ Kondisi Visual: - [Keropos] 60#179# Klem ¦ Dimensi/Data Teknis: Besi beton 10 SNI cm Jumlah : 5 buah [] 60#180# Klem ¦ Kondisi Visual: - [Berkarat] 65#179# Air Valve 1 ¦ Dimensi/Data Teknis: hdpe, 3/4" [] 65#181# Air Valve 1 ¦ Merek: Patpend [] | 11297
27113 | f8784bf0486211ed94b4254307186553 | Jl. Raya Pacuan Kuda No. 2 Sisi Utara d.200 | A/43.08.00/05.01.02.133/1984 | - | Zona 4 | Aset Distribusi | Jembatan Pipa PDAM | Sekunder | 55#108# Pipa ¦ Material: - [GI] 55#147# Pipa ¦ Diameter Luar: 219 [mm] 55#148# Pipa ¦ Diameter Dalam: 200 [mm] 55#178# Pipa ¦ Panjang: 14.1 [m] 55#180# Pipa ¦ Kondisi Visual: - [Cat memudar] 55#183# Pipa ¦ Kategori Pipa: - [Sekunder] 59#179# Bantalan ¦ Dimensi/Data Teknis: Fabrikasi kanal U Jumlah : 3 buah [] 59#180# Bantalan ¦ Kondisi Visual: - [Baik] 60#179# Klem ¦ Dimensi/Data Teknis: Besi beton d. 0.8 cm Jumlah : 3 buah [] 60#180# Klem ¦ Kondisi Visual: - [Baik] 61#179# Pagar Pengaman ¦ Dimensi/Data Teknis: Fabrikasi setengah lingkaran Jumlah : 2 buah [] 61#180# Pagar Pengaman ¦ Kondisi Visual: - [Baik] 62#179# Plat Strip bergerigi ¦ Dimensi/Data Teknis: Tebal : 0.6 cm Panjang : 9.7 m [] 62#180# Plat Strip bergerigi ¦ Kondisi Visual: - [Baik] 65#179# Air Valve 1 ¦ Dimensi/Data Teknis: hdpe, 1" [] 65#181# Air Valve 1 ¦ Merek: Bermad [] 63#179# Pressure Point ¦ Dimensi/Data Teknis: Kuningan, 3/4" [] 64#181# Manometer ¦ Merek: Wika [] 64#182# Manometer ¦ Skala: 0-6 Bar (pressure 0,8 Bar) [] | 11298
27114 | f8791be0486211ed8223ab12004ff066 | Jl. Rembang Selatan No. 109 Sisi Utara d.200 | A/43.11.00/05.01.02.134/1991 | - | Zona 4 | Aset Distribusi | Jembatan Pipa PDAM | Sekunder | 55#108# Pipa ¦ Material: - [DCI] 55#147# Pipa ¦ Diameter Luar: 222 [mm] 55#148# Pipa ¦ Diameter Dalam: 200 [mm] 55#178# Pipa ¦ Panjang: 7.8 [m] 55#180# Pipa ¦ Kondisi Visual: - [Cat Mengelupas/Belum dicat] 55#183# Pipa ¦ Kategori Pipa: - [Sekunder] 57#108# Penyangga ¦ Material: - [BAJA WF] 57#162# Penyangga ¦ Jumlah: 1 [Buah] 57#178# Penyangga ¦ Panjang: 6.5 [cm] 57#179# Penyangga ¦ Dimensi/Data Teknis: 8x15x0.8 cm [] 57#180# Penyangga ¦ Kondisi Visual: - [Berkarat] 58#179# Pondasi Jembatan Pipa ¦ Dimensi/Data Teknis: 70x65x100 cm Jumlah : 2 buah [] 58#180# Pondasi Jembatan Pipa ¦ Kondisi Visual: - [Baik] 59#179# Bantalan ¦ Dimensi/Data Teknis: Kayu 10x15x40 cm Jumlah : 5 buah [] 59#180# Bantalan ¦ Kondisi Visual: - [Baik] 60#179# Klem ¦ Dimensi/Data Teknis: Besi beton SNI 10 Jumlah : 5 buah [] 60#180# Klem ¦ Kondisi Visual: - [Berkarat] 65#179# Air Valve 1 ¦ Dimensi/Data Teknis: hdpe, 3/4" [] 65#181# Air Valve 1 ¦ Merek: Bermaad [] | 11299
27115 | f879f5c0486211ed8f4a876d8c9c782f | Jl. Simo Sidomulyo I No. 22 Sisi Selatan d.1000 | A/43.08.00/05.01.01.135/1986 | - | Zona 4 | Aset Distribusi | Jembatan Pipa PDAM | Primer | 55#108# Pipa ¦ Material: - [STEEL] 55#147# Pipa ¦ Diameter Luar: 1025 [mm] 55#148# Pipa ¦ Diameter Dalam: 1000 [mm] 55#178# Pipa ¦ Panjang: 17.8 [m] 55#180# Pipa ¦ Kondisi Visual: - [Cat memudar] 55#183# Pipa ¦ Kategori Pipa: - [Primer] 57#108# Penyangga ¦ Material: - [BAJA WF] 57#162# Penyangga ¦ Jumlah: 2 [Buah] 57#178# Penyangga ¦ Panjang: 13.4 [m] 57#179# Penyangga ¦ Dimensi/Data Teknis: 30x60x2 cm [] 57#180# Penyangga ¦ Kondisi Visual: - [Keropos] 58#179# Pondasi Jembatan Pipa ¦ Dimensi/Data Teknis: 220x210x110 cm Jumlah : 2 buah [] 58#180# Pondasi Jembatan Pipa ¦ Kondisi Visual: - [Baik] 59#179# Bantalan ¦ Dimensi/Data Teknis: Fabrikasi baja Jumlah : 8 buah [] 59#180# Bantalan ¦ Kondisi Visual: - [Baik] 60#179# Klem ¦ Dimensi/Data Teknis: Besi beton d. 2.8 cm Jumlah : 8 buah [] 60#180# Klem ¦ Kondisi Visual: - [Baik] 61#179# Pagar Pengaman ¦ Dimensi/Data Teknis: Fabrikasi setengah lingkaran Jumlah : 2 buah [] 61#180# Pagar Pengaman ¦ Kondisi Visual: - [Baik] 65#179# Air Valve 1 ¦ Dimensi/Data Teknis: hdpe, 2" [] 65#181# Air Valve 1 ¦ Merek: Bermad [] 66#179# Air Valve 2 ¦ Dimensi/Data Teknis: hdpe, 2" [] 66#181# Air Valve 2 ¦ Merek: Bermad [] 67#179# Air Valve 3 ¦ Dimensi/Data Teknis: hdpe, 2" [] 67#181# Air Valve 3 ¦ Merek: Bermad [] 63#179# Pressure Point ¦ Dimensi/Data Teknis: 2" ( 4 buah ), 3/4" ( 2 buah ), Gate Valve 4" ( 1 buah ) [] | 11300
27116 | f87ae590486211ed8739db55f94f49b1 | Jl. Tol Surabaya - Gresik No. 24 Median Jalan d.150 | A/43.11.00/05.01.03.136/xxxx | - | Zona 4 | Aset Distribusi | Jembatan Pipa PDAM | Tersier | 55#108# Pipa ¦ Material: - [GI] 55#147# Pipa ¦ Diameter Luar: 168 [mm] 55#148# Pipa ¦ Diameter Dalam: 150 [mm] 55#178# Pipa ¦ Panjang: 40.2 [cm] 55#180# Pipa ¦ Kondisi Visual: - [Baik] 55#183# Pipa ¦ Kategori Pipa: - [Tersier] 63#179# Pressure Point ¦ Dimensi/Data Teknis: kuningan, 3/4" [] | 11301
27117 | f87bd840486211edaca6eb09bfcacc38 | Jl. Tol Surabaya - Gresik No. 24 Sisi Timur d.150 | A/43.11.00/05.01.03.137/1984 | - | Zona 4 | Aset Distribusi | Jembatan Pipa PDAM | Tersier | 55#108# Pipa ¦ Material: - [DCI] 55#147# Pipa ¦ Diameter Luar: 171 [mm] 55#148# Pipa ¦ Diameter Dalam: 150 [mm] 55#178# Pipa ¦ Panjang: 37.5 [cm] 55#180# Pipa ¦ Kondisi Visual: - [Cat memudar] 55#183# Pipa ¦ Kategori Pipa: - [Tersier] 63#179# Pressure Point ¦ Dimensi/Data Teknis: kuningan, 3/4 [] | 11302
27118 | f87cced0486211ed9c4a150692b3421b | Jl. Bengkok No. 36 Simorejo Timur Sisi Utara d.1000 | A/43.03.00/05.01.01.138/1986 | - | Zona 4 | Aset Distribusi | Jembatan Pipa PDAM | Primer | 55#108# Pipa ¦ Material: - [STEEL] 55#147# Pipa ¦ Diameter Luar: 1025 [mm] 55#148# Pipa ¦ Diameter Dalam: 1000 [mm] 55#178# Pipa ¦ Panjang: 13.2 [m] 55#180# Pipa ¦ Kondisi Visual: - [Cat memudar] 55#183# Pipa ¦ Kategori Pipa: - [Primer] 58#179# Pondasi Jembatan Pipa ¦ Dimensi/Data Teknis: 200x310x290 cm Jumlah : 2 buah [] 58#180# Pondasi Jembatan Pipa ¦ Kondisi Visual: - [Baik] 59#179# Bantalan ¦ Dimensi/Data Teknis: Fabrikasi baja Jumlah : 1 buah [] 59#180# Bantalan ¦ Kondisi Visual: - [Baik] 60#179# Klem ¦ Dimensi/Data Teknis: Besi beton d. 2 cm Jumlah : 1 buah [] 60#180# Klem ¦ Kondisi Visual: - [Baik] 61#179# Pagar Pengaman ¦ Dimensi/Data Teknis: Fabrikasi setengah lingkaran Jumlah : 1 buah [] 61#180# Pagar Pengaman ¦ Kondisi Visual: - [Baik] 65#179# Air Valve 1 ¦ Dimensi/Data Teknis: Hdpe, 2" [] 65#181# Air Valve 1 ¦ Merek: Bermad [] 66#179# Air Valve 2 ¦ Dimensi/Data Teknis: Hdpe, 2" [] 66#181# Air Valve 2 ¦ Merek: Bermad [] 67#179# Air Valve 3 ¦ Dimensi/Data Teknis: Besi, 4" ( dalam box ) [] 67#181# Air Valve 3 ¦ Merek: Model lama [] 63#179# Pressure Point ¦ Dimensi/Data Teknis: 3/4" ( 2 buah ), 2' ( 2 buah ), Gate Valve 3" [] 64#181# Manometer ¦ Merek: Wika [] 64#182# Manometer ¦ Skala: 0-6 Bar [] 68#179# Box 1 ¦ Dimensi/Data Teknis: 70x100x150 cm [] 68#180# Box 1 ¦ Kondisi Visual: - [Berkarat] | 11303
27119 | f87dbc00486211ed9528fbc5e31433e8 | Jl. Simo Kalangan Baru No. 7 Sisi Utara d.1000 | A/43.03.00/05.01.01.139/1986 | - | Zona 4 | Aset Distribusi | Jembatan Pipa PDAM | Primer | 55#108# Pipa ¦ Material: - [STEEL] 55#147# Pipa ¦ Diameter Luar: 1025 [mm] 55#148# Pipa ¦ Diameter Dalam: 1000 [mm] 55#178# Pipa ¦ Panjang: 13 [m] 55#180# Pipa ¦ Kondisi Visual: - [Cat memudar] 55#183# Pipa ¦ Kategori Pipa: - [Primer] 58#179# Pondasi Jembatan Pipa ¦ Dimensi/Data Teknis: 215x320x150 cm Jumlah : 2 buah [] 58#180# Pondasi Jembatan Pipa ¦ Kondisi Visual: - [Baik] 59#179# Bantalan ¦ Dimensi/Data Teknis: Fabrikasi kanal U [] 59#180# Bantalan ¦ Kondisi Visual: - [Baik] 60#179# Klem ¦ Dimensi/Data Teknis: Besi beton d. 2 cm [] 61#179# Pagar Pengaman ¦ Dimensi/Data Teknis: Fabrikasi setengah lingkaran Jumlah : 2 buah [] 61#180# Pagar Pengaman ¦ Kondisi Visual: 1 [Baik] 65#179# Air Valve 1 ¦ Dimensi/Data Teknis: hdpe, 2" [] 65#181# Air Valve 1 ¦ Merek: Bermad [] 66#179# Air Valve 2 ¦ Dimensi/Data Teknis: hdpe, 2" [] 66#181# Air Valve 2 ¦ Merek: Bermad [] 67#179# Air Valve 3 ¦ Dimensi/Data Teknis: Besi, 4" ( dalam box ) [] 67#181# Air Valve 3 ¦ Merek: Model lama [] 63#179# Pressure Point ¦ Dimensi/Data Teknis: Kuningan, 3/4"dan 2' ( 2 buah ) [] 64#181# Manometer ¦ Merek: WIKA [] 64#182# Manometer ¦ Skala: 0-4 Bar (p=3,2 Bar) [] 68#179# Box 1 ¦ Dimensi/Data Teknis: 70x100x150 cm [] 68#180# Box 1 ¦ Kondisi Visual: - [Berkarat] | 11304
27120 | f87ea360486211ed916eeff1d37965ac | Jl. Simo Kalangan No. 9K Sisi Timur d.250 | A/43.03.00/05.01.02.140/1992 | - | Zona 4 | Aset Distribusi | Jembatan Pipa PDAM | Sekunder | 55#108# Pipa ¦ Material: - [GI] 55#147# Pipa ¦ Diameter Luar: 273 [mm] 55#148# Pipa ¦ Diameter Dalam: 250 [mm] 55#178# Pipa ¦ Panjang: 19.5 [m] 55#180# Pipa ¦ Kondisi Visual: - [Cat Mengelupas/Belum dicat] 55#183# Pipa ¦ Kategori Pipa: - [Sekunder] 57#108# Penyangga ¦ Material: - [BAJA WF] 57#162# Penyangga ¦ Jumlah: 2 [Buah] 57#178# Penyangga ¦ Panjang: 12.1 [m] 57#179# Penyangga ¦ Dimensi/Data Teknis: 15x30x0.8 cm [] 57#180# Penyangga ¦ Kondisi Visual: - [Keropos] 59#179# Bantalan ¦ Dimensi/Data Teknis: Kayu 13x20x60 cm Jumlah : 7 buah [] 59#180# Bantalan ¦ Kondisi Visual: hilang 4 buah [Hilang beberapa] 60#179# Klem ¦ Dimensi/Data Teknis: Fabrikasi kanal U Jumlah : 7 buah [] 60#180# Klem ¦ Kondisi Visual: hilang 3 buah [Hilang beberapa] 61#179# Pagar Pengaman ¦ Dimensi/Data Teknis: Fabrikasi 1/2 lingkaran [] 61#180# Pagar Pengaman ¦ Kondisi Visual: hilang 2 buah [Hilang beberapa] 62#179# Plat Strip bergerigi ¦ Dimensi/Data Teknis: Plat strip Tebal : 0.6 cm Panjang : 6.5 m [] 62#180# Plat Strip bergerigi ¦ Kondisi Visual: - [Berkarat] 65#179# Air Valve 1 ¦ Dimensi/Data Teknis: hdpe, 3/4" [] 65#181# Air Valve 1 ¦ Merek: Bermad [] | 11305
27121 | f87f8ec0486211ed86dad1a92b1b7a71 | Jl. Simo Kalangan No. 9K Sisi Timur d.800 | A/43.03.00/05.01.01.141/2000 | - | Zona 4 | Aset Distribusi | Jembatan Pipa PDAM | Primer | 55#108# Pipa ¦ Material: - [STEEL] 55#147# Pipa ¦ Diameter Luar: 815 [mm] 55#148# Pipa ¦ Diameter Dalam: 800 [mm] 55#178# Pipa ¦ Panjang: 13.5 [cm] 55#180# Pipa ¦ Kondisi Visual: - [Cat memudar] 55#183# Pipa ¦ Kategori Pipa: - [Primer] 57#108# Penyangga ¦ Material: - [BAJA WF] 57#162# Penyangga ¦ Jumlah: 2 [Buah] 57#178# Penyangga ¦ Panjang: 13.3 [cm] 57#179# Penyangga ¦ Dimensi/Data Teknis: 15x30x1 cm [] 57#180# Penyangga ¦ Kondisi Visual: - [Keropos] 58#179# Pondasi Jembatan Pipa ¦ Dimensi/Data Teknis: 150x120x150 cm [] 58#180# Pondasi Jembatan Pipa ¦ Kondisi Visual: - [Baik] 59#179# Bantalan ¦ Dimensi/Data Teknis: Kayu 15x20x120 cm Jumlah : 8 buah [] 59#180# Bantalan ¦ Kondisi Visual: - [Keropos] 60#179# Klem ¦ Dimensi/Data Teknis: Plat besi fabrikasi Jumlah : 8 buah [] 60#180# Klem ¦ Kondisi Visual: - [Berkarat] 61#179# Pagar Pengaman ¦ Dimensi/Data Teknis: Fabrikasi setengah lingkaran [] 61#180# Pagar Pengaman ¦ Kondisi Visual: hilang 1 [Berkarat] 62#179# Plat Strip bergerigi ¦ Dimensi/Data Teknis: Tebal : 0.6 cm Panjang : 6.3 m [] 62#180# Plat Strip bergerigi ¦ Kondisi Visual: - [Berkarat] 65#179# Air Valve 1 ¦ Dimensi/Data Teknis: Hdpe, 2" [] 65#181# Air Valve 1 ¦ Merek: Bermad [] 66#179# Air Valve 2 ¦ Dimensi/Data Teknis: Hdpe, 2" [] 66#181# Air Valve 2 ¦ Merek: Bermad [] 67#179# Air Valve 3 ¦ Dimensi/Data Teknis: Besi model lama, 4" [] 63#179# Pressure Point ¦ Dimensi/Data Teknis: 3/4", 2' ( 2 buah ), Gate Valve 100 [] 64#181# Manometer ¦ Merek: XN 500 [] 64#182# Manometer ¦ Skala: 0-6 Bar [] 68#179# Box 1 ¦ Dimensi/Data Teknis: 70x100x150 cm [] 68#180# Box 1 ¦ Kondisi Visual: - [Berkarat] | 11306
27122 | f8806bd0486211edad4b41ce9e62049a | Jl. Babadan No. 2 Sisi Selatan d.300 | A/43.12.00/05.01.02.142/1987 | - | Zona 4 | Aset Distribusi | Jembatan Pipa PDAM | Sekunder | 55#108# Pipa ¦ Material: - [DCI] 55#147# Pipa ¦ Diameter Luar: 323 [mm] 55#148# Pipa ¦ Diameter Dalam: 300 [mm] 55#178# Pipa ¦ Panjang: 6.2 [m] 55#180# Pipa ¦ Kondisi Visual: - [Cat Mengelupas/Belum dicat] 55#183# Pipa ¦ Kategori Pipa: - [Sekunder] | 11307
27123 | f8816610486211ed8f356356219d84ae | Jl. Dupak Jaya No. 1 Sisi Selatan d.100 | A/43.12.00/05.01.03.143/1993 | - | Zona 4 | Aset Distribusi | Jembatan Pipa PDAM | Tersier | 55#108# Pipa ¦ Material: - [DCI] 55#147# Pipa ¦ Diameter Luar: 117 [mm] 55#148# Pipa ¦ Diameter Dalam: 100 [mm] 55#178# Pipa ¦ Panjang: 6.2 [m] 55#180# Pipa ¦ Kondisi Visual: - [Cat Mengelupas/Belum dicat] 55#183# Pipa ¦ Kategori Pipa: - [Tersier] 65#179# Air Valve 1 ¦ Dimensi/Data Teknis: Hdpe, 3/4" [] 65#181# Air Valve 1 ¦ Merek: Pet.Pand [] | 11308
27124 | f88263d0486211ed8a7ae7d1368b83cd | Jl. Greges Timur No. 62 Sisi Timur d.450 | A/43.28.00/05.01.02.144/1996 | - | Zona 4 | Aset Distribusi | Jembatan Pipa PDAM | Sekunder | 55#108# Pipa ¦ Material: - [STEEL] 55#147# Pipa ¦ Diameter Luar: 502 [mm] 55#148# Pipa ¦ Diameter Dalam: 450 [mm] 55#178# Pipa ¦ Panjang: 47.6 [cm] 55#180# Pipa ¦ Kondisi Visual: - [Cat memudar] 55#183# Pipa ¦ Kategori Pipa: - [Sekunder] 57#108# Penyangga ¦ Material: - [BAJA WF] 57#162# Penyangga ¦ Jumlah: 2 [Buah] 57#178# Penyangga ¦ Panjang: 41.6 [m] 57#179# Penyangga ¦ Dimensi/Data Teknis: 20x90x2.2 cm [] 57#180# Penyangga ¦ Kondisi Visual: - [Berkarat] 58#179# Pondasi Jembatan Pipa ¦ Dimensi/Data Teknis: 150x235x300 cm Jumlah : 2 buah [] 58#180# Pondasi Jembatan Pipa ¦ Kondisi Visual: - [Baik] 59#179# Bantalan ¦ Dimensi/Data Teknis: Fabrikasi kanal U Jumlah : 21 buah [] 59#180# Bantalan ¦ Kondisi Visual: - [Baik] 60#179# Klem ¦ Dimensi/Data Teknis: Besi beton d. 1.8 cm Jumlah : 21 buah [] 60#180# Klem ¦ Kondisi Visual: - [Cat memudar] 62#179# Plat Strip bergerigi ¦ Dimensi/Data Teknis: Plat strip Tebal : 0.6 cm Panjang : 40 m [] 62#180# Plat Strip bergerigi ¦ Kondisi Visual: - [Baik] 65#179# Air Valve 1 ¦ Dimensi/Data Teknis: Besi model lama, 2" [] | 11309
27125 | f8836660486211eda7b201904a2c90ed | Jl. Greges Timur No. 62 Sisi Timur d.800 | A/43.28.00/05.01.01.145/1996 | - | Zona 4 | Aset Distribusi | Jembatan Pipa PDAM | Primer | 55#108# Pipa ¦ Material: - [STEEL] 55#147# Pipa ¦ Diameter Luar: 815 [mm] 55#148# Pipa ¦ Diameter Dalam: 800 [mm] 55#178# Pipa ¦ Panjang: 49.9 [cm] 55#180# Pipa ¦ Kondisi Visual: - [Cat memudar] 55#183# Pipa ¦ Kategori Pipa: - [Primer] 57#108# Penyangga ¦ Material: - [BAJA WF] 57#162# Penyangga ¦ Jumlah: 2 [Buah] 57#178# Penyangga ¦ Panjang: 41.6 [cm] 57#179# Penyangga ¦ Dimensi/Data Teknis: 20x90x2.2 cm [] 57#180# Penyangga ¦ Kondisi Visual: - [Berkarat] 58#179# Pondasi Jembatan Pipa ¦ Dimensi/Data Teknis: 150x235x200 cm Jumlah : 2 buah [] 58#180# Pondasi Jembatan Pipa ¦ Kondisi Visual: - [Baik] 59#179# Bantalan ¦ Dimensi/Data Teknis: Fabrikasi baja 20x0.6 cm Jumlah : 21 buah [] 59#180# Bantalan ¦ Kondisi Visual: - [Baik] 60#179# Klem ¦ Dimensi/Data Teknis: Besi beton d. 1.8 cm Jumlah : 21 buah [] 60#180# Klem ¦ Kondisi Visual: Cat Memudar, Hilang : 5 buah [Baik] 61#179# Pagar Pengaman ¦ Dimensi/Data Teknis: Fabrikasi setengah lingkaran Jumlah : 2 buah [] 61#180# Pagar Pengaman ¦ Kondisi Visual: Baik, Hilang : 1 buah [Baik] 62#179# Plat Strip bergerigi ¦ Dimensi/Data Teknis: Plat strip Tebal : 0.6 cm Panjang : 37.1 m [] 62#180# Plat Strip bergerigi ¦ Kondisi Visual: - [Baik] 65#179# Air Valve 1 ¦ Dimensi/Data Teknis: hdpe, 2" [] 65#181# Air Valve 1 ¦ Merek: Bermad [] 63#179# Pressure Point ¦ Dimensi/Data Teknis: Kuningan 3/4" dan 2" [] 64#181# Manometer ¦ Merek: Wika (pressure 2 ,2 Bar) [] 64#182# Manometer ¦ Skala: 0-10 Bar [] 68#179# Box 1 ¦ Dimensi/Data Teknis: 70x150x100 cm [] 68#180# Box 1 ¦ Kondisi Visual: - [Berkarat] | 11310
27126 | f8845b20486211ed94aa23abbeb7cb9c | Jl. Ikan Cucut No. 1 Sisi Utara d.100 | A/43.15.00/05.01.03.146/1976 | - | Zona 4 | Aset Distribusi | Jembatan Pipa PDAM | Tersier | 55#108# Pipa ¦ Material: - [GI] 55#147# Pipa ¦ Diameter Luar: 114 [mm] 55#148# Pipa ¦ Diameter Dalam: 100 [mm] 55#178# Pipa ¦ Panjang: 6.2 [cm] 55#180# Pipa ¦ Kondisi Visual: - [Cat Mengelupas/Belum dicat] 55#183# Pipa ¦ Kategori Pipa: - [Tersier] 65#179# Air Valve 1 ¦ Dimensi/Data Teknis: hdpe, 3/4" [] 65#181# Air Valve 1 ¦ Merek: Bermad [] | 11311
27127 | f88540a0486211ed817641a485ebf476 | Jl. Ikan Dorang No. 27 Sisi Utara d.100 | A/43.15.00/05.01.03.147/xxxx | - | Zona 4 | Aset Distribusi | Jembatan Pipa PDAM | Tersier | 55#108# Pipa ¦ Material: - [HDPE] 55#147# Pipa ¦ Diameter Luar: 111 [mm] 55#148# Pipa ¦ Diameter Dalam: 100 [mm] 55#178# Pipa ¦ Panjang: 6.7 [m] 55#180# Pipa ¦ Kondisi Visual: - [Baik] 55#183# Pipa ¦ Kategori Pipa: - [Tersier] | 11312
27128 | f88631e0486211edb4742551d691586a | Jl. Ikan Kerapu I No. 2 Sisi Barat d.100 | A/43.15.00/05.01.03.148/1976 | - | Zona 4 | Aset Distribusi | Jembatan Pipa PDAM | Tersier | 55#108# Pipa ¦ Material: - [DCI] 55#147# Pipa ¦ Diameter Luar: 117 [mm] 55#148# Pipa ¦ Diameter Dalam: 100 [mm] 55#178# Pipa ¦ Panjang: 7 [cm] 55#180# Pipa ¦ Kondisi Visual: - [Cat Mengelupas/Belum dicat] 55#183# Pipa ¦ Kategori Pipa: - [Tersier] | 11313
27129 | f8871930486211ed932b930646bb87d6 | Jl. Ikan Kerapu I No. 2 Sisi Selatan d.100 | A/43.15.00/05.01.03.149/1994 | - | Zona 4 | Aset Distribusi | Jembatan Pipa PDAM | Tersier | 55#108# Pipa ¦ Material: - [DCI] 55#147# Pipa ¦ Diameter Luar: 117 [mm] 55#148# Pipa ¦ Diameter Dalam: 100 [mm] 55#178# Pipa ¦ Panjang: 6.9 [m] 55#180# Pipa ¦ Kondisi Visual: - [Cat Mengelupas/Belum dicat] 55#183# Pipa ¦ Kategori Pipa: - [Tersier] 57#108# Penyangga ¦ Material: - [BAJA WF] 57#162# Penyangga ¦ Jumlah: 1 [Buah] 57#178# Penyangga ¦ Panjang: 6 [m] 57#179# Penyangga ¦ Dimensi/Data Teknis: 10x20x0.8 cm [] 57#180# Penyangga ¦ Kondisi Visual: - [Keropos] 65#179# Air Valve 1 ¦ Dimensi/Data Teknis: hdpe, 3/4" [] 65#181# Air Valve 1 ¦ Merek: Bermad [] | 11314
27130 | f8883f30486211edb8f7ef0dbfa3dfde | Jl. Ikan Lumba - Lumba No. 62-64 Sisi Barat d.100 | A/43.15.00/05.01.03.150/1976 | - | Zona 4 | Aset Distribusi | Jembatan Pipa PDAM | Tersier | 55#108# Pipa ¦ Material: - [GI] 55#147# Pipa ¦ Diameter Luar: 114 [mm] 55#148# Pipa ¦ Diameter Dalam: 100 [mm] 55#178# Pipa ¦ Panjang: 7.1 [cm] 55#180# Pipa ¦ Kondisi Visual: - [Cat Mengelupas/Belum dicat] 55#183# Pipa ¦ Kategori Pipa: - [Tersier] | 11315
27131 | f8892ea0486211edbcc911980fcfb718 | Jl. Ikan Lumba - Lumba No. 62-64 Sisi Utara d.100 | A/43.15.00/05.01.03.151/1976 | - | Zona 4 | Aset Distribusi | Jembatan Pipa PDAM | Tersier | 55#108# Pipa ¦ Material: - [DCI] 55#147# Pipa ¦ Diameter Luar: 117 [mm] 55#148# Pipa ¦ Diameter Dalam: 100 [mm] 55#178# Pipa ¦ Panjang: 7.1 [cm] 55#180# Pipa ¦ Kondisi Visual: - [Cat memudar] 55#183# Pipa ¦ Kategori Pipa: - [Tersier] | 11316
27132 | f88a1840486211ed9c0a7d68ed32ca1f | Jl. Ikan Lumba - Lumba No. 66 Sisi Utara d.100 | A/43.15.00/05.01.03.152/1976 | - | Zona 4 | Aset Distribusi | Jembatan Pipa PDAM | Tersier | 55#108# Pipa ¦ Material: - [GI] 55#147# Pipa ¦ Diameter Luar: 114 [mm] 55#148# Pipa ¦ Diameter Dalam: 100 [mm] 55#178# Pipa ¦ Panjang: 7.1 [cm] 55#180# Pipa ¦ Kondisi Visual: - [Cat Mengelupas/Belum dicat] 55#183# Pipa ¦ Kategori Pipa: - [Tersier] | 11317
27133 | f88af720486211ed804fe1e55230df39 | Jl. Kalianak Barat No. 2 Sisi Timur d.150 | A/43.28.00/05.01.03.153/2015 | - | Zona 4 | Aset Distribusi | Jembatan Pipa PDAM | Tersier | 55#108# Pipa ¦ Material: - [GI] 55#147# Pipa ¦ Diameter Luar: 168 [mm] 55#148# Pipa ¦ Diameter Dalam: 150 [mm] 55#178# Pipa ¦ Panjang: 30.2 [cm] 55#180# Pipa ¦ Kondisi Visual: - [Cat Mengelupas/Belum dicat] 55#183# Pipa ¦ Kategori Pipa: - [Tersier] 63#179# Pressure Point ¦ Dimensi/Data Teknis: Kuningan, 3/4" [] | 11318
27134 | f88bdd00486211ed969adf59023ad264 | Jl. Kalianak Barat No. 2 Sisi Timur d.450 | A/43.28.00/05.01.02.154/1996 | - | Zona 4 | Aset Distribusi | Jembatan Pipa PDAM | Sekunder | 55#108# Pipa ¦ Material: - [STEEL] 55#147# Pipa ¦ Diameter Luar: 502 [mm] 55#148# Pipa ¦ Diameter Dalam: 450 [mm] 55#178# Pipa ¦ Panjang: 29.5 [cm] 55#180# Pipa ¦ Kondisi Visual: - [Cat memudar] 55#183# Pipa ¦ Kategori Pipa: - [Sekunder] 57#108# Penyangga ¦ Material: - [BAJA WF] 57#162# Penyangga ¦ Jumlah: 2 [Buah] 57#178# Penyangga ¦ Panjang: 25 [m] 57#179# Penyangga ¦ Dimensi/Data Teknis: 20x90x2.2 cm [] 57#180# Penyangga ¦ Kondisi Visual: - [Berkarat] 58#179# Pondasi Jembatan Pipa ¦ Dimensi/Data Teknis: 150x235x200 cm Jumlah : 2 buah [] 58#180# Pondasi Jembatan Pipa ¦ Kondisi Visual: - [Baik] 59#179# Bantalan ¦ Dimensi/Data Teknis: Fabrikasi baja 20x0.6 cm Jumlah : 13 buah [] 59#180# Bantalan ¦ Kondisi Visual: - [Berkarat] 60#179# Klem ¦ Dimensi/Data Teknis: Besi beton d. 1.8 cm Jumlah : 13 buah [] 60#180# Klem ¦ Kondisi Visual: - [Cat memudar] 61#179# Pagar Pengaman ¦ Dimensi/Data Teknis: Fabrikasi setengah lingkaran 2 buah [] 61#180# Pagar Pengaman ¦ Kondisi Visual: - [Baik] 62#179# Plat Strip bergerigi ¦ Dimensi/Data Teknis: Tebal : 0.6 cm Panjang : 23.5 m [] 62#180# Plat Strip bergerigi ¦ Kondisi Visual: - [Cat memudar] 65#179# Air Valve 1 ¦ Dimensi/Data Teknis: Hdpe, 2" [] 65#181# Air Valve 1 ¦ Merek: Bermad [] 63#179# Pressure Point ¦ Dimensi/Data Teknis: Kuningan, 2" [] | 11319
27135 | f88cc9a0486211ed8b53658862700368 | Jl. Kalianak Barat No. 2 Sisi Timur d.800 | A/43.11.00/05.01.01.155/1996 | - | Zona 4 | Aset Distribusi | Jembatan Pipa PDAM | Primer | 55#108# Pipa ¦ Material: - [STEEL] 55#147# Pipa ¦ Diameter Luar: 815 [mm] 55#148# Pipa ¦ Diameter Dalam: 800 [mm] 55#178# Pipa ¦ Panjang: 31 [m] 55#180# Pipa ¦ Kondisi Visual: - [Cat memudar] 55#183# Pipa ¦ Kategori Pipa: - [Primer] 57#108# Penyangga ¦ Material: - [BAJA WF] 57#162# Penyangga ¦ Jumlah: 2 [Buah] 57#178# Penyangga ¦ Panjang: 25 [m] 57#179# Penyangga ¦ Dimensi/Data Teknis: 20x90x2.2 cm [] 57#180# Penyangga ¦ Kondisi Visual: - [Berkarat] 58#179# Pondasi Jembatan Pipa ¦ Dimensi/Data Teknis: 150x235x200 cm Jumlah : 2 buah [] 58#180# Pondasi Jembatan Pipa ¦ Kondisi Visual: - [Baik] 59#179# Bantalan ¦ Dimensi/Data Teknis: Fabrikasi baja 20x10x0.6 cm Jumlah : 13 buah [] 59#180# Bantalan ¦ Kondisi Visual: - [Baik] 60#179# Klem ¦ Dimensi/Data Teknis: Besi beton d. 1.8 cm Jumlah : 13 buah [] 60#180# Klem ¦ Kondisi Visual: - [Cat memudar] 61#179# Pagar Pengaman ¦ Dimensi/Data Teknis: Fabrikasi setengah lingkaran Jumlah : 2 buah [] 61#180# Pagar Pengaman ¦ Kondisi Visual: - [Baik] 62#179# Plat Strip bergerigi ¦ Dimensi/Data Teknis: Tebal : 0.6 cm Panjang : 24 m [] 62#180# Plat Strip bergerigi ¦ Kondisi Visual: - [Cat memudar] 65#179# Air Valve 1 ¦ Dimensi/Data Teknis: Hdpe, 2" [] 65#181# Air Valve 1 ¦ Merek: Bermad [] 66#179# Air Valve 2 ¦ Dimensi/Data Teknis: Besi, model lama 2" [] 66#181# Air Valve 2 ¦ Merek: - [] 63#179# Pressure Point ¦ Dimensi/Data Teknis: Kuningan 2" dan 3/4" [] 68#179# Box 1 ¦ Dimensi/Data Teknis: 70x150x100 cm [] 68#180# Box 1 ¦ Kondisi Visual: - [Berkarat] | 11320
27136 | f88db6f0486211edad192b2b29c06222 | Jl. Greges Barat depan RP balong II sisi barat d.200 GI | A/43.24.00/05.01.02.156/2006 | - | Zona 4 | Aset Distribusi | Jembatan Pipa PDAM | Sekunder | 55#108# Pipa ¦ Material: - [GI] 55#147# Pipa ¦ Diameter Luar: 219 [mm] 55#148# Pipa ¦ Diameter Dalam: 200 [mm] 55#178# Pipa ¦ Panjang: 37.2 [m] 55#180# Pipa ¦ Kondisi Visual: - [Cat memudar] 55#183# Pipa ¦ Kategori Pipa: - [Sekunder] 57#108# Penyangga ¦ Material: - [BAJA WF] 57#162# Penyangga ¦ Jumlah: 2 [Buah] 57#178# Penyangga ¦ Panjang: 37.2 [m] 57#179# Penyangga ¦ Dimensi/Data Teknis: 20x40x1.2 cm [] 57#180# Penyangga ¦ Kondisi Visual: - [Berkarat] 60#179# Klem ¦ Dimensi/Data Teknis: Besi beton, d. 2 cm, Jumlah : 29 buah [] 60#180# Klem ¦ Kondisi Visual: - [Berkarat] 62#179# Plat Strip bergerigi ¦ Dimensi/Data Teknis: Plat strip bergerigi Tebal : 0.6 cm Panjang : 20 m [] 62#180# Plat Strip bergerigi ¦ Kondisi Visual: Berkarat, Hilang : 5 m [Baik] 65#179# Air Valve 1 ¦ Dimensi/Data Teknis: Hdpe, 3/4" [] 65#181# Air Valve 1 ¦ Merek: Pat.pend [] 63#179# Pressure Point ¦ Dimensi/Data Teknis: Kuningan, 3/4" ( 2 buah ), 2" ( 1 buah ) [] 64#181# Manometer ¦ Merek: Wika [] 64#182# Manometer ¦ Skala: 0-10 Bar [] | 11321
27137 | f88ea920486211edb9322da96c1a456a | Jl. Greges Barat depan RP balong II sisi barat d.200 | A/43.25.00/05.01.02.157/xxxx | - | Zona 4 | Aset Distribusi | Jembatan Pipa PDAM | Sekunder | 55#108# Pipa ¦ Material: - [HDPE] 55#147# Pipa ¦ Diameter Luar: 205 [mm] 55#148# Pipa ¦ Diameter Dalam: 200 [mm] 55#178# Pipa ¦ Panjang: 36.2 [m] 55#180# Pipa ¦ Kondisi Visual: baik [Cat Mengelupas/Belum dicat] 55#183# Pipa ¦ Kategori Pipa: - [Sekunder] 57#108# Penyangga ¦ Material: - [BAJA CASTELLA] 57#162# Penyangga ¦ Jumlah: 2 [Buah] 57#178# Penyangga ¦ Panjang: 36.2 [cm] 57#179# Penyangga ¦ Dimensi/Data Teknis: 20x55x1.2 cm [] 57#180# Penyangga ¦ Kondisi Visual: - [Baik] 58#179# Pondasi Jembatan Pipa ¦ Dimensi/Data Teknis: 100x100x80 cm Jumlah : 2 buah [] 58#180# Pondasi Jembatan Pipa ¦ Kondisi Visual: - [Baik] 59#179# Bantalan ¦ Dimensi/Data Teknis: Kayu, 10x20x40 cm Jumlah : 23 buah [] 59#180# Bantalan ¦ Kondisi Visual: - [Baik] 60#179# Klem ¦ Dimensi/Data Teknis: Besi beton, d. 1.6 cm Jumlah : 23 buah [] 60#180# Klem ¦ Kondisi Visual: - [Baik] 61#179# Pagar Pengaman ¦ Dimensi/Data Teknis: Fabrikasi persegi, 100x100cm Jumlah : 2 buah [] 61#180# Pagar Pengaman ¦ Kondisi Visual: - [Baik] 65#179# Air Valve 1 ¦ Dimensi/Data Teknis: hdpe, 3/4" [] 65#181# Air Valve 1 ¦ Merek: Pat.Pend [] 63#179# Pressure Point ¦ Dimensi/Data Teknis: Kuningan, 3/4" jumlah 4 buah [] 64#181# Manometer ¦ Merek: Wika [] 64#182# Manometer ¦ Skala: 0-10 Bar [] | 11322
27138 | f88fab10486211ed96891583a1a05ecc | Jl. Greges Barat gang Mulyo sisi Utara d.100 | A/43.00.00/05.01.03.158/xxxx | - | Zona 4 | Aset Distribusi | Jembatan Pipa PDAM | Tersier | 55#108# Pipa ¦ Material: - [GI] 55#147# Pipa ¦ Diameter Luar: 114 [mm] 55#148# Pipa ¦ Diameter Dalam: 100 [mm] 55#178# Pipa ¦ Panjang: 53 [m] 55#180# Pipa ¦ Kondisi Visual: - [Cat Mengelupas/Belum dicat] 55#183# Pipa ¦ Kategori Pipa: - [Tersier] 59#179# Bantalan ¦ Dimensi/Data Teknis: Kayu, 10x10x40 cm, jumlah : 20 buah [] 59#180# Bantalan ¦ Kondisi Visual: - [Baik] 60#179# Klem ¦ Dimensi/Data Teknis: Besi beton, d. 0.8m, Jumlah : 20 buah [] 60#180# Klem ¦ Kondisi Visual: - [Baik] | 11323
27139 | f8910f50486211ed89cacf1c3d54fb6f | Jl. Greges Barat No. 57 sisi utara d.100 | A/43.24.00/05.01.03.159/2003 | - | Zona 4 | Aset Distribusi | Jembatan Pipa PDAM | Tersier | 55#108# Pipa ¦ Material: - [GI] 55#147# Pipa ¦ Diameter Luar: 114 [mm] 55#148# Pipa ¦ Diameter Dalam: 100 [mm] 55#178# Pipa ¦ Panjang: 14.1 [cm] 55#180# Pipa ¦ Kondisi Visual: - [Cat Mengelupas/Belum dicat] 55#183# Pipa ¦ Kategori Pipa: - [Tersier] 59#179# Bantalan ¦ Dimensi/Data Teknis: Kayu, N/A, jumlah : 2 buah [] 59#180# Bantalan ¦ Kondisi Visual: - [Rusak] 60#179# Klem ¦ Dimensi/Data Teknis: N/A, Jumlah : 2 buah [] 60#180# Klem ¦ Kondisi Visual: - [Rusak] 62#179# Plat Strip bergerigi ¦ Dimensi/Data Teknis: Plat strip bergerigi Tebal : 0.6 cm Panjang : 8.4 m [] 62#180# Plat Strip bergerigi ¦ Kondisi Visual: - [Berkarat] | 11324
27140 | 9bb9ef904e8e11ed9394d9ac30f1e6c8 | Butterfly Valve Outlet Filter No. 7 | A/19.19.07/03.01.01.1167/2022 | M | IPAM Ngagel III | Aset Mekanikal Pendukung | Valve | Butterfly Valve | 20#43# Umum ¦ Tipe / model/Tipe & Size: GRW0300-DOSOS2EOM1I-G100000 [] 37#42# Valve ¦ Merk: Keystone [] 37#52# Valve ¦ Dimensi (Diameter): 300 [mm] 37#120# Valve ¦ Tekanan Nominal (P): 16 [bar] | 11325
27141 | 9c0ec3904e8e11ed971cd9bc4a9dc0c7 | Butterfly Valve Outlet Filter No. 9 | A/19.19.09/03.01.01.1168/2022 | M | IPAM Ngagel III | Aset Mekanikal Pendukung | Valve | Butterfly Valve | 20#43# Umum ¦ Tipe / model/Tipe & Size: GRW0300-DOSOS2EOM1I-G100000 [] 37#42# Valve ¦ Merk: Keystone [] 37#52# Valve ¦ Dimensi (Diameter): 300 [mm] 37#120# Valve ¦ Tekanan Nominal (P): 16 [bar] | 11326
27142 | 9c8c49204e8e11ed9971ef9fb5417f76 | Butterfly Valve Outlet Filter No. 13 | A/19.19.13/03.01.01.1169/2022 | M | IPAM Ngagel III | Aset Mekanikal Pendukung | Valve | Butterfly Valve | 20#43# Umum ¦ Tipe / model/Tipe & Size: GRW0300-DOSOS2EOM1I-G100000 [] 37#42# Valve ¦ Merk: Keystone [] 37#52# Valve ¦ Dimensi (Diameter): 300 [mm] 37#120# Valve ¦ Tekanan Nominal (P): 16 [bar] | 11327
27143 | 9c9f83204e8e11edbffea9a705791659 | Butterfly Valve Outlet Filter No. 14 | A/19.19.14/03.01.01.1170/2022 | M | IPAM Ngagel III | Aset Mekanikal Pendukung | Valve | Butterfly Valve | 20#43# Umum ¦ Tipe / model/Tipe & Size: GRW0300-DOSOS2EOM1I-G100000 [] 37#42# Valve ¦ Merk: Keystone [] 37#52# Valve ¦ Dimensi (Diameter): 300 [mm] 37#120# Valve ¦ Tekanan Nominal (P): 16 [bar] | 11328
27144 | 9cd228504e8e11ed8fefaf71519b61c5 | Butterfly Valve Outlet Filter No. 16 | A/19.19.16/03.01.01.1171/2022 | M | IPAM Ngagel III | Aset Mekanikal Pendukung | Valve | Butterfly Valve | 20#43# Umum ¦ Tipe / model/Tipe & Size: GRW0300-DOSOS2EOM1I-G100000 [] 37#42# Valve ¦ Merk: Keystone [] 37#52# Valve ¦ Dimensi (Diameter): 300 [mm] 37#120# Valve ¦ Tekanan Nominal (P): 16 [bar] | 11329
27145 | 9cde09504e8e11ed979bab7eb9354fd6 | Butterfly Valve Backwash Filter No. 13 | A/19.19.13/03.01.01.1172/2022 | M | IPAM Ngagel III | Aset Mekanikal Pendukung | Valve | Butterfly Valve | 20#42# Umum ¦ Merk: Keystone [] | 11330
27146 | 9ce624104e8e11eda17913fff57a02a0 | Actuator Valve Backwash Filter No. 13 | A/19.19.13/03.04.01.1173/1980 | M | IPAM Ngagel III | Aset Mekanikal Pendukung | Actuator | Rotary Actuator | 20#42# Umum ¦ Merk: Keystone [] | 11331
27147 | 9cee6ed04e8e11eda9f4a5160f3be8c3 | aset hapus | A/19.19.13/02.15.01.000/2022 | - | IPAM Ngagel III | Aset Elektrikal Pendukung | Solenoid | Solenoid Linier |  | 11332
27148 | a2ff38704e9411ed8ad0297f83e44552 | Flowmeter Pompa Distribusi Utama | A/19.21.05/02.04.02.1175/2022 | I | IPAM Ngagel III | Aset Elektrikal Pendukung | Flow Meter | Magnetic Flow Meter | 20#42# Umum ¦ Merk: ABB [] | 11333
27149 | ef8459004e9411ed80fc0ff9a1b0ff72 | aset hapus | A/19.21.05/02.04.02.000/xxxx | - | IPAM Ngagel III | Aset Elektrikal Pendukung | Flow Meter | Magnetic Flow Meter |  | 11334
27150 | 0d095ea04e9611ed86c1b90c8f17f160 | aset hapus | A/19.21.05/02.04.02.000/xxxx | - | IPAM Ngagel III | Aset Elektrikal Pendukung | Flow Meter | Magnetic Flow Meter |  | 11335
27151 | 667b69f04e9611edabc9e5f04b88e1a0 | aset hapus | A/19.21.05/02.04.02.000/xxxx | - | IPAM Ngagel III | Aset Elektrikal Pendukung | Flow Meter | Magnetic Flow Meter |  | 11336
27152 | 8a15c1304e9611ed9b53e9bdf88d2e45 | aset hapus | A/19.21.05/02.04.02.000/xxxx | - | IPAM Ngagel III | Aset Elektrikal Pendukung | Flow Meter | Magnetic Flow Meter |  | 11337
27153 | 117bd7f04e9811eda569e3f7fd8d4835 | aset hapus | A/19.21.05/02.04.02.000/xxxx | - | IPAM Ngagel III | Aset Elektrikal Pendukung | Flow Meter | Magnetic Flow Meter |  | 11338
27154 | 0ca0cd704eb511ed81d55d8f7c08e835 | aset hapus | A/19.21.05/02.04.02.000/xxxx | - | IPAM Ngagel III | Aset Elektrikal Pendukung | Flow Meter | Magnetic Flow Meter |  | 11339
27155 | 5a3752404eba11ed88d43bf1a599c4ab | aset hapus | A/19.21.05/02.04.02.000/xxxx | - | IPAM Ngagel III | Aset Elektrikal Pendukung | Flow Meter | Magnetic Flow Meter |  | 11340
27156 | 46d8f3904ebc11ed8d64898a01fd5236 | Dryer Sistem Pneumatik Filter Timur | A/19.19.08/03.14.01.1176/2022 | M | IPAM Ngagel III | Aset Mekanikal Pendukung | Air Dryer Kompresor | Output Udara Panas | 20#42# Umum ¦ Merk: GreComp [] 20#43# Umum ¦ Tipe / model/Tipe & Size: GS-38 [] 20#44# Umum ¦ Serial No.: GS2022009 [] 20#136# Umum ¦ Suhu Lingkungan (Ambient Temp.): 35 [C] 21#132# General ¦ Tekanan Udara Maksimal: 16 [bar] 22#58# General Elektrical ¦ Tegangan: 220 [V] 22#61# General Elektrical ¦ Daya Aktif (P): 0.9 [kW] 22#64# General Elektrical ¦ Frekuensi: 50 [Hz] | 11341
27157 | fb0881304f7b11ed8042a51645f4b802 | Regulator Chloor IPAM Karangpilang 1 | A/21.11.06/03.15.00.961/xxxx | M | IPAM Karang Pilang I | Aset Mekanikal Pendukung | Regulator |  |  | 11342
27158 | 043bfe904f7c11ed82e80764369ac608 | Regulator Chloor IPAM Karangpilang 2 | A/22.14.05/03.15.00.2562/xxxx | M | IPAM Karang Pilang II | Aset Mekanikal Pendukung | Regulator |  |  | 11343
27159 | 14696a404f7c11edaf6bd5df0e4d6580 | Regulator Chloor IPAM Karangpilang 3 Sisi Utara | A/23.11.02/03.15.00.1014/xxxx | M | IPAM Karang Pilang III | Aset Mekanikal Pendukung | Regulator |  |  | 11344
27160 | d3c11db0534d11ed84808d4e9226afd2 | Jl. Romokalisari sisi barat makam d150 | A/43.31.00/05.01.03.160/xxxx | - | Zona 4 | Aset Distribusi | Jembatan Pipa PDAM | Tersier | 55#108# Pipa ¦ Material: - [GI] 55#147# Pipa ¦ Diameter Luar: 171 [mm] 55#148# Pipa ¦ Diameter Dalam: 150 [mm] 55#178# Pipa ¦ Panjang: 22.4 [cm] 55#180# Pipa ¦ Kondisi Visual: - [Cat memudar] 55#183# Pipa ¦ Kategori Pipa: - [Tersier] 57#108# Penyangga ¦ Material: - [BAJA WF] 57#162# Penyangga ¦ Jumlah: 2 [Buah] 57#178# Penyangga ¦ Panjang: 20.6 [m] 57#179# Penyangga ¦ Dimensi/Data Teknis: 10x20x0.8 (cm) [] 57#180# Penyangga ¦ Kondisi Visual: - [Baik] 58#179# Pondasi Jembatan Pipa ¦ Dimensi/Data Teknis: 100x130x60 cm (2buah) [] 58#180# Pondasi Jembatan Pipa ¦ Kondisi Visual: - [Baik] 59#179# Bantalan ¦ Dimensi/Data Teknis: Fabrikasi Kanal U, 7x1.4cm, Jumlah : 10 buah [] 59#180# Bantalan ¦ Kondisi Visual: - [Baik] 60#179# Klem ¦ Dimensi/Data Teknis: Besi beton, t:1.6cm, Jumlah : 10 cm [] 60#180# Klem ¦ Kondisi Visual: - [Baik] 64#181# Manometer ¦ Merek: wika, pessure 0,2 Bar [] 64#182# Manometer ¦ Skala: 0-6 Bar [] | 11345
27161 | d4259ca0534d11eda3ae0f80cb9cc63c | Jl. Romokalisari sisi barat makam d200 | A/43.31.00/05.01.02.161/2018 | - | Zona 4 | Aset Distribusi | Jembatan Pipa PDAM | Sekunder | 55#108# Pipa ¦ Material: - [GI] 55#147# Pipa ¦ Diameter Luar: 219 [mm] 55#148# Pipa ¦ Diameter Dalam: 200 [mm] 55#178# Pipa ¦ Panjang: 21.3 [cm] 55#180# Pipa ¦ Kondisi Visual: - [Cat Mengelupas/Belum dicat] 55#183# Pipa ¦ Kategori Pipa: - [Sekunder] 57#108# Penyangga ¦ Material: - [BAJA CASTELLA] 57#162# Penyangga ¦ Jumlah: 2 [Buah] 57#178# Penyangga ¦ Panjang: 20.7 [cm] 57#179# Penyangga ¦ Dimensi/Data Teknis: 10x30x0.8 cm [] 57#180# Penyangga ¦ Kondisi Visual: - [Baik] 58#179# Pondasi Jembatan Pipa ¦ Dimensi/Data Teknis: 70x100x50 cm (2buah) [] 58#180# Pondasi Jembatan Pipa ¦ Kondisi Visual: - [Baik] 59#179# Bantalan ¦ Dimensi/Data Teknis: Fabrikasi baja, 10x0.4cm, Jumlah : 17 buah [] 59#180# Bantalan ¦ Kondisi Visual: - [Baik] 60#179# Klem ¦ Dimensi/Data Teknis: Besi beton, t:1cm, Jumlah : 17 cm [] 60#180# Klem ¦ Kondisi Visual: - [Baik] 62#179# Plat Strip bergerigi ¦ Dimensi/Data Teknis: t: 0.8 cm p: 6.8 m [] 62#180# Plat Strip bergerigi ¦ Kondisi Visual: - [Baik] 65#179# Air Valve 1 ¦ Dimensi/Data Teknis: hdpe, 3/4" [] 65#181# Air Valve 1 ¦ Merek: Pet.Pand [] 63#179# Pressure Point ¦ Dimensi/Data Teknis: Kuningan, 3/4" [] | 11346
27162 | d464bfd0534d11eda9eb9f8557660b15 | Jl. Romokalisari sisi barat SPBE d150 | A/43.31.00/05.01.03.162/2001 | - | Zona 4 | Aset Distribusi | Jembatan Pipa PDAM | Tersier | 55#108# Pipa ¦ Material: - [GI] 55#147# Pipa ¦ Diameter Luar: 168 [mm] 55#148# Pipa ¦ Diameter Dalam: 150 [mm] 55#178# Pipa ¦ Panjang: 12.9 [cm] 55#180# Pipa ¦ Kondisi Visual: - [Cat memudar] 55#183# Pipa ¦ Kategori Pipa: - [Tersier] 57#108# Penyangga ¦ Material: - [BAJA WF] 57#162# Penyangga ¦ Jumlah: 2 [Buah] 57#178# Penyangga ¦ Panjang: 10.4 [cm] 57#179# Penyangga ¦ Dimensi/Data Teknis: 8x15x0.6 cm [] 57#180# Penyangga ¦ Kondisi Visual: - [Berkarat] 59#179# Bantalan ¦ Dimensi/Data Teknis: Kayu, 10x15x60cm, Jumlah : 5 buah [] 59#180# Bantalan ¦ Kondisi Visual: - [Baik] 60#179# Klem ¦ Dimensi/Data Teknis: Besi beton, t:1.4cm, Jumlah : 5 cm [] 60#180# Klem ¦ Kondisi Visual: - [Baik] 63#179# Pressure Point ¦ Dimensi/Data Teknis: Kuningan, 3/4" [] | 11347
27163 | d4e4bda0534d11edb86e4f1a6e43ee82 | Jl. Romokalisari sisi Timur Pergudangan bumi maspion d150 | A/43.31.00/05.01.03.163/2001 | - | Zona 4 | Aset Distribusi | Jembatan Pipa PDAM | Tersier | 55#108# Pipa ¦ Material: - [GI] 55#147# Pipa ¦ Diameter Luar: 168 [mm] 55#148# Pipa ¦ Diameter Dalam: 150 [mm] 55#178# Pipa ¦ Panjang: 8.9 [m] 55#180# Pipa ¦ Kondisi Visual: - [Cat Mengelupas/Belum dicat] 55#183# Pipa ¦ Kategori Pipa: - [Tersier] 57#108# Penyangga ¦ Material: - [BAJA WF] 57#162# Penyangga ¦ Jumlah: 2 [Buah] 57#178# Penyangga ¦ Panjang: 6.9 [cm] 57#179# Penyangga ¦ Dimensi/Data Teknis: 10x20x0.6 cm [] 57#180# Penyangga ¦ Kondisi Visual: - [Baik] 58#179# Pondasi Jembatan Pipa ¦ Dimensi/Data Teknis: 100x150x80 cm (2buah) [] 58#180# Pondasi Jembatan Pipa ¦ Kondisi Visual: - [Baik] 59#179# Bantalan ¦ Dimensi/Data Teknis: Kayu, 10x15x60cm, Jumlah : 5 buah [] 59#180# Bantalan ¦ Kondisi Visual: - [Baik] 60#179# Klem ¦ Dimensi/Data Teknis: Besi beton, SNI 14, Jumlah : 5 cm [] 60#180# Klem ¦ Kondisi Visual: - [Berkarat] | 11348
27164 | d51a6be0534d11ed97f52fd3a85e6db0 | Jl. Romokalisari sisi Utara Pergudangan bumi maspion d150 | A/43.31.00/05.01.03.164/2001 | - | Zona 4 | Aset Distribusi | Jembatan Pipa PDAM | Tersier | 55#108# Pipa ¦ Material: - [GI] 55#147# Pipa ¦ Diameter Luar: 168 [mm] 55#148# Pipa ¦ Diameter Dalam: 150 [mm] 55#178# Pipa ¦ Panjang: 10.1 [m] 55#180# Pipa ¦ Kondisi Visual: - [Cat memudar] 55#183# Pipa ¦ Kategori Pipa: - [Tersier] 57#108# Penyangga ¦ Material: - [BAJA WF] 57#162# Penyangga ¦ Jumlah: 2 [Buah] 57#178# Penyangga ¦ Panjang: 8 [m] 57#179# Penyangga ¦ Dimensi/Data Teknis: 8x15x0.6 cm [] 57#180# Penyangga ¦ Kondisi Visual: - [Berkarat] 58#179# Pondasi Jembatan Pipa ¦ Dimensi/Data Teknis: 100x120x100 cm (2buah) [] 58#180# Pondasi Jembatan Pipa ¦ Kondisi Visual: - [Baik] 59#179# Bantalan ¦ Dimensi/Data Teknis: Kayu, 10x15x60 cm, Jumlah : 5 buah [] 59#180# Bantalan ¦ Kondisi Visual: - [Baik] 60#179# Klem ¦ Dimensi/Data Teknis: Besi beton SNI 14, Jumlah : 5 cm [] 60#180# Klem ¦ Kondisi Visual: - [Berkarat] 63#179# Pressure Point ¦ Dimensi/Data Teknis: Kuningan, 3/4" [] | 11349
27165 | d5811290534d11ed9e97254262cdc300 | Jl. Tambak Osowilangon No. 112 sisi selatan d150 | A/43.30.00/05.01.03.165/2004 | - | Zona 4 | Aset Distribusi | Jembatan Pipa PDAM | Tersier | 55#108# Pipa ¦ Material: - [GI] 55#147# Pipa ¦ Diameter Luar: 168 [mm] 55#148# Pipa ¦ Diameter Dalam: 150 [mm] 55#178# Pipa ¦ Panjang: 36 [m] 55#180# Pipa ¦ Kondisi Visual: - [Cat Mengelupas/Belum dicat] 55#183# Pipa ¦ Kategori Pipa: - [Tersier] 57#108# Penyangga ¦ Material: - [FABRIKASI] 57#162# Penyangga ¦ Jumlah: 10 [Buah] 57#179# Penyangga ¦ Dimensi/Data Teknis: Besi polos SNI 16 [] 59#179# Bantalan ¦ Dimensi/Data Teknis: Kayu, 10x15x30 cm, Jumlah : 10 buah [] 59#180# Bantalan ¦ Kondisi Visual: - [Baik] 60#179# Klem ¦ Dimensi/Data Teknis: Besi beton SNI 10, Jumlah : 10 cm [] 60#180# Klem ¦ Kondisi Visual: - [Baik] 61#179# Pagar Pengaman ¦ Dimensi/Data Teknis: Fabrikasi persegi, 80x80 cm, jumlah : 2 buah [] 61#180# Pagar Pengaman ¦ Kondisi Visual: - [Baik] | 11350
27166 | d5b88f40534d11ed9ab78f9e28eb54a0 | Jl. Tambak Osowilangon No. 112 sisi timur d200 | A/43.30.00/05.01.02.166/2014 | - | Zona 4 | Aset Distribusi | Jembatan Pipa PDAM | Sekunder | 55#108# Pipa ¦ Material: - [GI] 55#147# Pipa ¦ Diameter Luar: 219 [mm] 55#148# Pipa ¦ Diameter Dalam: 200 [mm] 55#178# Pipa ¦ Panjang: 39.4 [cm] 55#180# Pipa ¦ Kondisi Visual: - [Cat memudar] 55#183# Pipa ¦ Kategori Pipa: - [Sekunder] 57#108# Penyangga ¦ Material: - [BAJA WF] 57#162# Penyangga ¦ Jumlah: 2 [Buah] 57#178# Penyangga ¦ Panjang: 35.8 [m] 57#179# Penyangga ¦ Dimensi/Data Teknis: 20x40x1.4 cm [] 57#180# Penyangga ¦ Kondisi Visual: - [Baik] 58#179# Pondasi Jembatan Pipa ¦ Dimensi/Data Teknis: 60x110x80 cm [] 58#180# Pondasi Jembatan Pipa ¦ Kondisi Visual: - [Rusak Beberapa] 59#179# Bantalan ¦ Dimensi/Data Teknis: 13x20x60 cm [] 59#180# Bantalan ¦ Kondisi Visual: - [Baik] 60#179# Klem ¦ Dimensi/Data Teknis: Besi beton SNI 16 Jumlah : 22 cm [] 60#180# Klem ¦ Kondisi Visual: - [Baik] 61#179# Pagar Pengaman ¦ Dimensi/Data Teknis: Fabrikasi persegi, 80x80 cm, jumlah : 2 buah [] 61#180# Pagar Pengaman ¦ Kondisi Visual: - [Baik] 65#179# Air Valve 1 ¦ Dimensi/Data Teknis: Besi, 2" [] 65#181# Air Valve 1 ¦ Merek: model lama [] 63#179# Pressure Point ¦ Dimensi/Data Teknis: Kuningan, 3/4" [] | 11351
27167 | d5ed0420534d11edbebe7b075ef9d0bb | Jl. Dukuh Jawuh Kidul No. 68 RT.02 RW.03 Sisi Selatan d.100 | A/43.27.00/05.01.03.167/xxxx | - | Zona 4 | Aset Distribusi | Jembatan Pipa PDAM | Tersier | 55#108# Pipa ¦ Material: - [PVC] 55#147# Pipa ¦ Diameter Luar: 110 [mm] 55#148# Pipa ¦ Diameter Dalam: 100 [mm] 55#178# Pipa ¦ Panjang: 5.8 [m] 55#180# Pipa ¦ Kondisi Visual: mengganggu saluran air [Keropos] 55#183# Pipa ¦ Kategori Pipa: - [Tersier] 65#179# Air Valve 1 ¦ Dimensi/Data Teknis: hdpe, 3/4" [] 65#181# Air Valve 1 ¦ Merek: Pat.pend [] | 11352
27168 | d5f46730534d11ed950a079b95be491e | Jl. Dukuh Jawuh Kidul No. 74 Sisi Timur d.150 | A/43.27.00/05.01.03.168/2015 | - | Zona 4 | Aset Distribusi | Jembatan Pipa PDAM | Tersier | 55#108# Pipa ¦ Material: - [GI] 55#147# Pipa ¦ Diameter Luar: 168 [mm] 55#148# Pipa ¦ Diameter Dalam: 150 [mm] 55#178# Pipa ¦ Panjang: 7.2 [m] 55#180# Pipa ¦ Kondisi Visual: - [Baik] 55#183# Pipa ¦ Kategori Pipa: - [Tersier] 65#179# Air Valve 1 ¦ Dimensi/Data Teknis: Hdpe, 3/4" [] 65#181# Air Valve 1 ¦ Merek: Pat.Pend [] 63#179# Pressure Point ¦ Dimensi/Data Teknis: Kuningan, 3/4" [] | 11353
27169 | d5fc9290534d11eda83645a0202a864e | Jl. Jawar No. 57 RT. 03 RW. 06 Sisi Utara d.100 | A/43.27.00/05.01.03.169/2001 | - | Zona 4 | Aset Distribusi | Jembatan Pipa PDAM | Tersier | 55#108# Pipa ¦ Material: - [HDPE] 55#147# Pipa ¦ Diameter Luar: 111 [mm] 55#148# Pipa ¦ Diameter Dalam: 100 [mm] 55#178# Pipa ¦ Panjang: 7.7 [m] 55#180# Pipa ¦ Kondisi Visual: - [Baik] 55#183# Pipa ¦ Kategori Pipa: - [Tersier] | 11354
27170 | d6053690534d11eda5d993e41511a601 | Jl. Kauman Asri Kavling A No. 1 Sisi Utara d.100 | A/43.27.00/05.01.03.170/2009 | - | Zona 4 | Aset Distribusi | Jembatan Pipa PDAM | Tersier | 55#108# Pipa ¦ Material: - [GI] 55#147# Pipa ¦ Diameter Luar: 114 [mm] 55#148# Pipa ¦ Diameter Dalam: 100 [mm] 55#178# Pipa ¦ Panjang: 11 [m] 55#180# Pipa ¦ Kondisi Visual: - [Baik] 55#183# Pipa ¦ Kategori Pipa: - [Tersier] 57#108# Penyangga ¦ Material: - [BAJA CASTELLA] 57#162# Penyangga ¦ Jumlah: 1 [Buah] 57#178# Penyangga ¦ Panjang: 9 [m] 57#179# Penyangga ¦ Dimensi/Data Teknis: 10x30x0.8 cm [] 57#180# Penyangga ¦ Kondisi Visual: - [Baik] 58#179# Pondasi Jembatan Pipa ¦ Dimensi/Data Teknis: 80x40x100 cm Jumlah : 2 buah [] 58#180# Pondasi Jembatan Pipa ¦ Kondisi Visual: - [Baik] 59#179# Bantalan ¦ Dimensi/Data Teknis: Fabrikasi kanal U Jumlah : 6 buah [] 59#180# Bantalan ¦ Kondisi Visual: - [Baik] 60#179# Klem ¦ Dimensi/Data Teknis: Fabrikasi ukuran 7.5x0.6 cm Jumlah : 6 buah [] 60#180# Klem ¦ Kondisi Visual: - [Baik] 61#179# Pagar Pengaman ¦ Dimensi/Data Teknis: Fabrikasi setengah lingkaran Jumlah : 2 buah [] 61#180# Pagar Pengaman ¦ Kondisi Visual: - [Baik] 62#179# Plat Strip bergerigi ¦ Dimensi/Data Teknis: Tebal : 0.6 cm Panjang : 7 m [] 62#180# Plat Strip bergerigi ¦ Kondisi Visual: - [Baik] 65#179# Air Valve 1 ¦ Dimensi/Data Teknis: Hdpe, 3/4" [] 65#181# Air Valve 1 ¦ Merek: Bermad [] 63#179# Pressure Point ¦ Dimensi/Data Teknis: Kuningan Ball Valve 3/4" [] | 11355
27171 | d60e0090534d11eda671e15bf02b238c | Jl. Kauman Baru L Bumi Benowo Asri Sisi Utara d.150 | A/43.27.00/05.01.03.171/2004 | - | Zona 4 | Aset Distribusi | Jembatan Pipa PDAM | Tersier | 55#108# Pipa ¦ Material: - [GI] 55#147# Pipa ¦ Diameter Luar: 168 [mm] 55#148# Pipa ¦ Diameter Dalam: 150 [mm] 55#178# Pipa ¦ Panjang: 8.2 [m] 55#180# Pipa ¦ Kondisi Visual: - [Cat Mengelupas/Belum dicat] 55#183# Pipa ¦ Kategori Pipa: - [Tersier] 65#179# Air Valve 1 ¦ Dimensi/Data Teknis: Hdpe, 3/4 [] 65#181# Air Valve 1 ¦ Merek: Bermad [] | 11356
27172 | d63dff80534d11edad9d1744291c1981 | Jl. Kauman Baru No. 1 Sisi Selatan d.150 | A/43.27.00/05.01.03.172/2005 | - | Zona 4 | Aset Distribusi | Jembatan Pipa PDAM | Tersier | 55#108# Pipa ¦ Material: - [GI] 55#147# Pipa ¦ Diameter Luar: 168 [mm] 55#148# Pipa ¦ Diameter Dalam: 150 [mm] 55#178# Pipa ¦ Panjang: 8 [m] 55#180# Pipa ¦ Kondisi Visual: - [Cat Mengelupas/Belum dicat] 55#183# Pipa ¦ Kategori Pipa: - [Tersier] 57#108# Penyangga ¦ Material: - [BAJA WF] 57#162# Penyangga ¦ Jumlah: 2 [Buah] 57#178# Penyangga ¦ Panjang: 8 [m] 57#179# Penyangga ¦ Dimensi/Data Teknis: 10x20x0.8 cm [] 57#180# Penyangga ¦ Kondisi Visual: - [Berkarat] 59#179# Bantalan ¦ Dimensi/Data Teknis: Kayu 15x15x30 cm Jumlah : 3 buah [] 59#180# Bantalan ¦ Kondisi Visual: - [Baik] 60#179# Klem ¦ Dimensi/Data Teknis: Besi beton d.1.2 cm Jumlah : 3 buah [] 60#180# Klem ¦ Kondisi Visual: - [Baik] 65#179# Air Valve 1 ¦ Dimensi/Data Teknis: hdpe, 3/4" [] 65#181# Air Valve 1 ¦ Merek: Pat.pend [] | 11357
27173 | d67ea1c0534d11ed9a5fd3357518e2bd | Jl. Perum Graha Suryanata Blok I No. 1 Sisi Selatan d.150 | A/43.27.00/05.01.03.173/2009 | - | Zona 4 | Aset Distribusi | Jembatan Pipa PDAM | Tersier | 55#108# Pipa ¦ Material: - [PVC] 55#147# Pipa ¦ Diameter Luar: 164 [mm] 55#148# Pipa ¦ Diameter Dalam: 150 [mm] 55#178# Pipa ¦ Panjang: 5.4 [m] 55#180# Pipa ¦ Kondisi Visual: - [Rusak] 55#183# Pipa ¦ Kategori Pipa: - [Tersier] 65#179# Air Valve 1 ¦ Dimensi/Data Teknis: hdpe, 3/4" [] 65#181# Air Valve 1 ¦ Merek: Pat.pend [] 63#179# Pressure Point ¦ Dimensi/Data Teknis: kuningan, 3/4" [] | 11358
27174 | d6bce4b0534d11edba4c472c161da800 | Jl. Sumber Langgeng Gg. Cemara Sisi Timur d.150 GI | A/43.27.00/05.01.03.174/2006 | - | Zona 4 | Aset Distribusi | Jembatan Pipa PDAM | Tersier | 55#108# Pipa ¦ Material: - [GI] 55#147# Pipa ¦ Diameter Luar: 168 [mm] 55#148# Pipa ¦ Diameter Dalam: 150 [mm] 55#178# Pipa ¦ Panjang: 10.1 m [m] 55#180# Pipa ¦ Kondisi Visual: Berkarat, Mengganggu saluran drainase [Berkarat] 55#183# Pipa ¦ Kategori Pipa: - [Tersier] 57#108# Penyangga ¦ Material: - [BAJA WF] 57#162# Penyangga ¦ Jumlah: 2 [Buah] 57#178# Penyangga ¦ Panjang: 9.7 [m] 57#179# Penyangga ¦ Dimensi/Data Teknis: 10x20x0.8 cm [] 57#180# Penyangga ¦ Kondisi Visual: - [Berkarat] 59#179# Bantalan ¦ Dimensi/Data Teknis: Kayu 12x20x60 cm Jumlah : 5 buah [] 59#180# Bantalan ¦ Kondisi Visual: - [Baik] 60#179# Klem ¦ Dimensi/Data Teknis: Besi beton d.1.4 cm Jumlah : 5 buah [] 60#180# Klem ¦ Kondisi Visual: - [Berkarat] 62#179# Plat Strip bergerigi ¦ Dimensi/Data Teknis: Tebal : 0.4 cm Panjang : 9.4 m [] 62#180# Plat Strip bergerigi ¦ Kondisi Visual: - [Berkarat] | 11359
27175 | d6fb6280534d11ed8a38c9a28415ae56 | Jl. Sumber Langgeng Gg. Cemara Sisi Timur d.150 | A/43.27.00/05.01.03.175/2006 | - | Zona 4 | Aset Distribusi | Jembatan Pipa PDAM | Tersier | 55#108# Pipa ¦ Material: - [PVC] 55#147# Pipa ¦ Diameter Luar: 164 [mm] 55#148# Pipa ¦ Diameter Dalam: 150 [mm] 55#178# Pipa ¦ Panjang: 17.2 m [m] 55#180# Pipa ¦ Kondisi Visual: - [Baik] 55#183# Pipa ¦ Kategori Pipa: - [Tersier] 65#179# Air Valve 1 ¦ Dimensi/Data Teknis: 3/4" [] 65#181# Air Valve 1 ¦ Merek: Pat.Pand [] 63#179# Pressure Point ¦ Dimensi/Data Teknis: 3/4", kuningan [] | 11360
27176 | d73bed70534d11ed8da4870ef0dc00e1 | Jl. Sumber Langgeng Sisi Barat d.100 | A/43.27.00/05.01.03.176/2021 | - | Zona 4 | Aset Distribusi | Jembatan Pipa PDAM | Tersier | 55#108# Pipa ¦ Material: - [HDPE] 55#147# Pipa ¦ Diameter Luar: 111 [mm] 55#148# Pipa ¦ Diameter Dalam: 100 [mm] 55#178# Pipa ¦ Panjang: 10.6 [m] 55#180# Pipa ¦ Kondisi Visual: - [Baik] 55#183# Pipa ¦ Kategori Pipa: - [Tersier] 65#179# Air Valve 1 ¦ Dimensi/Data Teknis: 3/4" [] 65#181# Air Valve 1 ¦ Merek: Pat.Pand [] | 11361
27177 | d7ce54b0534d11edafc0930b24e9a46b | Jl. Sumber Rejo Depan SDN Sumber Rejo II Sisi Selatan d.100 | A/43.27.00/05.01.03.177/2021 | - | Zona 4 | Aset Distribusi | Jembatan Pipa PDAM | Tersier | 55#108# Pipa ¦ Material: - [HDPE] 55#147# Pipa ¦ Diameter Luar: 111 [mm] 55#148# Pipa ¦ Diameter Dalam: 100 [mm] 55#178# Pipa ¦ Panjang: 11 [m] 55#180# Pipa ¦ Kondisi Visual: - [Baik] 55#183# Pipa ¦ Kategori Pipa: - [Tersier] 65#179# Air Valve 1 ¦ Dimensi/Data Teknis: 3/4" [] 65#181# Air Valve 1 ¦ Merek: Pat.Pand [] | 11362
27178 | d81509d0534d11ed86d1eff29644c2b9 | Jl. Sumber Rejo I - Jl. Kauman Asri V Sisi Barat d.150 GI | A/43.27.00/05.01.03.178/2003 | - | Zona 4 | Aset Distribusi | Jembatan Pipa PDAM | Tersier | 55#108# Pipa ¦ Material: - [GI] 55#147# Pipa ¦ Diameter Luar: 168 [mm] 55#148# Pipa ¦ Diameter Dalam: 150 [mm] 55#178# Pipa ¦ Panjang: 19.2 [m] 55#180# Pipa ¦ Kondisi Visual: - [Cat Mengelupas/Belum dicat] 55#183# Pipa ¦ Kategori Pipa: - [Tersier] 57#108# Penyangga ¦ Material: - [BAJA WF] 57#162# Penyangga ¦ Jumlah: 2 [Buah] 57#178# Penyangga ¦ Panjang: 18 [m] 57#179# Penyangga ¦ Dimensi/Data Teknis: 10x20x0.8 cm [] 57#180# Penyangga ¦ Kondisi Visual: - [Berkarat] 58#179# Pondasi Jembatan Pipa ¦ Dimensi/Data Teknis: 150x90x80 cm Jumlah : 2 buah [] 58#180# Pondasi Jembatan Pipa ¦ Kondisi Visual: - [Baik] 59#179# Bantalan ¦ Dimensi/Data Teknis: Kayu 4x1.5 cm Jumlah : 8 buah [] 59#180# Bantalan ¦ Kondisi Visual: - [Berkarat] 60#179# Klem ¦ Dimensi/Data Teknis: Besi beton d.1.4 cm Jumlah : 8 buah [] 60#180# Klem ¦ Kondisi Visual: - [Berkarat] | 11363
27179 | d864c8c0534d11ed860c8139fcc5b2ee | Jl. Sumber Rejo I - Jl. Kauman Asri V Sisi Barat d.150 | A/43.27.00/05.01.03.179/2003 | - | Zona 4 | Aset Distribusi | Jembatan Pipa PDAM | Tersier | 55#108# Pipa ¦ Material: - [PVC] 55#147# Pipa ¦ Diameter Luar: 164 [mm] 55#148# Pipa ¦ Diameter Dalam: 150 [mm] 55#178# Pipa ¦ Panjang: 17.2 [m] 55#180# Pipa ¦ Kondisi Visual: - [Baik] 65#179# Air Valve 1 ¦ Dimensi/Data Teknis: 3/4" [] 65#181# Air Valve 1 ¦ Merek: Patpend [] 66#179# Air Valve 2 ¦ Dimensi/Data Teknis: 3/4" [] 66#181# Air Valve 2 ¦ Merek: Patpend [] | 11364
27180 | d86cd080534d11ed8e07ad86533e90ca | Jl. Sumber Rejo Sisi Selatan d.100 | A/43.00.00/05.01.03.180/xxxx | - | Zona 4 | Aset Distribusi | Jembatan Pipa PDAM | Tersier | 55#108# Pipa ¦ Material: - [GI] 55#147# Pipa ¦ Diameter Luar: 114 [mm] 55#148# Pipa ¦ Diameter Dalam: 100 [mm] 55#178# Pipa ¦ Panjang: 9 [m] 55#180# Pipa ¦ Kondisi Visual: - [Cat Mengelupas/Belum dicat] 55#183# Pipa ¦ Kategori Pipa: - [Tersier] 57#108# Penyangga ¦ Material: - [BAJA WF] 57#162# Penyangga ¦ Jumlah: 1 [Buah] 57#178# Penyangga ¦ Panjang: 8 [m] 57#179# Penyangga ¦ Dimensi/Data Teknis: 10x20x0.6 cm [] 57#180# Penyangga ¦ Kondisi Visual: - [Berkarat] 59#179# Bantalan ¦ Dimensi/Data Teknis: Kayu 10x15x30 cm Jumlah : 4 buah [] 59#180# Bantalan ¦ Kondisi Visual: - [Baik] 60#179# Klem ¦ Dimensi/Data Teknis: Besi beton d. 1.2 cm Jumlah : 4 buah [] 60#180# Klem ¦ Kondisi Visual: - [Berkarat] 61#179# Pagar Pengaman ¦ Dimensi/Data Teknis: Fabrikasi setengah lingkaran Jumlah : 1 buah [] 61#180# Pagar Pengaman ¦ Kondisi Visual: - [Berkarat] 62#179# Plat Strip bergerigi ¦ Dimensi/Data Teknis: Plat strip Tebal : 0.6 cm Panjang : 8 m [] 62#180# Plat Strip bergerigi ¦ Kondisi Visual: - [Berkarat] | 11365
27181 | d8737cb0534d11ed80390ddab0a5173d | Jl. Sumber Sari No. 10 Sisi Timur d.150 | A/43.27.00/05.01.03.181/2002 | - | Zona 4 | Aset Distribusi | Jembatan Pipa PDAM | Tersier | 55#108# Pipa ¦ Material: - [GI] 55#147# Pipa ¦ Diameter Luar: - 168 mm Keliling : 530 mm [mm] 55#148# Pipa ¦ Diameter Dalam: - 150 mm [mm] 55#178# Pipa ¦ Panjang: - 10.7 [cm] 55#180# Pipa ¦ Kondisi Visual: - [Cat Mengelupas/Belum dicat] 55#183# Pipa ¦ Kategori Pipa: - [Tersier] 57#108# Penyangga ¦ Material: - [BAJA WF] 57#162# Penyangga ¦ Jumlah: - 2 [Buah] 57#178# Penyangga ¦ Panjang: - 10.7 [m] 57#179# Penyangga ¦ Dimensi/Data Teknis: - 10x20x0.6 cm [] 57#180# Penyangga ¦ Kondisi Visual: - [Berkarat] 59#179# Bantalan ¦ Dimensi/Data Teknis: - Kayu 15x15x30 cm Jumlah : 5 buah [] 59#180# Bantalan ¦ Kondisi Visual: - Hilang : 2 buah [Baik] 60#179# Klem ¦ Dimensi/Data Teknis: - Besi beton d.1.2 cm Jumlah : 5 buah [] 60#180# Klem ¦ Kondisi Visual: - Hilang : 2 buah [Baik] 65#179# Air Valve 1 ¦ Dimensi/Data Teknis: - 3/4" [] 65#181# Air Valve 1 ¦ Merek: - Patpend [] 63#179# Pressure Point ¦ Dimensi/Data Teknis: - 3/4" [] | 11366
27182 | d87b3130534d11edb74d818d253af12b | Jl. Benowo Sawah Gg. 3 No. 1 Sisi Utara d.100 | A/43.36.00/05.01.03.182/2009 | - | Zona 4 | Aset Distribusi | Jembatan Pipa PDAM | Tersier | 55#108# Pipa ¦ Material: - [PVC] 55#147# Pipa ¦ Diameter Luar: - 109 mm Keliling : 345 mm [mm] 55#148# Pipa ¦ Diameter Dalam: - 100 mm [mm] 55#178# Pipa ¦ Panjang: - 4.3 [m] 55#180# Pipa ¦ Kondisi Visual: - Pipa tidak di cat [Baik] 55#183# Pipa ¦ Kategori Pipa: - [Tersier] 65#179# Air Valve 1 ¦ Dimensi/Data Teknis: - 3/4" [] 65#181# Air Valve 1 ¦ Merek: - Patpend [] 63#179# Pressure Point ¦ Dimensi/Data Teknis: - 3/4" [] | 11367
27183 | d88a2860534d11ed886283d27a9d5838 | Jl. Mulyomukti No. 23 Sisi Barat d.100 | A/43.36.00/05.01.03.183/2003 | - | Zona 4 | Aset Distribusi | Jembatan Pipa PDAM | Tersier | 55#108# Pipa ¦ Material: - [GI] 55#147# Pipa ¦ Diameter Luar: - 114 mm Keliling : 360 mm [mm] 55#148# Pipa ¦ Diameter Dalam: - 100 mm [mm] 55#178# Pipa ¦ Panjang: - 5.2 [m] 55#180# Pipa ¦ Kondisi Visual: - [Cat Mengelupas/Belum dicat] 55#183# Pipa ¦ Kategori Pipa: - [Tersier] 58#179# Pondasi Jembatan Pipa ¦ Dimensi/Data Teknis: - 70x80x60 cm Jumlah : 2 buah [] 58#180# Pondasi Jembatan Pipa ¦ Kondisi Visual: - [Baik] | 11368
27184 | d8a23160534d11edb4ad73773e286d1f | Jl. Raya Balongsari No. 29 Median Sisi Selatan d.300 | A/43.35.00/05.01.02.184/1970 | - | Zona 4 | Aset Distribusi | Jembatan Pipa PDAM | Sekunder | 55#108# Pipa ¦ Material: - [GI] 55#147# Pipa ¦ Diameter Luar: - 321 mm Keliling : 1010 mm [mm] 55#148# Pipa ¦ Diameter Dalam: - 300 mm [mm] 55#178# Pipa ¦ Panjang: - 24.5 [m] 55#180# Pipa ¦ Kondisi Visual: - [Cat memudar] 55#183# Pipa ¦ Kategori Pipa: - [Sekunder] 59#179# Bantalan ¦ Dimensi/Data Teknis: - Beton cor 30x100x50 cm Jumlah : 10 buah [] 59#180# Bantalan ¦ Kondisi Visual: - [Baik] 60#179# Klem ¦ Dimensi/Data Teknis: - Fabrikasi baja 5x0.2 cm Jumlah : 10 buah [] 60#180# Klem ¦ Kondisi Visual: - [Baik] 65#179# Air Valve 1 ¦ Dimensi/Data Teknis: - 2" [] 65#181# Air Valve 1 ¦ Merek: - Bermad [] 63#179# Pressure Point ¦ Dimensi/Data Teknis: - Kuningan 3/4"dan 2" [] | 11369
27185 | d8cd5cc0534d11edb2303d69e99b4495 | Jl. Raya Balongsari No. 29 Median Sisi Utara d.300 | A/43.35.00/05.01.02.185/1970 | - | Zona 4 | Aset Distribusi | Jembatan Pipa PDAM | Sekunder | 55#108# Pipa ¦ Material: - [GI] 55#147# Pipa ¦ Diameter Luar: - 321 mm Keliling : 1010 mm [mm] 55#148# Pipa ¦ Diameter Dalam: - 300 mm [mm] 55#178# Pipa ¦ Panjang: - 24.5 [m] 55#180# Pipa ¦ Kondisi Visual: - [Cat memudar] 55#183# Pipa ¦ Kategori Pipa: - [Sekunder] 59#179# Bantalan ¦ Dimensi/Data Teknis: - Beton cor 30x100x50 cm Jumlah : 10 buah [] 59#180# Bantalan ¦ Kondisi Visual: - [Baik] 60#179# Klem ¦ Dimensi/Data Teknis: - Fabrikasi baja 5x0.2 cm Jumlah : 10 buah [] 60#180# Klem ¦ Kondisi Visual: - [Baik] 65#179# Air Valve 1 ¦ Dimensi/Data Teknis: - 2" [] 65#181# Air Valve 1 ¦ Merek: - Bermad [] 63#179# Pressure Point ¦ Dimensi/Data Teknis: - Kuningan 3/4"dan 2" [] | 11370
27186 | d8d48ed0534d11edb1e8092bd35001db | Jl. Raya Balongsari No. 29 Sisi Barat d.400 | A/43.35.00/05.01.02.186/1998 | - | Zona 4 | Aset Distribusi | Jembatan Pipa PDAM | Sekunder | 55#108# Pipa ¦ Material: - [STEEL] 55#147# Pipa ¦ Diameter Luar: - 407 mm Keliling : 1280 mm [mm] 55#148# Pipa ¦ Diameter Dalam: - 400 mm [mm] 55#178# Pipa ¦ Panjang: - 36 [m] 55#180# Pipa ¦ Kondisi Visual: - [Cat Mengelupas/Belum dicat] 55#183# Pipa ¦ Kategori Pipa: - [Sekunder] 57#108# Penyangga ¦ Material: - [BAJA WF] 57#162# Penyangga ¦ Jumlah: - 2 [Buah] 57#178# Penyangga ¦ Panjang: - 33 [m] 57#179# Penyangga ¦ Dimensi/Data Teknis: - 20x60x1.6 cm [] 57#180# Penyangga ¦ Kondisi Visual: - [Berkarat] 59#179# Bantalan ¦ Dimensi/Data Teknis: - Fabrikasi baja Jumlah : 16 buah [] 59#180# Bantalan ¦ Kondisi Visual: - [Berkarat] 60#179# Klem ¦ Dimensi/Data Teknis: - Besi beton d. 1 cm Jumlah : 16 buah [] 60#180# Klem ¦ Kondisi Visual: - [Baik] 61#179# Pagar Pengaman ¦ Dimensi/Data Teknis: - Fabrikasi setengah lingkaran Jumlah : 2 buah [] 61#180# Pagar Pengaman ¦ Kondisi Visual: - [Baik] 65#179# Air Valve 1 ¦ Dimensi/Data Teknis: - 2" [] 65#181# Air Valve 1 ¦ Merek: - Bermad [] 66#179# Air Valve 2 ¦ Dimensi/Data Teknis: - 3" [] 66#181# Air Valve 2 ¦ Merek: - Bermad [] 67#179# Air Valve 3 ¦ Dimensi/Data Teknis: - 2" [] 67#181# Air Valve 3 ¦ Merek: - Bermad [] 63#179# Pressure Point ¦ Dimensi/Data Teknis: - 3/4", 2" ( 2 buah ), Gate Valve 80 / 3" [] 64#181# Manometer ¦ Merek: - Wika [] 64#182# Manometer ¦ Skala: - 0 - 10 Bar [] 68#179# Box 1 ¦ Dimensi/Data Teknis: - 70x100x150 cm [] 68#180# Box 1 ¦ Kondisi Visual: - [Berkarat] | 11371
27187 | d8dd5020534d11edb6d5d726c5d606e7 | Jl. Raya Banjarsugihan No. 112 Sisi Barat d.150 | A/43.36.00/05.01.03.187/2001 | - | Zona 4 | Aset Distribusi | Jembatan Pipa PDAM | Tersier | 55#108# Pipa ¦ Material: - [PVC] 55#147# Pipa ¦ Diameter Luar: - 164 mm Keliling : 518 mm [mm] 55#148# Pipa ¦ Diameter Dalam: - 150 mm [mm] 55#178# Pipa ¦ Panjang: - 27.6 [m] 55#180# Pipa ¦ Kondisi Visual: - [Baik] 55#183# Pipa ¦ Kategori Pipa: - [Tersier] 60#179# Klem ¦ Dimensi/Data Teknis: - Fabrikasi baja 4x0.2 cm Jumlah : 7 buah [] 60#180# Klem ¦ Kondisi Visual: - [Berkarat] 65#179# Air Valve 1 ¦ Dimensi/Data Teknis: - 3/4" [] 65#181# Air Valve 1 ¦ Merek: - Patpend [] 63#179# Pressure Point ¦ Dimensi/Data Teknis: - 3/4" [] | 11372
27188 | d8e527a0534d11edb0d6a72145e18f88 | Jl. Raya Banjarsugihan No. 112 Sisi Barat d.400 | A/43.36.00/05.01.02.188/1998 | - | Zona 4 | Aset Distribusi | Jembatan Pipa PDAM | Sekunder | 55#108# Pipa ¦ Material: - [HDPE] 55#147# Pipa ¦ Diameter Luar: - 402 mm Keliling : 1265 mm [mm] 55#148# Pipa ¦ Diameter Dalam: - 400 mm [mm] 55#178# Pipa ¦ Panjang: - 29.6 [m] 55#180# Pipa ¦ Kondisi Visual: - [Cat Mengelupas/Belum dicat] 55#183# Pipa ¦ Kategori Pipa: - [Sekunder] 57#108# Penyangga ¦ Material: - [BAJA WF] 57#162# Penyangga ¦ Jumlah: - 2 [Buah] 57#178# Penyangga ¦ Panjang: - 25.6 [m] 57#179# Penyangga ¦ Dimensi/Data Teknis: - 30X70x2.2 cm [] 57#180# Penyangga ¦ Kondisi Visual: - [Berkarat] 59#179# Bantalan ¦ Dimensi/Data Teknis: - Fabrikasi baja Jumlah : 11 buah [] 59#180# Bantalan ¦ Kondisi Visual: - [Berkarat] 60#179# Klem ¦ Dimensi/Data Teknis: - Fabrikasi baja 20x0.8 cm Jumlah : 11 buah [] 60#180# Klem ¦ Kondisi Visual: - [Berkarat] 61#179# Pagar Pengaman ¦ Dimensi/Data Teknis: - Fabrikasi setengah lingkaran Jumlah : 2 buah [] 61#180# Pagar Pengaman ¦ Kondisi Visual: - [Baik] 62#179# Plat Strip bergerigi ¦ Dimensi/Data Teknis: - Tebal : 0.4 cm Panjang : 23.6 m [] 62#180# Plat Strip bergerigi ¦ Kondisi Visual: - [Berkarat] 65#179# Air Valve 1 ¦ Dimensi/Data Teknis: - 2" [] 65#181# Air Valve 1 ¦ Merek: - Bermad [] 66#179# Air Valve 2 ¦ Dimensi/Data Teknis: - 4" [] 66#181# Air Valve 2 ¦ Merek: - Bermad [] 63#179# Pressure Point ¦ Dimensi/Data Teknis: - 3/4", Gate Valve 100 ( 2 buah ) [] | 11373
27189 | d8ee39d0534d11ed90ba4f57fed5ac14 | Jl. Raya Benowo No. 2 Sisi Timur d.300 | A/43.36.00/05.01.02.189/1997 | - | Zona 4 | Aset Distribusi | Jembatan Pipa PDAM | Sekunder | 55#108# Pipa ¦ Material: - [STEEL] 55#147# Pipa ¦ Diameter Luar: 321 [mm] 55#148# Pipa ¦ Diameter Dalam: 300 [mm] 55#178# Pipa ¦ Panjang: 10.2 [m] 55#180# Pipa ¦ Kondisi Visual: - [Berkarat] 55#183# Pipa ¦ Kategori Pipa: - [Sekunder] 57#108# Penyangga ¦ Material: - [BAJA WF] 57#162# Penyangga ¦ Jumlah: 1 [Buah] 57#178# Penyangga ¦ Panjang: 9 [m] 57#179# Penyangga ¦ Dimensi/Data Teknis: 20x40x0.6 cm [] 57#180# Penyangga ¦ Kondisi Visual: - [Keropos] 59#179# Bantalan ¦ Dimensi/Data Teknis: Kayu 12x20x50 cm Jumlah : 4 buah [] 59#180# Bantalan ¦ Kondisi Visual: - [Baik] 60#179# Klem ¦ Dimensi/Data Teknis: Besi beton d. 1.4 cm Jumlah : 4 buah [] 60#180# Klem ¦ Kondisi Visual: - [Baik] 62#179# Plat Strip bergerigi ¦ Dimensi/Data Teknis: Plat strip Tebal : 0.6 cm Panjang : 6.5 m [] 62#180# Plat Strip bergerigi ¦ Kondisi Visual: - [Berkarat] 65#179# Air Valve 1 ¦ Dimensi/Data Teknis: hdpe, 2" [] 65#181# Air Valve 1 ¦ Merek: Bermad [] 63#179# Pressure Point ¦ Dimensi/Data Teknis: Ball Valve 1" (dalam box), Gate Valve 80 mm [] 68#179# Box 1 ¦ Dimensi/Data Teknis: 60x60x150 cm [] 68#180# Box 1 ¦ Kondisi Visual: - [Berkarat] | 11374
27190 | d8f5a4d0534d11edafa0814292fab76b | Jl. Raya Benowo No. 43 Sisi Utara d.150 | A/43.36.00/05.01.03.190/2003 | - | Zona 4 | Aset Distribusi | Jembatan Pipa PDAM | Tersier | 55#108# Pipa ¦ Material: - [GI] 55#147# Pipa ¦ Diameter Luar: 168 [mm] 55#148# Pipa ¦ Diameter Dalam: 150 [mm] 55#178# Pipa ¦ Panjang: 7.3 [m] 55#180# Pipa ¦ Kondisi Visual: - [Cat Mengelupas/Belum dicat] 55#183# Pipa ¦ Kategori Pipa: - [Tersier] 57#108# Penyangga ¦ Material: - [BAJA WF] 57#162# Penyangga ¦ Jumlah: 1 [Buah] 57#178# Penyangga ¦ Panjang: 6.3 [m] 57#179# Penyangga ¦ Dimensi/Data Teknis: 8x15x0.4 cm [] 57#180# Penyangga ¦ Kondisi Visual: - [Berkarat] 59#179# Bantalan ¦ Dimensi/Data Teknis: Kayu 8x12x40 cm Jumlah : 5 buah [] 59#180# Bantalan ¦ Kondisi Visual: - [Baik] 60#179# Klem ¦ Dimensi/Data Teknis: Besi beton d. 1.2 cm Jumlah : 5 buah [] 60#180# Klem ¦ Kondisi Visual: 1 [Hilang beberapa] 62#179# Plat Strip bergerigi ¦ Dimensi/Data Teknis: Plat strip Tebal : 0.6 cm Panjang : 6.5 m [] 62#180# Plat Strip bergerigi ¦ Kondisi Visual: - [Berkarat] 65#179# Air Valve 1 ¦ Dimensi/Data Teknis: hdpe, 2" [] 65#181# Air Valve 1 ¦ Merek: Pat.pend [] 68#179# Box 1 ¦ Dimensi/Data Teknis: 60x60x150 cm [] 68#180# Box 1 ¦ Kondisi Visual: - [Berkarat] | 11375
27191 | d9060910534d11eda4b8bfe47ebc9bb9 | Jl. Raya Benowo No. 43 Sisi Utara d.300 | A/43.36.00/05.01.02.191/1997 | - | Zona 4 | Aset Distribusi | Jembatan Pipa PDAM | Sekunder | 55#108# Pipa ¦ Material: - [STEEL] 55#147# Pipa ¦ Diameter Luar: 321 [mm] 55#148# Pipa ¦ Diameter Dalam: 300 [mm] 55#178# Pipa ¦ Panjang: 7.5 [m] 55#180# Pipa ¦ Kondisi Visual: - [Cat Mengelupas/Belum dicat] 55#183# Pipa ¦ Kategori Pipa: - [Sekunder] 57#108# Penyangga ¦ Material: - [BAJA CASTELLA] 57#162# Penyangga ¦ Jumlah: 1 [Buah] 57#178# Penyangga ¦ Panjang: 7 [m] 57#179# Penyangga ¦ Dimensi/Data Teknis: 12x40x0.8 cm [] 57#180# Penyangga ¦ Kondisi Visual: - [Baik] 58#179# Pondasi Jembatan Pipa ¦ Dimensi/Data Teknis: 70x60x180 cm Jumlah : 1 buah [] 58#180# Pondasi Jembatan Pipa ¦ Kondisi Visual: - [Baik] 59#179# Bantalan ¦ Dimensi/Data Teknis: Fabrikasi baja Jumlah : 4 buah [] 59#180# Bantalan ¦ Kondisi Visual: - [Baik] 60#179# Klem ¦ Dimensi/Data Teknis: Fabrikasi baja 15x1 cm Jumlah : 4 buah [] 60#180# Klem ¦ Kondisi Visual: - [Baik] 61#179# Pagar Pengaman ¦ Dimensi/Data Teknis: Fabrikasi setengah lingkaran Jumlah : 2 buah [] 61#180# Pagar Pengaman ¦ Kondisi Visual: - [Baik] 62#179# Plat Strip bergerigi ¦ Dimensi/Data Teknis: Tebal : 0.6 cm Panjang : 5.8 m [] 62#180# Plat Strip bergerigi ¦ Kondisi Visual: - [Baik] 65#179# Air Valve 1 ¦ Dimensi/Data Teknis: hdpe, 2" [] 65#181# Air Valve 1 ¦ Merek: Bermad [] 63#179# Pressure Point ¦ Dimensi/Data Teknis: Kuningan, 3/4" [] 68#179# Box 1 ¦ Dimensi/Data Teknis: 30x30x50 cm [] 68#180# Box 1 ¦ Kondisi Visual: - [Baik] | 11376
27192 | d925b380534d11edbba959dd552f4fe8 | Jl. Raya Raci No. 17 Sisi Barat d.150 | A/43.36.00/05.01.03.192/2003 | - | Zona 4 | Aset Distribusi | Jembatan Pipa PDAM | Tersier | 55#108# Pipa ¦ Material: - [GI] 55#147# Pipa ¦ Diameter Luar: 168 [mm] 55#148# Pipa ¦ Diameter Dalam: 150 [mm] 55#178# Pipa ¦ Panjang: 5.1 [m] 55#180# Pipa ¦ Kondisi Visual: - [Cat Mengelupas/Belum dicat] 55#183# Pipa ¦ Kategori Pipa: - [Tersier] 57#108# Penyangga ¦ Material: - [BAJA WF] 57#162# Penyangga ¦ Jumlah: 1 [Buah] 57#178# Penyangga ¦ Panjang: 4 [m] 57#179# Penyangga ¦ Dimensi/Data Teknis: 15x15x0.6 cm [] 57#180# Penyangga ¦ Kondisi Visual: - [Berkarat] 58#179# Pondasi Jembatan Pipa ¦ Dimensi/Data Teknis: 40x70x60 cm [] 58#180# Pondasi Jembatan Pipa ¦ Kondisi Visual: - [Baik] 59#179# Bantalan ¦ Dimensi/Data Teknis: Kayu 8x15x35 cm Jumlah : 3 buah [] 59#180# Bantalan ¦ Kondisi Visual: - [Baik] 60#179# Klem ¦ Dimensi/Data Teknis: Besi beton d. 1.2 cm Jumlah : 3 buah [] 60#180# Klem ¦ Kondisi Visual: - [Baik] 65#179# Air Valve 1 ¦ Dimensi/Data Teknis: hdpe, 3/4" [] 65#181# Air Valve 1 ¦ Merek: Pat.pend [] | 11377
27193 | 1a0b66f0536a11eda1d147517e4e5850 | Regulator Chloor RP Kandangan | A/49.01.02/03.15.00.058/2019 | M | Rumah Pompa Kandangan | Aset Mekanikal Pendukung | Regulator |  | 20#42# Umum ¦ Merk: DE NORA [] | 11378
27194 | 54042890536a11ed842da591c1e8f382 | Regulator Chloor RP Osowilangun | A/38.02.01/03.15.00.039/2017 | M | Rumah Pompa Osowilangun | Aset Mekanikal Pendukung | Regulator |  | 20#42# Umum ¦ Merk: REGAL [] 20#56# Umum ¦ Negara Asal: Amerika [] | 11379
27195 | 46960890543811edb750d73d3e49fbd4 | Butterffly Valve Discharge Pompa Distribusi Tengah No. 5 | A/17.19.02/03.01.01.2605/2022 | M | IPAM Ngagel I | Aset Mekanikal Pendukung | Valve | Butterfly Valve | 37#42# Valve ¦ Merk: Keystone [] 37#52# Valve ¦ Dimensi (Diameter): 400 [mm] | 11380
27196 | 46ad6620543811edbe28075517b58183 | Butterfly Valve Discharge Pompa Distribusi Selatan No. 2 | A/17.18.03/03.01.01.2606/2022 | M | IPAM Ngagel I | Aset Mekanikal Pendukung | Valve | Butterfly Valve | 20#43# Umum ¦ Tipe / model/Tipe & Size: GRW0300-D0SOS2E0M1I-G100000 [] 37#42# Valve ¦ Merk: Keystone [] 37#52# Valve ¦ Dimensi (Diameter): 300 [mm] 37#120# Valve ¦ Tekanan Nominal (P): 16 [bar] | 11381
27197 | cf9f064054df11edb07623d507aa0b77 | Butterfly Valve Discharge Pompa Distribusi Selatan No. 1 | A/17.18.03/03.01.01.2607/2022 | M | IPAM Ngagel I | Aset Mekanikal Pendukung | Valve | Butterfly Valve | 20#43# Umum ¦ Tipe / model/Tipe & Size: GRW0300-D0SOS2E0M1I-G100000 [] 37#42# Valve ¦ Merk: Keystone [] 37#52# Valve ¦ Dimensi (Diameter): 300 [mm] 37#120# Valve ¦ Tekanan Nominal (P): 16 [bar] | 11382
27198 | fcca3f5055be11ed964bf568292f4b14 | Cylinder Pneumatic Actuator Inlet Filter No. 5 | A/21.11.10/03.04.02.962/2022 | M | IPAM Karang Pilang I | Aset Mekanikal Pendukung | Actuator | Linier Actuator | 20#42# Umum ¦ Merk: Airtec Pneumatic [] 20#43# Umum ¦ Tipe / model/Tipe & Size: XL-100-0600-050 [] | 11383
27199 | fce9af8055be11edb090218e3cacd61c | Cylinder Pneumatic Actuator Washout Filter No. 5 | A/21.11.10/03.04.02.963/2022 | M | IPAM Karang Pilang I | Aset Mekanikal Pendukung | Actuator | Linier Actuator | 20#42# Umum ¦ Merk: Airtec Pneumatic [] 20#43# Umum ¦ Tipe / model/Tipe & Size: XG-160-0700-050 [] | 11384
27200 | fcf5672055be11edab30e335a4d922a1 | Cylinder Pneumatic Actuator Inlet Filter No. 6 | A/21.11.10/03.04.02.964/2022 | M | IPAM Karang Pilang I | Aset Mekanikal Pendukung | Actuator | Linier Actuator | 20#42# Umum ¦ Merk: Airtec Pneumatic [] 20#43# Umum ¦ Tipe / model/Tipe & Size: XL-100-0600-050 [] | 11385
27201 | fcfd901055be11ed99e0dbdfb2e5b939 | Cylinder Pneumatic Actuator Washout Filter No. 6 | A/21.11.10/03.04.02.965/2022 | M | IPAM Karang Pilang I | Aset Mekanikal Pendukung | Actuator | Linier Actuator | 20#42# Umum ¦ Merk: Airtec Pneumatic [] 20#43# Umum ¦ Tipe / model/Tipe & Size: XG-160-0700-050 [] | 11386
27202 | fd05bb4055be11ed94eadfd5e025eef5 | Cylinder Pneumatic Actuator Inlet Filter No. 7 | A/21.11.10/03.04.02.966/2022 | M | IPAM Karang Pilang I | Aset Mekanikal Pendukung | Actuator | Linier Actuator | 20#42# Umum ¦ Merk: Airtec Pneumatic [] 20#43# Umum ¦ Tipe / model/Tipe & Size: XL-100-0600-050 [] | 11387
27203 | fd0d735055be11edbcd233d12423dcb5 | Cylinder Pneumatic Actuator Washout Filter No. 7 | A/21.11.10/03.04.02.967/2022 | M | IPAM Karang Pilang I | Aset Mekanikal Pendukung | Actuator | Linier Actuator | 20#42# Umum ¦ Merk: Airtec Pneumatic [] 20#43# Umum ¦ Tipe / model/Tipe & Size: XG-160-0700-050 [] | 11388
27204 | fd157a4055be11edbe2f9391f0ce24f5 | Cylinder Pneumatic Actuator Inlet Filter No. 8 | A/21.11.10/03.04.02.968/2022 | M | IPAM Karang Pilang I | Aset Mekanikal Pendukung | Actuator | Linier Actuator | 20#42# Umum ¦ Merk: Airtec Pneumatic [] 20#43# Umum ¦ Tipe / model/Tipe & Size: XL-100-0600-050 [] | 11389
27205 | fd1d3f6055be11ed923973374b2bee2f | Cylinder Pneumatic Actuator Washout Filter No. 8 | A/21.11.10/03.04.02.969/2022 | M | IPAM Karang Pilang I | Aset Mekanikal Pendukung | Actuator | Linier Actuator | 20#42# Umum ¦ Merk: Airtec Pneumatic [] 20#43# Umum ¦ Tipe / model/Tipe & Size: XG-160-0700-050 [] | 11390
27206 | 05d34750566a11ed9f9439ccba4462ba | Actuator Regulating Valve Inlet Clearator No. 3 | A/22.12.03/02.01.02.2564/2022 | E | IPAM Karang Pilang II | Aset Elektrikal Pendukung | Electric Actuator | Rotary Actuator | 20#42# Umum ¦ Merk: Auma [] 20#44# Umum ¦ Serial No.: 2721MD35532 [] 20#45# Umum ¦ No. Katalog (Cat. No. / Part No.): 13525660 [] 20#56# Umum ¦ Negara Asal: Germany [] 21#65# General ¦ Indeks Proteksi (IP): 68 [] 21#121# General ¦ Putaran (n): 90 [RPM] 21#135# General ¦ Torsi: 100-250 [Nm] 21#140# General ¦ Suhu Kerja (TM): -30+70 [C] | 11391
27207 | 2b93b090566e11ed87d61ff0826cdb83 | Butterfly Valve Backwash Filter No. 17 | A/19.19.17/03.01.01.1177/2022 | M | IPAM Ngagel III | Aset Mekanikal Pendukung | Valve | Butterfly Valve | 20#42# Umum ¦ Merk: Keystone [] | 11392
27208 | 2ba4ac70566e11ed9b1d2d6ff2a5a939 | Actuator Valve Backwash Filter No. 17 | A/19.19.17/03.04.01.1178/2022 | M | IPAM Ngagel III | Aset Mekanikal Pendukung | Actuator | Rotary Actuator | 20#42# Umum ¦ Merk: Keystone [] | 11393
27209 | 2c3200e05a8911ed8ec62d955f0cb76d | Jl. Cepu L Jl. Margorukun I Sisi Timur d.100 | A/43.09.00/05.01.03.193/1992 | - | Zona 4 | Aset Distribusi | Jembatan Pipa PDAM | Tersier | 55#108# Pipa ¦ Material: - [DCI] 55#147# Pipa ¦ Diameter Luar: 117 [mm] 55#148# Pipa ¦ Diameter Dalam: 100 [mm] 55#178# Pipa ¦ Panjang: 5 [m] 55#180# Pipa ¦ Kondisi Visual: - [Keropos] 55#183# Pipa ¦ Kategori Pipa: - [Tersier] | 11394
27210 | 2c42c8b05a8911edb556b97e049fab27 | Jl. Gundih II No. 49 Sisi Timur d.150 | A/43.09.00/05.01.03.194/1988 | - | Zona 4 | Aset Distribusi | Jembatan Pipa PDAM | Tersier | 55#108# Pipa ¦ Material: - [DCI] 55#147# Pipa ¦ Diameter Luar: 171 [mm] 55#148# Pipa ¦ Diameter Dalam: 150 [mm] 55#178# Pipa ¦ Panjang: 5.5 [m] 55#180# Pipa ¦ Kondisi Visual: - [Berkarat] 55#183# Pipa ¦ Kategori Pipa: - [Tersier] | 11395
27211 | 2c4800f05a8911ed8a3c0175a37fb524 | Jl. Gundih III No. 52 Sisi Timur d.100 | A/43.09.00/05.01.03.195/1992 | - | Zona 4 | Aset Distribusi | Jembatan Pipa PDAM | Tersier | 55#108# Pipa ¦ Material: - [GI] 55#147# Pipa ¦ Diameter Luar: 114 [mm] 55#148# Pipa ¦ Diameter Dalam: 100 [mm] 55#178# Pipa ¦ Panjang: 5 [m] 55#180# Pipa ¦ Kondisi Visual: - [Cat Mengelupas/Belum dicat] 55#183# Pipa ¦ Kategori Pipa: - [Tersier] | 11396
27212 | 2c4d87f05a8911ed99f9e38d2e0e7196 | Jl. Margorukun Gg. II Buntu L Jl. Margorukun I Sisi Timur d.100 | A/43.09.00/05.01.03.196/1994 | - | Zona 4 | Aset Distribusi | Jembatan Pipa PDAM | Tersier | 55#108# Pipa ¦ Material: - [DCI] 55#147# Pipa ¦ Diameter Luar: 117 [mm] 55#148# Pipa ¦ Diameter Dalam: 100 [mm] 55#178# Pipa ¦ Panjang: 5 [m] 55#180# Pipa ¦ Kondisi Visual: - [Berkarat] 55#183# Pipa ¦ Kategori Pipa: - [Tersier] | 11397
27213 | 2c52a4c05a8911ed87d75760aa19eeca | Jl. Margorukun Gg. III Buntu L Jl. Margorukun I Sisi Timur d.100 | A/43.00.00/05.01.03.197/xxxx | - | Zona 4 | Aset Distribusi | Jembatan Pipa PDAM | Tersier |  | 11398
27214 | 2c5750005a8911edad9da3fa6268539e | Jl. Margorukun I No. 1 Sisi Timur d.100 | A/43.09.00/05.01.03.198/1998 | - | Zona 4 | Aset Distribusi | Jembatan Pipa PDAM | Tersier | 55#108# Pipa ¦ Material: - [DCI] 55#147# Pipa ¦ Diameter Luar: 117 [mm] 55#148# Pipa ¦ Diameter Dalam: 100 [mm] 55#178# Pipa ¦ Panjang: 5.5 [m] 55#180# Pipa ¦ Kondisi Visual: - [Berkarat] 55#183# Pipa ¦ Kategori Pipa: - [Tersier] | 11399
27215 | 2c6072705a8911ed986c05c31c2176c6 | Jl. Margorukun Tengah No. 22 Sisi Barat d.100 | A/43.09.00/05.01.03.199/1990 | - | Zona 4 | Aset Distribusi | Jembatan Pipa PDAM | Tersier | 55#108# Pipa ¦ Material: - [GI] 55#147# Pipa ¦ Diameter Luar: 114 [mm] 55#148# Pipa ¦ Diameter Dalam: 100 [mm] 55#178# Pipa ¦ Panjang: 5.5 [m] 55#180# Pipa ¦ Kondisi Visual: berpotensi mengganggu drainase [Berkarat] 55#183# Pipa ¦ Kategori Pipa: - [Tersier] | 11400
27216 | 2c69cf205a8911eda08523087ec823ca | Jl. Raya Dupak L Jl. Sumber Mulyo Sisi Timur d.150 | A/43.09.00/05.01.03.200/1990 | - | Zona 4 | Aset Distribusi | Jembatan Pipa PDAM | Tersier | 55#108# Pipa ¦ Material: - [GI] 55#147# Pipa ¦ Diameter Luar: 168 [mm] 55#148# Pipa ¦ Diameter Dalam: 150 [mm] 55#178# Pipa ¦ Panjang: 5.8 [m] 55#180# Pipa ¦ Kondisi Visual: - [Berkarat] 55#183# Pipa ¦ Kategori Pipa: - [Tersier] 65#179# Air Valve 1 ¦ Dimensi/Data Teknis: hdpe, 3/4" [] 65#181# Air Valve 1 ¦ Merek: Bermad [] 63#179# Pressure Point ¦ Dimensi/Data Teknis: kuningan, 3/4" [] | 11401
27217 | 2c7517a05a8911eda7418910c8665b4e | Jl. Sumber Mulyo L Jl. Gundih IV Sisi Utara d.100 | A/43.09.00/05.01.03.201/1990 | - | Zona 4 | Aset Distribusi | Jembatan Pipa PDAM | Tersier | 55#108# Pipa ¦ Material: - [GI] 55#147# Pipa ¦ Diameter Luar: 114 [mm] 55#148# Pipa ¦ Diameter Dalam: 100 [mm] 55#178# Pipa ¦ Panjang: 5.4 [cm] 55#180# Pipa ¦ Kondisi Visual: Berpotensi menghambat drainase [Berkarat] 55#183# Pipa ¦ Kategori Pipa: - [Tersier] | 11402
27218 | 2c8058b05a8911edb83ce180db5d9c46 | Jl. Widorame No. 32 Sisi Selatan d.100 | A/43.06.00/05.01.03.202/1989 | - | Zona 4 | Aset Distribusi | Jembatan Pipa PDAM | Tersier | 55#108# Pipa ¦ Material: - [GI] 55#147# Pipa ¦ Diameter Luar: 114 [mm] 55#148# Pipa ¦ Diameter Dalam: 100 [mm] 55#178# Pipa ¦ Panjang: 13.5 [m] 55#180# Pipa ¦ Kondisi Visual: - [Cat memudar] 55#183# Pipa ¦ Kategori Pipa: - [Tersier] 57#108# Penyangga ¦ Material: - [BAJA CASTELLA] 57#162# Penyangga ¦ Jumlah: 1 [Buah] 57#178# Penyangga ¦ Panjang: 11 [m] 57#179# Penyangga ¦ Dimensi/Data Teknis: 12x40x0.8 cm [] 57#180# Penyangga ¦ Kondisi Visual: - [Baik] 58#179# Pondasi Jembatan Pipa ¦ Dimensi/Data Teknis: 35x60x70 cm Jumlah : 2 buah [] 58#180# Pondasi Jembatan Pipa ¦ Kondisi Visual: - [Baik] 59#179# Bantalan ¦ Dimensi/Data Teknis: Fabrikasi baja Jumlah : 5 buah [] 59#180# Bantalan ¦ Kondisi Visual: - [Baik] 60#179# Klem ¦ Dimensi/Data Teknis: Fabrikasi plat strip 7x0.6 cm Jumlah : 5 buah [] 60#180# Klem ¦ Kondisi Visual: - [Baik] 61#179# Pagar Pengaman ¦ Dimensi/Data Teknis: Fabrikasi setengah lingkaran Jumlah : 2 buah [] 61#180# Pagar Pengaman ¦ Kondisi Visual: - [Baik] 62#179# Plat Strip bergerigi ¦ Dimensi/Data Teknis: Tebal : 0.6 cm Panjang : 9.2 m [] 62#180# Plat Strip bergerigi ¦ Kondisi Visual: - [Baik] | 11403
27219 | 2c8780205a8911ed8fa6ed75ae1dd368 | Jl. Gambuhan No. 22C Sisi Utara d.150 | A/43.10.00/05.01.03.203/2009 | - | Zona 4 | Aset Distribusi | Jembatan Pipa PDAM | Tersier | 55#108# Pipa ¦ Material: - [DCI] 55#147# Pipa ¦ Diameter Luar: 171 [mm] 55#148# Pipa ¦ Diameter Dalam: 150 [mm] 55#178# Pipa ¦ Panjang: 4 [m] 55#180# Pipa ¦ Kondisi Visual: berpotensi menghambat drainase [Berkarat] 55#183# Pipa ¦ Kategori Pipa: - [Tersier] | 11404
27220 | 2c8c5b305a8911edb3a3439ce9960feb | Jl. Kemayoran Baru III Sisi Timur d.100 | A/43.13.00/05.01.03.204/1993 | - | Zona 4 | Aset Distribusi | Jembatan Pipa PDAM | Tersier | 55#108# Pipa ¦ Material: - [PVC] 55#147# Pipa ¦ Diameter Luar: 109 [mm] 55#148# Pipa ¦ Diameter Dalam: 100 [mm] 55#178# Pipa ¦ Panjang: 3.3 [m] 55#180# Pipa ¦ Kondisi Visual: berpotensi menghambat drainase [Cat Mengelupas/Belum dicat] 55#183# Pipa ¦ Kategori Pipa: - [Tersier] | 11405
27221 | 2c9104005a8911edb66767eb7014e75f | Jl. Kemayoran Budidayan I No. 53 Sisi Utara d.100 | A/43.13.00/05.01.03.205/1980 | - | Zona 4 | Aset Distribusi | Jembatan Pipa PDAM | Tersier | 55#108# Pipa ¦ Material: - [DCI] 55#147# Pipa ¦ Diameter Luar: 117 [mm] 55#148# Pipa ¦ Diameter Dalam: 100 [mm] 55#178# Pipa ¦ Panjang: 4.2 [m] 55#180# Pipa ¦ Kondisi Visual: - [Berkarat] 55#183# Pipa ¦ Kategori Pipa: - [Tersier] | 11406
27222 | 2c95b5405a8911ed8a512d4a50ad7403 | Jl. Kemayoran Budidayan No. 14 Sisi Utara d.100 | A/43.13.00/05.01.03.206/2000 | - | Zona 4 | Aset Distribusi | Jembatan Pipa PDAM | Tersier | 55#108# Pipa ¦ Material: - [DCI] 55#147# Pipa ¦ Diameter Luar: 117 [mm] 55#148# Pipa ¦ Diameter Dalam: 100 [mm] 55#178# Pipa ¦ Panjang: 4.2 [m] 55#180# Pipa ¦ Kondisi Visual: - [Berkarat] 55#183# Pipa ¦ Kategori Pipa: - [Tersier] | 11407
27223 | 2c9a73e05a8911ed9b9c33f7128302fb | Jl. Krembangan Baru No. 60A Sisi Selatan d.250 | A/43.13.00/05.01.02.207/1991 | - | Zona 4 | Aset Distribusi | Jembatan Pipa PDAM | Sekunder | 55#108# Pipa ¦ Material: - [DCI] 55#147# Pipa ¦ Diameter Luar: 280 [mm] 55#148# Pipa ¦ Diameter Dalam: 250 [mm] 55#178# Pipa ¦ Panjang: 4.4 [m] 55#180# Pipa ¦ Kondisi Visual: - [Berkarat] 55#183# Pipa ¦ Kategori Pipa: - [Sekunder] | 11408
27224 | 2c9f1f605a8911eda0cfe1a850f27f36 | Jl. Krembangan Baru VI L Jl. Krembangan Baru I Sisi Timur d.80 | A/43.13.00/05.01.03.208/1957 | - | Zona 4 | Aset Distribusi | Jembatan Pipa PDAM | Tersier | 55#108# Pipa ¦ Material: - [PVC] 55#147# Pipa ¦ Diameter Luar: 90 [mm] 55#148# Pipa ¦ Diameter Dalam: 80 [mm] 55#178# Pipa ¦ Panjang: 4.1 [m] 55#180# Pipa ¦ Kondisi Visual: - [Cat Mengelupas/Belum dicat] 55#183# Pipa ¦ Kategori Pipa: - [Tersier] | 11409
27225 | 2ca3c2f05a8911ed8b1333f99eb15fe0 | Jl. Krembangan Jaya Selatan I No. 65 Sisi Timur d.150 | A/43.13.00/05.01.03.209/1997 | - | Zona 4 | Aset Distribusi | Jembatan Pipa PDAM | Tersier | 55#108# Pipa ¦ Material: - [DCI] 55#147# Pipa ¦ Diameter Luar: 171 [mm] 55#148# Pipa ¦ Diameter Dalam: 150 [mm] 55#178# Pipa ¦ Panjang: 5.5 [m] 55#180# Pipa ¦ Kondisi Visual: - [Berkarat] 55#183# Pipa ¦ Kategori Pipa: - [Tersier] 65#179# Air Valve 1 ¦ Dimensi/Data Teknis: hdpe, 3/4" [] 65#181# Air Valve 1 ¦ Merek: Pat.pend [] | 11410
27226 | 2ca896005a8911eda972d16a98e6ce3e | Jl. Semarang L Jl. Lamongan Sisi Selatan d.100 | A/43.10.00/05.01.03.210/1984 | - | Zona 4 | Aset Distribusi | Jembatan Pipa PDAM | Tersier | 55#108# Pipa ¦ Material: - [PVC] 55#147# Pipa ¦ Diameter Luar: 109 [mm] 55#148# Pipa ¦ Diameter Dalam: 100 [mm] 55#178# Pipa ¦ Panjang: 8.7 [m] 55#180# Pipa ¦ Kondisi Visual: Berpotensi mengganggu drainase [Cat Mengelupas/Belum dicat] 55#183# Pipa ¦ Kategori Pipa: - [Tersier] | 11411
27227 | 2cae0cc05a8911ed99243b8dc89844b4 | Jl. Semarang L Jl. Lamongan Sisi Selatan d.600 | A/43.10.00/05.01.02.211/1984 | - | Zona 4 | Aset Distribusi | Jembatan Pipa PDAM | Sekunder | 55#108# Pipa ¦ Material: - [DCI] 55#147# Pipa ¦ Diameter Luar: 640 [mm] 55#148# Pipa ¦ Diameter Dalam: 600 [mm] 55#178# Pipa ¦ Panjang: 6.1 [m] 55#180# Pipa ¦ Kondisi Visual: Berpotensi menghambat drainase [Cat Mengelupas/Belum dicat] 55#183# Pipa ¦ Kategori Pipa: - [Primer] | 11412
27228 | 2cb3f0d05a8911edb4e3a14b455a208f | Jl. Dupak Jaya Gg. 7 No. 7 Sisi Selatan d.100 | A/43.12.00/05.01.03.212/1993 | - | Zona 4 | Aset Distribusi | Jembatan Pipa PDAM | Tersier | 55#108# Pipa ¦ Material: - [STEEL] 55#147# Pipa ¦ Diameter Luar: 117 [mm] 55#148# Pipa ¦ Diameter Dalam: 100 [mm] 55#178# Pipa ¦ Panjang: 5.1 [m] 55#180# Pipa ¦ Kondisi Visual: berpotensi mengganggu drainase [Baik] 55#183# Pipa ¦ Kategori Pipa: - [Tersier] | 11413
27229 | 2cb8ec205a8911edbb93c581474872d9 | Jl. Dupak No. 20E Sisi Selatan d.100 | A/43.12.00/05.01.03.213/xxxx | - | Zona 4 | Aset Distribusi | Jembatan Pipa PDAM | Tersier | 55#108# Pipa ¦ Material: - [GI] 55#147# Pipa ¦ Diameter Luar: 114 [mm] 55#148# Pipa ¦ Diameter Dalam: 100 [mm] 55#178# Pipa ¦ Panjang: 9 [m] 55#180# Pipa ¦ Kondisi Visual: - [Cat Mengelupas/Belum dicat] 55#183# Pipa ¦ Kategori Pipa: - [Tersier] | 11414
27230 | 2cbe08005a8911ed845413063f942131 | Jl. Raya Dupak L Jl. Raya Dupak Timur II-IV Sisi Barat d.100 | A/43.12.00/05.01.03.214/1993 | - | Zona 4 | Aset Distribusi | Jembatan Pipa PDAM | Tersier | 55#108# Pipa ¦ Material: - [DCI] 55#147# Pipa ¦ Diameter Luar: 117 [mm] 55#148# Pipa ¦ Diameter Dalam: 100 [mm] 55#178# Pipa ¦ Panjang: 5.5 [m] 55#180# Pipa ¦ Kondisi Visual: - [Berkarat] 55#183# Pipa ¦ Kategori Pipa: - [Tersier] | 11415
27231 | 2cc295305a8911ed8f71cd55aafaff71 | Jl. Tambak Mayor Utara No. 49 Sisi Barat d.100 | A/43.21.00/05.01.03.215/1997 | - | Zona 4 | Aset Distribusi | Jembatan Pipa PDAM | Tersier | 55#108# Pipa ¦ Material: - [PVC] 55#147# Pipa ¦ Diameter Luar: 109 [mm] 55#148# Pipa ¦ Diameter Dalam: 100 [mm] 55#178# Pipa ¦ Panjang: 8.9 [m] 55#180# Pipa ¦ Kondisi Visual: - [Cat Mengelupas/Belum dicat] 55#183# Pipa ¦ Kategori Pipa: - [Tersier] 57#108# Penyangga ¦ Material: - [BAJA CASTELLA] 57#162# Penyangga ¦ Jumlah: 1 [Buah] 57#178# Penyangga ¦ Panjang: 9 [m] 57#179# Penyangga ¦ Dimensi/Data Teknis: 10x30x0.6 cm [] 57#180# Penyangga ¦ Kondisi Visual: - [Baik] 59#179# Bantalan ¦ Dimensi/Data Teknis: Fabrikasi baja Jumlah : 4 buah [] 59#180# Bantalan ¦ Kondisi Visual: - [Baik] 60#179# Klem ¦ Dimensi/Data Teknis: Fabrikasi baja 6x1 cm Jumlah : 4 buah [] 60#180# Klem ¦ Kondisi Visual: - [Baik] 65#179# Air Valve 1 ¦ Dimensi/Data Teknis: hdpe, 3/4" [] 65#181# Air Valve 1 ¦ Merek: Pat.pend [] 63#179# Pressure Point ¦ Dimensi/Data Teknis: Valve washout dn 100 ada di jembatan pipa [] | 11416
27232 | 2cc76ce05a8911eda95509bf09cfffcc | Jl. Tambak Mayor Utara No. 92 Sisi Barat d.100 | A/43.22.00/05.01.03.216/2009 | - | Zona 4 | Aset Distribusi | Jembatan Pipa PDAM | Tersier | 55#108# Pipa ¦ Material: - [GI] 55#147# Pipa ¦ Diameter Luar: 114 [mm] 55#148# Pipa ¦ Diameter Dalam: 100 [mm] 55#178# Pipa ¦ Panjang: 9 [m] 55#180# Pipa ¦ Kondisi Visual: - [Cat Mengelupas/Belum dicat] 55#183# Pipa ¦ Kategori Pipa: - [Tersier] 57#108# Penyangga ¦ Material: - [BAJA CASTELLA] 57#162# Penyangga ¦ Jumlah: 1 [Buah] 57#178# Penyangga ¦ Panjang: 7 [m] 57#179# Penyangga ¦ Dimensi/Data Teknis: 10x30x0.6 cm [] 57#180# Penyangga ¦ Kondisi Visual: - [Berkarat] 58#179# Pondasi Jembatan Pipa ¦ Dimensi/Data Teknis: 85x50x90 cm Jumlah : 1 buah [] 58#180# Pondasi Jembatan Pipa ¦ Kondisi Visual: - [Baik] 59#179# Bantalan ¦ Dimensi/Data Teknis: Kayu 10x15x30 cm Jumlah : 5 buah [] 59#180# Bantalan ¦ Kondisi Visual: bantalan rusak 2 buah [Rusak Beberapa] 60#179# Klem ¦ Dimensi/Data Teknis: Besi beton d. 1.2 cm Jumlah : 5 buah [] 60#180# Klem ¦ Kondisi Visual: - [Baik] 61#179# Pagar Pengaman ¦ Dimensi/Data Teknis: Fabrikasi setengah lingkaran Jumlah : 1 buah [] 61#180# Pagar Pengaman ¦ Kondisi Visual: - [Berkarat] 62#179# Plat Strip bergerigi ¦ Dimensi/Data Teknis: Plat strip Tebal : 0.6 cm Panjang : 5.5 m [] 62#180# Plat Strip bergerigi ¦ Kondisi Visual: - [Berkarat] 65#179# Air Valve 1 ¦ Dimensi/Data Teknis: hdpe, 3/4" [] 65#181# Air Valve 1 ¦ Merek: Pat.pend [] | 11417
27233 | 2ccc04605a8911ed954657294e286510 | Jl. Krembangan Buyut No. 21 Sisi Selatan d.250 | A/43.13.00/05.01.02.217/xxxx | - | Zona 4 | Aset Distribusi | Jembatan Pipa PDAM | Sekunder | 55#108# Pipa ¦ Material: - [DCI] 55#147# Pipa ¦ Diameter Luar: 280 [mm] 55#148# Pipa ¦ Diameter Dalam: 250 [mm] 55#178# Pipa ¦ Panjang: 5.5 [m] 55#180# Pipa ¦ Kondisi Visual: - [Berkarat] 55#183# Pipa ¦ Kategori Pipa: - [Sekunder] 65#179# Air Valve 1 ¦ Dimensi/Data Teknis: hdpe, 1" [] 65#181# Air Valve 1 ¦ Merek: Bermad [] 63#179# Pressure Point ¦ Dimensi/Data Teknis: kuningan, 1" [] | 11418
27234 | 2cd0e6805a8911ed9e207f09991cec92 | Jl. Margomulyo Indah No. 27A Sisi Selatan d.150 | A/43.25.00/05.01.03.218/2001 | - | Zona 4 | Aset Distribusi | Jembatan Pipa PDAM | Tersier | 55#108# Pipa ¦ Material: - [GI] 55#147# Pipa ¦ Diameter Luar: 168 [mm] 55#148# Pipa ¦ Diameter Dalam: 150 [mm] 55#178# Pipa ¦ Panjang: 20.5 [m] 55#180# Pipa ¦ Kondisi Visual: - [Cat memudar] 55#183# Pipa ¦ Kategori Pipa: - [Tersier] 57#108# Penyangga ¦ Material: - [BAJA WF] 57#162# Penyangga ¦ Jumlah: 2 [Buah] 57#178# Penyangga ¦ Panjang: 18.5 [m] 57#179# Penyangga ¦ Dimensi/Data Teknis: 10x20x0.6 cm [] 57#180# Penyangga ¦ Kondisi Visual: - [Cat Mengelupas/Belum dicat] 59#179# Bantalan ¦ Dimensi/Data Teknis: Kayu 10x15x60 cm Jumlah : 12 buah [] 59#180# Bantalan ¦ Kondisi Visual: - [Baik] 60#179# Klem ¦ Dimensi/Data Teknis: Besi beton d. 1.4 cm Jumlah : 12 buah [] 60#180# Klem ¦ Kondisi Visual: - [Baik] 63#179# Pressure Point ¦ Dimensi/Data Teknis: kuningan, 3/4" [] 64#181# Manometer ¦ Merek: AUSTRALIA [] 64#182# Manometer ¦ Skala: 0-4 bAR - pres real 1 Bar [] | 11419
27235 | 2cd61b205a8911ed838137fb7d1f5fe7 | Jl. Margomulyo Indah No. 27A Sisi Selatan d.300 | A/43.25.00/05.01.02.219/2016 | - | Zona 4 | Aset Distribusi | Jembatan Pipa PDAM | Sekunder | 55#108# Pipa ¦ Material: - [HDPE] 55#147# Pipa ¦ Diameter Luar: 321 [mm] 55#148# Pipa ¦ Diameter Dalam: 300 [mm] 55#178# Pipa ¦ Panjang: 23 [m] 55#180# Pipa ¦ Kondisi Visual: - [Cat memudar] 55#183# Pipa ¦ Kategori Pipa: - [Sekunder] 57#108# Penyangga ¦ Material: - [BAJA WF] 57#162# Penyangga ¦ Jumlah: 2 [Buah] 57#178# Penyangga ¦ Panjang: 20 [m] 57#179# Penyangga ¦ Dimensi/Data Teknis: 20x40x1.2 cm [] 57#180# Penyangga ¦ Kondisi Visual: - [Baik] 59#179# Bantalan ¦ Dimensi/Data Teknis: Kayu 10x20x60 cm Jumlah : 13 buah [] 59#180# Bantalan ¦ Kondisi Visual: - [Baik] 60#179# Klem ¦ Dimensi/Data Teknis: Besi beton d. 1.6 cm Jumlah : 13 buah [] 60#180# Klem ¦ Kondisi Visual: - [Baik] 61#179# Pagar Pengaman ¦ Dimensi/Data Teknis: Fabrikasi Persegi 70x140 cm Jumlah : 2 buah [] 61#180# Pagar Pengaman ¦ Kondisi Visual: - [Rusak Beberapa] 62#179# Plat Strip bergerigi ¦ Dimensi/Data Teknis: Plat strip Tebal : 0.6 cm Panjang : 14 m [] 62#180# Plat Strip bergerigi ¦ Kondisi Visual: - [Baik] 65#179# Air Valve 1 ¦ Dimensi/Data Teknis: hdpe, 2" [] 65#181# Air Valve 1 ¦ Merek: Bermad [] 63#179# Pressure Point ¦ Dimensi/Data Teknis: kuningan 2" dan 3/4" [] | 11420
27236 | 2cdb8df05a8911eda9bb1d1882de9b2b | Jl. Morokrembangan VIII Sisi Timur d.100 | A/43.11.00/05.01.03.220/xxxx | - | Zona 4 | Aset Distribusi | Jembatan Pipa PDAM | Tersier | 55#108# Pipa ¦ Material: - [GI] 55#147# Pipa ¦ Diameter Luar: 114 [mm] 55#148# Pipa ¦ Diameter Dalam: 100 [mm] 55#178# Pipa ¦ Panjang: 12.5 [m] 55#180# Pipa ¦ Kondisi Visual: - [Cat memudar] 55#183# Pipa ¦ Kategori Pipa: - [Tersier] 57#108# Penyangga ¦ Material: - [BAJA CASTELLA] 57#162# Penyangga ¦ Jumlah: 1 [Buah] 57#178# Penyangga ¦ Panjang: 10 [m] 57#179# Penyangga ¦ Dimensi/Data Teknis: 10x30x0.6 cm [] 57#180# Penyangga ¦ Kondisi Visual: - [Baik] 58#179# Pondasi Jembatan Pipa ¦ Dimensi/Data Teknis: 35x60x60 cm Jumlah : 2 buah [] 58#180# Pondasi Jembatan Pipa ¦ Kondisi Visual: - [Baik] 59#179# Bantalan ¦ Dimensi/Data Teknis: Kayu 13x15x40 cm Jumlah : 9 buah [] 60#179# Klem ¦ Dimensi/Data Teknis: Besi beton d. 1.2 cm Jumlah : 9 buah [] 60#180# Klem ¦ Kondisi Visual: - [Baik] 61#179# Pagar Pengaman ¦ Dimensi/Data Teknis: Fabrikasi setengah lingkaran Jumlah : 2 buah [] 61#180# Pagar Pengaman ¦ Kondisi Visual: - [Baik] 62#179# Plat Strip bergerigi ¦ Dimensi/Data Teknis: plat strip Tebal : 0.6 cm Panjang : 8.5 m [] 62#180# Plat Strip bergerigi ¦ Kondisi Visual: - [Baik] 63#179# Pressure Point ¦ Dimensi/Data Teknis: kuningan, 3/4" [] | 11421
27237 | 2ce5ef305a8911ed8d76e597e331f19f | Jl. Sentong Asri No. 3 Sisi Timur d.200 | A/43.25.00/05.01.02.221/2009 | - | Zona 4 | Aset Distribusi | Jembatan Pipa PDAM | Sekunder | 55#108# Pipa ¦ Material: - [GI] 55#147# Pipa ¦ Diameter Luar: 219 [mm] 55#148# Pipa ¦ Diameter Dalam: 200 [mm] 55#178# Pipa ¦ Panjang: 25.7 [m] 55#180# Pipa ¦ Kondisi Visual: - [Cat Mengelupas/Belum dicat] 55#183# Pipa ¦ Kategori Pipa: - [Sekunder] 57#108# Penyangga ¦ Material: - [BAJA CASTELLA] 57#162# Penyangga ¦ Jumlah: 2 [Buah] 57#178# Penyangga ¦ Panjang: 22.5 [m] 57#179# Penyangga ¦ Dimensi/Data Teknis: 15x40x0.8 cm [] 57#180# Penyangga ¦ Kondisi Visual: - [Berkarat] 58#179# Pondasi Jembatan Pipa ¦ Dimensi/Data Teknis: 70x100x100 cm Jumlah : 2 buah [] 58#180# Pondasi Jembatan Pipa ¦ Kondisi Visual: - [Baik] 59#179# Bantalan ¦ Dimensi/Data Teknis: Kayu 8x15x60 cm Jumlah : 18 buah [] 59#180# Bantalan ¦ Kondisi Visual: - [Baik] 60#179# Klem ¦ Dimensi/Data Teknis: Besi beton d. 1.4 cm Jumlah : 18 buah [] 60#180# Klem ¦ Kondisi Visual: - [Baik] 61#179# Pagar Pengaman ¦ Dimensi/Data Teknis: Fabrikasi setengah lingkaran Jumlah : 2 buah [] 61#180# Pagar Pengaman ¦ Kondisi Visual: - [Baik] 62#179# Plat Strip bergerigi ¦ Dimensi/Data Teknis: Plat stri Tebal : 0.4 cm Panjang : 21 m [] 62#180# Plat Strip bergerigi ¦ Kondisi Visual: - [Berkarat] 63#179# Pressure Point ¦ Dimensi/Data Teknis: Kuningan, 3/4" [] | 11422
27238 | 2ceb0d905a8911ed892d9713560e88ba | Jl. Tambak Langon Gg. Makam No. 53 Sisi Utara d.100 | A/43.29.00/05.01.03.222/2006 | - | Zona 4 | Aset Distribusi | Jembatan Pipa PDAM | Tersier | 55#108# Pipa ¦ Material: - [GI] 55#147# Pipa ¦ Diameter Luar: 114 [mm] 55#148# Pipa ¦ Diameter Dalam: 100 [mm] 55#178# Pipa ¦ Panjang: 6 [m] 55#180# Pipa ¦ Kondisi Visual: - [Cat memudar] 55#183# Pipa ¦ Kategori Pipa: - [Tersier] 57#108# Penyangga ¦ Material: - [BAJA WF] 57#162# Penyangga ¦ Jumlah: 1 [Buah] 57#178# Penyangga ¦ Panjang: 5.5 [m] 57#179# Penyangga ¦ Dimensi/Data Teknis: N/A [] 57#180# Penyangga ¦ Kondisi Visual: - [Keropos] 58#179# Pondasi Jembatan Pipa ¦ Dimensi/Data Teknis: 50x50x40 cm Jumlah : 2 buah [] 58#180# Pondasi Jembatan Pipa ¦ Kondisi Visual: - [Baik] 59#179# Bantalan ¦ Dimensi/Data Teknis: Kayu 10x15x25 cm Jumlah : 2 buah [] 59#180# Bantalan ¦ Kondisi Visual: - [Baik] 60#179# Klem ¦ Dimensi/Data Teknis: N/A [] 60#180# Klem ¦ Kondisi Visual: - [Rusak] | 11423
27239 | 493850905fdc11edbf0bc33b31c09856 | Jl. Rokan No. 14 Sisi Barat d.100 | A/44.01.00/05.01.03.058/1981 | - | Zona 5 | Aset Distribusi | Jembatan Pipa PDAM | Tersier | 55#108# Pipa ¦ Material: - [GI] 55#147# Pipa ¦ Diameter Luar: 114 [mm] 55#148# Pipa ¦ Diameter Dalam: 100 [mm] 55#178# Pipa ¦ Panjang: 6.2 [m] 55#180# Pipa ¦ Kondisi Visual: - [Cat memudar] 55#183# Pipa ¦ Kategori Pipa: - [Tersier] 65#179# Air Valve 1 ¦ Dimensi/Data Teknis: 3/4" [] 65#181# Air Valve 1 ¦ Merek: Patpend ( Rusak ) [] 63#179# Pressure Point ¦ Dimensi/Data Teknis: 3/4" kuningan [] | 11424
27240 | 4947d6005fdc11ed9f331bea768887b2 | Jl. Rokan No. 9 Sisi Barat d.100 | A/44.01.00/05.01.03.059/1981 | - | Zona 5 | Aset Distribusi | Jembatan Pipa PDAM | Tersier | 55#108# Pipa ¦ Material: - [GI] 55#147# Pipa ¦ Diameter Luar: 114 [mm] 55#148# Pipa ¦ Diameter Dalam: 100 [mm] 55#178# Pipa ¦ Panjang: 8.4 [m] 55#180# Pipa ¦ Kondisi Visual: - [Cat Mengelupas/Belum dicat] 55#183# Pipa ¦ Kategori Pipa: - [Tersier] | 11425
27241 | 4952e1e05fdc11ed95b88dd7751249b7 | Jl. Kutai No. 23A Sisi Timur d.100 | A/44.01.00/05.01.03.060/1981 | - | Zona 5 | Aset Distribusi | Jembatan Pipa PDAM | Tersier | 55#108# Pipa ¦ Material: - [GI] 55#147# Pipa ¦ Diameter Luar: 114 [mm] 55#148# Pipa ¦ Diameter Dalam: 100 [mm] 55#178# Pipa ¦ Panjang: 4.5 [m] 55#180# Pipa ¦ Kondisi Visual: - [Cat Mengelupas/Belum dicat] 55#183# Pipa ¦ Kategori Pipa: - [Tersier] 65#179# Air Valve 1 ¦ Dimensi/Data Teknis: 3/4" [] 65#181# Air Valve 1 ¦ Merek: Patpend [] 63#179# Pressure Point ¦ Dimensi/Data Teknis: 3/4" Kuningan [] | 11426
27242 | 496684d05fdc11ed97266f7d957243e1 | Jl. Kebraon Widya - Kebraon Baru XIV Sisi Selatan d.100 | A/44.21.00/05.01.03.061/1997 | - | Zona 5 | Aset Distribusi | Jembatan Pipa PDAM | Tersier | 55#108# Pipa ¦ Material: - [GI] 55#147# Pipa ¦ Diameter Luar: 114 [mm] 55#148# Pipa ¦ Diameter Dalam: 100 [mm] 55#178# Pipa ¦ Panjang: 7.2 [m] 55#180# Pipa ¦ Kondisi Visual: - [Cat Mengelupas/Belum dicat] 55#183# Pipa ¦ Kategori Pipa: - [Tersier] 57#108# Penyangga ¦ Material: - [BAJA WF] 57#162# Penyangga ¦ Jumlah: 1 [Buah] 57#178# Penyangga ¦ Panjang: 6 [m] 57#179# Penyangga ¦ Dimensi/Data Teknis: 8x15x0.4 cm [] 57#180# Penyangga ¦ Kondisi Visual: Berkarat, Keropos [Berkarat] 58#179# Pondasi Jembatan Pipa ¦ Dimensi/Data Teknis: 80x120x80 cm Jumlah : 2 buah [] 58#180# Pondasi Jembatan Pipa ¦ Kondisi Visual: - [Baik] 59#179# Bantalan ¦ Dimensi/Data Teknis: Kayu 12x15x30 cm Jumlah : 3 buah [] 59#180# Bantalan ¦ Kondisi Visual: Hilang : 2 buah [Hilang beberapa] 60#179# Klem ¦ Dimensi/Data Teknis: Besi beton d. 1 cm Jumlah : 3 buah [] 60#180# Klem ¦ Kondisi Visual: - [Baik] | 11427
27243 | 49994c105fdc11eda9d1b15908c503ee | Jl. Raya Wiyung No. 34 Sisi Selatan d.100 | A/44.18.00/05.01.03.007/1980 | - | Zona 5 | Aset Distribusi | Jembatan Pipa PDAM | Tersier | 55#108# Pipa ¦ Material: - [GI] 55#147# Pipa ¦ Diameter Luar: 114 [mm] 55#148# Pipa ¦ Diameter Dalam: 100 [mm] 55#178# Pipa ¦ Panjang: 11.6 [m] 55#180# Pipa ¦ Kondisi Visual: - [Cat memudar] 55#183# Pipa ¦ Kategori Pipa: - [Tersier] 57#108# Penyangga ¦ Material: - [BAJA CASTELLA] 57#162# Penyangga ¦ Jumlah: 1 [Buah] 57#178# Penyangga ¦ Panjang: 9.5 [m] 57#179# Penyangga ¦ Dimensi/Data Teknis: 10x30x0.4 cm [] 57#180# Penyangga ¦ Kondisi Visual: - [Baik] 58#179# Pondasi Jembatan Pipa ¦ Dimensi/Data Teknis: 40x60x70 cm Jumlah : 2 buah [] 58#180# Pondasi Jembatan Pipa ¦ Kondisi Visual: - [Baik] 59#179# Bantalan ¦ Dimensi/Data Teknis: Fabrikasi Kanal U Jumlah : 9 buah [] 59#180# Bantalan ¦ Kondisi Visual: - [Baik] 60#179# Klem ¦ Dimensi/Data Teknis: Fabrikasi Baja 10x0.4 cm Jumlah : 9 buah [] 60#180# Klem ¦ Kondisi Visual: - [Baik] 61#179# Pagar Pengaman ¦ Dimensi/Data Teknis: Fabrikasi setengah lingkaran Jumlah : 2 buah [] 61#180# Pagar Pengaman ¦ Kondisi Visual: Hilang : 1 buah [Hilang beberapa] 62#179# Plat Strip bergerigi ¦ Dimensi/Data Teknis: Tebal : 0.4 cm Panjang : 8.2 m [] 62#180# Plat Strip bergerigi ¦ Kondisi Visual: - [Cat Mengelupas/Belum dicat] 63#179# Pressure Point ¦ Dimensi/Data Teknis: 3/4" Kuningsn [] | 11428
27244 | 49d3db205fdc11edb37ed37e028c39d6 | Jl. Kebraon Mitra Satwa I No. 44B Sisi Timur d.100 | A/44.21.00/05.01.03.063/1997 | - | Zona 5 | Aset Distribusi | Jembatan Pipa PDAM | Tersier | 55#108# Pipa ¦ Material: - [GI] 55#147# Pipa ¦ Diameter Luar: 114 [mm] 55#148# Pipa ¦ Diameter Dalam: 100 [mm] 55#178# Pipa ¦ Panjang: 7.2 [m] 55#180# Pipa ¦ Kondisi Visual: - [Cat Mengelupas/Belum dicat] 55#183# Pipa ¦ Kategori Pipa: - [Tersier] 57#108# Penyangga ¦ Material: - [BAJA WF] 57#162# Penyangga ¦ Jumlah: 1 [Buah] 57#178# Penyangga ¦ Panjang: 6 [m] 57#179# Penyangga ¦ Dimensi/Data Teknis: 8x15x0.4 cm [] 57#180# Penyangga ¦ Kondisi Visual: Berkarat, Keropos [Berkarat] 59#179# Bantalan ¦ Dimensi/Data Teknis: N/A [] 59#180# Bantalan ¦ Kondisi Visual: - [Baik] 60#179# Klem ¦ Dimensi/Data Teknis: N/A [] 60#180# Klem ¦ Kondisi Visual: - [Baik] | 11429
27245 | 49ef63405fdc11ed87d24b8eea9d7e32 | Jl. Griya Kebraon Utara AA-4 Sisi Selatan d.150 | A/44.21.00/05.01.03.064/1991 | - | Zona 5 | Aset Distribusi | Jembatan Pipa PDAM | Tersier | 55#108# Pipa ¦ Material: - [DCI] 55#147# Pipa ¦ Diameter Luar: 171 [mm] 55#148# Pipa ¦ Diameter Dalam: 150 [mm] 55#178# Pipa ¦ Panjang: 7.6 [m] 55#180# Pipa ¦ Kondisi Visual: - [Cat Mengelupas/Belum dicat] 55#183# Pipa ¦ Kategori Pipa: - [Tersier] 57#108# Penyangga ¦ Material: - [BAJA WF] 57#162# Penyangga ¦ Jumlah: 1 [Buah] 57#178# Penyangga ¦ Panjang: 6.5 [m] 57#179# Penyangga ¦ Dimensi/Data Teknis: 12x25x0.6 cm [] 57#180# Penyangga ¦ Kondisi Visual: - [Berkarat] 58#179# Pondasi Jembatan Pipa ¦ Dimensi/Data Teknis: 50x50x40 cm Jumlah : 2 buah [] 58#180# Pondasi Jembatan Pipa ¦ Kondisi Visual: - [Baik] 59#179# Bantalan ¦ Dimensi/Data Teknis: Kayu 13x15x40 cm Jumlah : 3 buah [] 59#180# Bantalan ¦ Kondisi Visual: - [Baik] 60#179# Klem ¦ Dimensi/Data Teknis: Besi plat 5x0.4 cm Jumlah : 3 buah [] 60#180# Klem ¦ Kondisi Visual: - [Cat Mengelupas/Belum dicat] 62#179# Plat Strip bergerigi ¦ Dimensi/Data Teknis: Tebal : 0.4 cm Panjang : 5.7 m [] 62#180# Plat Strip bergerigi ¦ Kondisi Visual: - [Berkarat] 65#179# Air Valve 1 ¦ Dimensi/Data Teknis: 3/4" [] 65#181# Air Valve 1 ¦ Merek: Patpend [] 63#179# Pressure Point ¦ Dimensi/Data Teknis: 3/4", kuningan [] | 11430
27246 | 4a0bcd205fdc11ed9b3c99cbdd34f8c7 | Jl. Griya Kebraon Tengah Blok M No. 1 Sisi Selatan d.150 | A/44.21.00/05.01.03.065/1991 | - | Zona 5 | Aset Distribusi | Jembatan Pipa PDAM | Tersier | 55#108# Pipa ¦ Material: - [GI] 55#147# Pipa ¦ Diameter Luar: 168 [mm] 55#148# Pipa ¦ Diameter Dalam: 150 [mm] 55#178# Pipa ¦ Panjang: 5.2 [m] 55#180# Pipa ¦ Kondisi Visual: - [Cat Mengelupas/Belum dicat] 55#183# Pipa ¦ Kategori Pipa: - [Tersier] 65#179# Air Valve 1 ¦ Dimensi/Data Teknis: 3/4" [] 65#181# Air Valve 1 ¦ Merek: Patpend [] 63#179# Pressure Point ¦ Dimensi/Data Teknis: 3/4" kuningan [] | 11431
27247 | 4a53b0205fdc11ed8463fd862bb791bb | Jl. Griya Kebraon Selatan L Kebraon Manis Barat Sisi Selatan d.100 | A/44.21.00/05.01.03.066/1997 | - | Zona 5 | Aset Distribusi | Jembatan Pipa PDAM | Tersier | 55#108# Pipa ¦ Material: - [GI] 55#147# Pipa ¦ Diameter Luar: 114 [mm] 55#148# Pipa ¦ Diameter Dalam: 100 [mm] 55#178# Pipa ¦ Panjang: 5.5 [m] 55#180# Pipa ¦ Kondisi Visual: - [Cat Mengelupas/Belum dicat] 55#183# Pipa ¦ Kategori Pipa: - [Tersier] 57#108# Penyangga ¦ Material: - [BAJA WF] 57#162# Penyangga ¦ Jumlah: 1 [Buah] 57#178# Penyangga ¦ Panjang: 8 [m] 57#179# Penyangga ¦ Dimensi/Data Teknis: 8x15x0.4 cm [] 57#180# Penyangga ¦ Kondisi Visual: Berkarat, Keropos [Berkarat] 58#179# Pondasi Jembatan Pipa ¦ Dimensi/Data Teknis: 80x100x80 cm Jumlah : 1 buah [] 58#180# Pondasi Jembatan Pipa ¦ Kondisi Visual: - [Baik] 59#179# Bantalan ¦ Dimensi/Data Teknis: Kayu 12x15x30 cm Jumlah : 3 buah [] 59#180# Bantalan ¦ Kondisi Visual: - [Baik] 60#179# Klem ¦ Dimensi/Data Teknis: N/A [] 60#180# Klem ¦ Kondisi Visual: - [Baik] | 11432
27248 | 4ab159005fdc11edaab1fd6e4dd837f5 | Jl. Griya Kebraon Barat XIX No. CL-18 Sisi Utara d.150 | A/44.21.00/05.01.03.067/1991 | - | Zona 5 | Aset Distribusi | Jembatan Pipa PDAM | Tersier | 55#108# Pipa ¦ Material: - [DCI] 55#147# Pipa ¦ Diameter Luar: 171 [mm] 55#148# Pipa ¦ Diameter Dalam: 150 [mm] 55#178# Pipa ¦ Panjang: 8.3 [m] 55#180# Pipa ¦ Kondisi Visual: - [Cat Mengelupas/Belum dicat] 55#183# Pipa ¦ Kategori Pipa: - [Tersier] 57#108# Penyangga ¦ Material: - [BAJA WF] 57#162# Penyangga ¦ Jumlah: 1 [Buah] 57#178# Penyangga ¦ Panjang: 7 [m] 57#179# Penyangga ¦ Dimensi/Data Teknis: 12x25x0.6 cm [] 57#180# Penyangga ¦ Kondisi Visual: - [Cat Mengelupas/Belum dicat] 58#179# Pondasi Jembatan Pipa ¦ Dimensi/Data Teknis: 50x70x60 cm Jumlah : 2 buah [] 58#180# Pondasi Jembatan Pipa ¦ Kondisi Visual: - [Baik] 59#179# Bantalan ¦ Dimensi/Data Teknis: Kayu 13x15x40 cm Jumlah : 5 buah [] 59#180# Bantalan ¦ Kondisi Visual: - [Baik] 60#179# Klem ¦ Dimensi/Data Teknis: Besi plat 5x0.4 cm Jumlah : 5 buah [] 60#180# Klem ¦ Kondisi Visual: - [Baik] 62#179# Plat Strip bergerigi ¦ Dimensi/Data Teknis: Tebal : 0.4 cm Panjang : 5.4 m [] 62#180# Plat Strip bergerigi ¦ Kondisi Visual: - [Cat Mengelupas/Belum dicat] 65#179# Air Valve 1 ¦ Dimensi/Data Teknis: 3/4" [] 65#181# Air Valve 1 ¦ Merek: Bermad [] | 11433
27249 | 4b02d8105fdc11eda0a865318e1b19c7 | Jl. Griya Kebraon Barat X Blok CA-1 Sisi Selatan d.100 | A/44.21.00/05.01.03.068/2020 | - | Zona 5 | Aset Distribusi | Jembatan Pipa PDAM | Tersier | 55#108# Pipa ¦ Material: - [GI] 55#147# Pipa ¦ Diameter Luar: 168 [mm] 55#148# Pipa ¦ Diameter Dalam: 150 [mm] 55#178# Pipa ¦ Panjang: 10.6 [m] 55#180# Pipa ¦ Kondisi Visual: - [Cat Mengelupas/Belum dicat] 55#183# Pipa ¦ Kategori Pipa: - [Tersier] 57#108# Penyangga ¦ Material: - [BAJA CASTELLA] 57#162# Penyangga ¦ Jumlah: 1 [Buah] 57#178# Penyangga ¦ Panjang: 7.6 [m] 57#179# Penyangga ¦ Dimensi/Data Teknis: 12x40x0.8 cm [] 57#180# Penyangga ¦ Kondisi Visual: - [Baik] 58#179# Pondasi Jembatan Pipa ¦ Dimensi/Data Teknis: 80x75x130 cm Jumlah : 2 buah [] 58#180# Pondasi Jembatan Pipa ¦ Kondisi Visual: - [Baik] 59#179# Bantalan ¦ Dimensi/Data Teknis: Fabrikasi baja kanal U Jumlah : 4 buah [] 59#180# Bantalan ¦ Kondisi Visual: - [Baik] 60#179# Klem ¦ Dimensi/Data Teknis: Fabrikasi baja 8x0.6 cm Jumlah : 4 buah [] 60#180# Klem ¦ Kondisi Visual: - [Baik] 61#179# Pagar Pengaman ¦ Dimensi/Data Teknis: Fabrikasi setengah lingkaran Jumlah : 2 buah [] 61#180# Pagar Pengaman ¦ Kondisi Visual: - [Baik] 62#179# Plat Strip bergerigi ¦ Dimensi/Data Teknis: Tebal : 0.2 cm Panjang : 6.5 m [] 62#180# Plat Strip bergerigi ¦ Kondisi Visual: - [Baik] 65#179# Air Valve 1 ¦ Dimensi/Data Teknis: 3/4" [] 65#181# Air Valve 1 ¦ Merek: Patpend [] 63#179# Pressure Point ¦ Dimensi/Data Teknis: 3/4" kuningan [] | 11434
27250 | 4b361f305fdc11ed82611336260bbc95 | Prambanan Residence Sisi Barat d.200 | A/44.20.00/05.01.02.069/2006 | - | Zona 5 | Aset Distribusi | Jembatan Pipa PDAM | Sekunder | 55#108# Pipa ¦ Material: - [GI] 55#147# Pipa ¦ Diameter Luar: 219 [mm] 55#148# Pipa ¦ Diameter Dalam: 200 [mm] 55#178# Pipa ¦ Panjang: 18.6 [m] 55#180# Pipa ¦ Kondisi Visual: - [Cat Mengelupas/Belum dicat] 55#183# Pipa ¦ Kategori Pipa: - [Sekunder] 57#108# Penyangga ¦ Material: - [BAJA WF] 57#162# Penyangga ¦ Jumlah: 2 [Buah] 57#178# Penyangga ¦ Panjang: 15.4 [m] 57#179# Penyangga ¦ Dimensi/Data Teknis: 12x25x0.6 cm [] 57#180# Penyangga ¦ Kondisi Visual: - [Berkarat] 58#179# Pondasi Jembatan Pipa ¦ Dimensi/Data Teknis: 50x90x90 cm Jumlah : 2 buah [] 58#180# Pondasi Jembatan Pipa ¦ Kondisi Visual: - [Baik] 59#179# Bantalan ¦ Dimensi/Data Teknis: Kayu 13x15x50 cm Jumlah : 8 buah [] 59#180# Bantalan ¦ Kondisi Visual: Rusak : 2 buah [Baik] 60#179# Klem ¦ Dimensi/Data Teknis: Besi beton d. 1 cm Jumlah : 8 buah [] 60#180# Klem ¦ Kondisi Visual: - [Cat Mengelupas/Belum dicat] 61#179# Pagar Pengaman ¦ Dimensi/Data Teknis: Fabrikasi setengah lingkaran Jumlah : 2 buah [] 61#180# Pagar Pengaman ¦ Kondisi Visual: - [Berkarat] 62#179# Plat Strip bergerigi ¦ Dimensi/Data Teknis: Tebal : 0.2 cm Panjang : 14 m [] 62#180# Plat Strip bergerigi ¦ Kondisi Visual: - [Berkarat] 65#179# Air Valve 1 ¦ Dimensi/Data Teknis: 3/4" [] 65#181# Air Valve 1 ¦ Merek: Patpend [] 63#179# Pressure Point ¦ Dimensi/Data Teknis: 3/4" kuningan [] | 11435
27251 | 4b84f6c05fdc11edb499f1dadcf7b10a | Prambanan Residence Sisi Timur d.150 | A/44.20.00/05.01.03.070/2006 | - | Zona 5 | Aset Distribusi | Jembatan Pipa PDAM | Tersier | 55#108# Pipa ¦ Material: - [GI] 55#147# Pipa ¦ Diameter Luar: 168 [mm] 55#148# Pipa ¦ Diameter Dalam: 150 [mm] 55#178# Pipa ¦ Panjang: 19.5 [m] 55#180# Pipa ¦ Kondisi Visual: - [Cat Mengelupas/Belum dicat] 55#183# Pipa ¦ Kategori Pipa: - [Tersier] 57#108# Penyangga ¦ Material: - [BAJA WF] 57#162# Penyangga ¦ Jumlah: 2 [Buah] 57#178# Penyangga ¦ Panjang: 16.4 [m] 57#179# Penyangga ¦ Dimensi/Data Teknis: 15x30x0.6 cm [] 57#180# Penyangga ¦ Kondisi Visual: - [Berkarat] 58#179# Pondasi Jembatan Pipa ¦ Dimensi/Data Teknis: 35x95x90 cm Jumlah : 2 buah [] 58#180# Pondasi Jembatan Pipa ¦ Kondisi Visual: - [Baik] 61#179# Pagar Pengaman ¦ Dimensi/Data Teknis: Fabrikasi setengah lingkaran Jumlah : 2 buah [] 61#180# Pagar Pengaman ¦ Kondisi Visual: - [Cat Mengelupas/Belum dicat] 62#179# Plat Strip bergerigi ¦ Dimensi/Data Teknis: Tebal : 0.4 cm Panjang : 12 m [] 62#180# Plat Strip bergerigi ¦ Kondisi Visual: - [Cat Mengelupas/Belum dicat] 65#179# Air Valve 1 ¦ Dimensi/Data Teknis: 3/4" [] 65#181# Air Valve 1 ¦ Merek: Patpend [] 63#179# Pressure Point ¦ Dimensi/Data Teknis: 3/4" kuningan [] | 11436
27252 | 4ba054a05fdc11eda5a4fbcb97cec06a | Jl. Raya Lakarsantri No. 1 Sisi Timur d.500 | A/44.35.00/05.01.02.071/xxxx | - | Zona 5 | Aset Distribusi | Jembatan Pipa PDAM | Sekunder | 55#108# Pipa ¦ Material: - [STEEL] 55#147# Pipa ¦ Diameter Luar: 512 [mm] 55#148# Pipa ¦ Diameter Dalam: 500 [mm] 55#178# Pipa ¦ Panjang: 13.2 [m] 55#180# Pipa ¦ Kondisi Visual: - [Cat Mengelupas/Belum dicat] 55#183# Pipa ¦ Kategori Pipa: - [Sekunder] 57#108# Penyangga ¦ Material: - [BAJA WF] 57#162# Penyangga ¦ Jumlah: 2 [Buah] 57#178# Penyangga ¦ Panjang: 9 [m] 57#179# Penyangga ¦ Dimensi/Data Teknis: 15x30x0.8 cm [] 57#180# Penyangga ¦ Kondisi Visual: - [Berkarat] 58#179# Pondasi Jembatan Pipa ¦ Dimensi/Data Teknis: 120x230x230 cm Jumlah : 2 buah [] 58#180# Pondasi Jembatan Pipa ¦ Kondisi Visual: - [Baik] 59#179# Bantalan ¦ Dimensi/Data Teknis: Fabrikasi baja Jumlah : 6 buah [] 59#180# Bantalan ¦ Kondisi Visual: - [Baik] 60#179# Klem ¦ Dimensi/Data Teknis: Besi beton d. 1.4 cm Jumlah : 6 buah [] 60#180# Klem ¦ Kondisi Visual: - [Cat Mengelupas/Belum dicat] 61#179# Pagar Pengaman ¦ Dimensi/Data Teknis: Fabrikasi persegi 100x100 cm Jumlah : 2 buah [] 61#180# Pagar Pengaman ¦ Kondisi Visual: - [Berkarat] 62#179# Plat Strip bergerigi ¦ Dimensi/Data Teknis: Tebal : 0.4 cm Panjang : 4.3 m [] 62#180# Plat Strip bergerigi ¦ Kondisi Visual: - [Berkarat] 65#179# Air Valve 1 ¦ Dimensi/Data Teknis: 2" [] 65#181# Air Valve 1 ¦ Merek: Patpend [] 66#179# Air Valve 2 ¦ Dimensi/Data Teknis: 2" [] 66#181# Air Valve 2 ¦ Merek: Patpend [] 67#179# Air Valve 3 ¦ Dimensi/Data Teknis: 4" [] 67#181# Air Valve 3 ¦ Merek: Bermad ( dalam box ) [] 63#179# Pressure Point ¦ Dimensi/Data Teknis: Kuningan 3/4", Kuningan 2" ( 2 buah ) [] 64#181# Manometer ¦ Merek: SX 500 [] 64#182# Manometer ¦ Skala: 0 - 6 Bar [] 68#179# Box 1 ¦ Dimensi/Data Teknis: 100x70x150 cm [] 68#180# Box 1 ¦ Kondisi Visual: - [Berkarat] | 11437
27253 | 4bb3fd505fdc11edb38ebb392a6245fa | Jl. Raya Menganti No. 16A Sisi Selatan d.300 | A/44.19.00/05.01.02.072/1986 | - | Zona 5 | Aset Distribusi | Jembatan Pipa PDAM | Sekunder | 55#108# Pipa ¦ Material: - [DCI] 55#147# Pipa ¦ Diameter Luar: 323 [mm] 55#148# Pipa ¦ Diameter Dalam: 300 [mm] 55#178# Pipa ¦ Panjang: 9.2 [m] 55#180# Pipa ¦ Kondisi Visual: - [Cat Mengelupas/Belum dicat] 55#183# Pipa ¦ Kategori Pipa: - [Sekunder] 57#108# Penyangga ¦ Material: - [BAJA WF] 57#162# Penyangga ¦ Jumlah: 1 [Buah] 57#178# Penyangga ¦ Panjang: 6.8 [m] 57#179# Penyangga ¦ Dimensi/Data Teknis: 12X25x0.6 cm [] 57#180# Penyangga ¦ Kondisi Visual: - [Berkarat] 59#179# Bantalan ¦ Dimensi/Data Teknis: Kayu 10x15x40 cm Jumlah : 4 buah [] 59#180# Bantalan ¦ Kondisi Visual: - [Rusak] 60#179# Klem ¦ Dimensi/Data Teknis: Besi beton d. 1 cm Jumlah : 4 buah [] 60#180# Klem ¦ Kondisi Visual: - [Cat Mengelupas/Belum dicat] 61#179# Pagar Pengaman ¦ Dimensi/Data Teknis: Fabrikasi setengah lingkaran Jumlah : 1 buah [] 61#180# Pagar Pengaman ¦ Kondisi Visual: - [Cat Mengelupas/Belum dicat] 65#179# Air Valve 1 ¦ Dimensi/Data Teknis: hdpe, 3/4" [] 65#181# Air Valve 1 ¦ Merek: Patpend [] 63#179# Pressure Point ¦ Dimensi/Data Teknis: kuningan, 3/4" (2 buah) model lama 3/4" [] 64#181# Manometer ¦ Merek: Wika [] 64#182# Manometer ¦ Skala: 0-4 Bar (existing 1,5 bar) [] | 11438
27254 | 4c55d0605fdc11ed9b84a7c7053cc156 | Jl. Raya Wiyung No. 68 Sisi Selatan d.200 | A/44.19.00/05.01.02.073/2002 | - | Zona 5 | Aset Distribusi | Jembatan Pipa PDAM | Sekunder | 55#108# Pipa ¦ Material: - [GI] 55#147# Pipa ¦ Diameter Luar: 219 [mm] 55#148# Pipa ¦ Diameter Dalam: 200 [mm] 55#178# Pipa ¦ Panjang: 10.8 [m] 55#180# Pipa ¦ Kondisi Visual: - [Cat Mengelupas/Belum dicat] 55#183# Pipa ¦ Kategori Pipa: - [Sekunder] 57#108# Penyangga ¦ Material: - [BAJA CASTELLA] 57#162# Penyangga ¦ Jumlah: 1 [Buah] 57#178# Penyangga ¦ Panjang: 8.3 [m] 57#179# Penyangga ¦ Dimensi/Data Teknis: 10x30x0.6 cm [] 57#180# Penyangga ¦ Kondisi Visual: - [Baik] 58#179# Pondasi Jembatan Pipa ¦ Dimensi/Data Teknis: 40x60x80 cm Jumlah : 2 buah [] 58#180# Pondasi Jembatan Pipa ¦ Kondisi Visual: - [Baik] 59#179# Bantalan ¦ Dimensi/Data Teknis: Fabrikasi baja kanal U Jumlah : 10 buah [] 59#180# Bantalan ¦ Kondisi Visual: - [Baik] 60#179# Klem ¦ Dimensi/Data Teknis: Fabrikasi baja 13x0.4 cm Jumlah : 10 buah [] 60#180# Klem ¦ Kondisi Visual: - [Cat Mengelupas/Belum dicat] 61#179# Pagar Pengaman ¦ Dimensi/Data Teknis: Fabrikasi setengah lingkaran Jumlah : 2 buah [] 61#180# Pagar Pengaman ¦ Kondisi Visual: - [Cat Mengelupas/Belum dicat] 62#179# Plat Strip bergerigi ¦ Dimensi/Data Teknis: Tebal : 0.4 cm Panjang : 6.8 m [] 62#180# Plat Strip bergerigi ¦ Kondisi Visual: - [Berkarat] 63#179# Pressure Point ¦ Dimensi/Data Teknis: kuningan, 3/4" [] | 11439
27255 | 4c87b9c05fdc11ed9bce51c5de117fdf | Jl. Sepat Lidah Kulon No. 237 Sisi Timur d.150 | A/44.33.00/05.01.03.074/2013 | - | Zona 5 | Aset Distribusi | Jembatan Pipa PDAM | Tersier | 55#108# Pipa ¦ Material: - [GI] 55#147# Pipa ¦ Diameter Luar: 168 [mm] 55#148# Pipa ¦ Diameter Dalam: 150 [mm] 55#178# Pipa ¦ Panjang: 11.1 [m] 55#180# Pipa ¦ Kondisi Visual: - [Cat Mengelupas/Belum dicat] 55#183# Pipa ¦ Kategori Pipa: - [Tersier] 57#108# Penyangga ¦ Material: - [BAJA CASTELLA] 57#162# Penyangga ¦ Jumlah: 1 [Buah] 57#178# Penyangga ¦ Panjang: 7.5 [m] 57#179# Penyangga ¦ Dimensi/Data Teknis: 10x30x0.6 cm [] 57#180# Penyangga ¦ Kondisi Visual: - [Berkarat] 58#179# Pondasi Jembatan Pipa ¦ Dimensi/Data Teknis: 30x60x80 cm Jumlah : 2 buah [] 58#180# Pondasi Jembatan Pipa ¦ Kondisi Visual: - [Baik] 59#179# Bantalan ¦ Dimensi/Data Teknis: Kayu 12x15x20 cm Jumlah : 4 buah [] 59#180# Bantalan ¦ Kondisi Visual: - [Baik] 60#179# Klem ¦ Dimensi/Data Teknis: Besi beton d. 1.2 cm Jumlah : 4 buah [] 60#180# Klem ¦ Kondisi Visual: - [Baik] 61#179# Pagar Pengaman ¦ Dimensi/Data Teknis: Fabrikasi setengah lingkaran Jumlah : 2 buah [] 61#180# Pagar Pengaman ¦ Kondisi Visual: - [Cat Mengelupas/Belum dicat] 62#179# Plat Strip bergerigi ¦ Dimensi/Data Teknis: Tebal : 0.4 cm Panjang : 5.3 m [] 62#180# Plat Strip bergerigi ¦ Kondisi Visual: - [Berkarat] 63#179# Pressure Point ¦ Dimensi/Data Teknis: kuningan, 3/4" [] | 11440
27256 | 4cf13a505fdc11edb2e74d6187693d36 | Griya Babatan Mukti Sisi Utara d.200 | A/44.19.00/05.01.02.075/xxxx | - | Zona 5 | Aset Distribusi | Jembatan Pipa PDAM | Sekunder | 55#108# Pipa ¦ Material: - [GI] 55#147# Pipa ¦ Diameter Luar: 219 [mm] 55#148# Pipa ¦ Diameter Dalam: 200 [mm] 55#178# Pipa ¦ Panjang: 9.7 [m] 55#180# Pipa ¦ Kondisi Visual: - [Cat Mengelupas/Belum dicat] 55#183# Pipa ¦ Kategori Pipa: - [Sekunder] 57#108# Penyangga ¦ Material: - [BAJA CASTELLA] 57#162# Penyangga ¦ Jumlah: 1 [Buah] 57#178# Penyangga ¦ Panjang: 8.4 [m] 57#179# Penyangga ¦ Dimensi/Data Teknis: 10x30x0.6 cm [] 57#180# Penyangga ¦ Kondisi Visual: - [Baik] 58#179# Pondasi Jembatan Pipa ¦ Dimensi/Data Teknis: 60x80x60 cm Jumlah : 2 buah [] 58#180# Pondasi Jembatan Pipa ¦ Kondisi Visual: - [Baik] 59#179# Bantalan ¦ Dimensi/Data Teknis: Fabrikasi baja kanal U Jumlah : 8 buah [] 59#180# Bantalan ¦ Kondisi Visual: - [Baik] 60#179# Klem ¦ Dimensi/Data Teknis: Fabrikasi baja 12x0.4 cm Jumlah : 8 buah [] 60#180# Klem ¦ Kondisi Visual: - [Cat Mengelupas/Belum dicat] 61#179# Pagar Pengaman ¦ Dimensi/Data Teknis: Fabrikasi setengah lingkaran Jumlah : 2 buah [] 61#180# Pagar Pengaman ¦ Kondisi Visual: - [Cat Mengelupas/Belum dicat] 62#179# Plat Strip bergerigi ¦ Dimensi/Data Teknis: Tebal : 0.4 cm Panjang : 7 m [] 62#180# Plat Strip bergerigi ¦ Kondisi Visual: - [Cat Mengelupas/Belum dicat] 65#179# Air Valve 1 ¦ Dimensi/Data Teknis: hdpe, 3/4" [] 65#181# Air Valve 1 ¦ Merek: Pat.Pend [] 63#179# Pressure Point ¦ Dimensi/Data Teknis: Kuningan, 3/4" [] | 11441
27257 | 4d2892f05fdc11ed951ac5fb71731615 | Jl. Ciliwung No. 51 Sisi Barat d.100 | A/44.01.00/05.01.03.076/1981 | - | Zona 5 | Aset Distribusi | Jembatan Pipa PDAM | Tersier | 55#108# Pipa ¦ Material: - [GI] 55#147# Pipa ¦ Diameter Luar: 114 [mm] 55#148# Pipa ¦ Diameter Dalam: 100 [mm] 55#178# Pipa ¦ Panjang: 5.1 [m] 55#180# Pipa ¦ Kondisi Visual: - [Cat Mengelupas/Belum dicat] 55#183# Pipa ¦ Kategori Pipa: - [Tersier] | 11442
27258 | 4d7a26005fdc11edb3358f91adffb950 | Jl. Pakis No. 3 Masjid Al-Hijriyah Sisi Utara d.500 | A/44.01.00/05.01.02.022/1954 | - | Zona 5 | Aset Distribusi | Jembatan Pipa PDAM | Sekunder | 55#108# Pipa ¦ Material: - [DCI] 55#147# Pipa ¦ Diameter Luar: 512 [mm] 55#148# Pipa ¦ Diameter Dalam: 500 [mm] 55#178# Pipa ¦ Panjang: 14.1 [cm] 55#180# Pipa ¦ Kondisi Visual: - [Cat Mengelupas/Belum dicat] 55#183# Pipa ¦ Kategori Pipa: - [Sekunder] 57#108# Penyangga ¦ Material: - [BAJA WF] 57#162# Penyangga ¦ Jumlah: 2 [Buah] 57#178# Penyangga ¦ Panjang: 11.5 [cm] 57#179# Penyangga ¦ Dimensi/Data Teknis: 13x30x1 (cm0 [] 57#180# Penyangga ¦ Kondisi Visual: - [Keropos] 59#179# Bantalan ¦ Dimensi/Data Teknis: Kayu 20x20x75 cm Jumlah : 6 buah [] 59#180# Bantalan ¦ Kondisi Visual: - [Rusak Beberapa] 60#179# Klem ¦ Dimensi/Data Teknis: Besi beton d. 2 cm Jumlah : 6 buah [] 60#180# Klem ¦ Kondisi Visual: hilang 1 [Hilang beberapa] 65#179# Air Valve 1 ¦ Dimensi/Data Teknis: besi, 2" [] 65#181# Air Valve 1 ¦ Merek: model lama [] 66#179# Air Valve 2 ¦ Dimensi/Data Teknis: hdpe, 3/4" [] 66#181# Air Valve 2 ¦ Merek: Pat.pend [] 63#179# Pressure Point ¦ Dimensi/Data Teknis: kuningan, 3/4" [] 68#179# Box 1 ¦ Dimensi/Data Teknis: 20x40x60 cm [] 68#180# Box 1 ¦ Kondisi Visual: Berkarat, Tutup hilang [Baik] | 11443
27259 | 4d8613505fdc11edbdc0a99a2dc4b666 | Jl. Lidah Wetan No. 2 Sisi Barat d.150 | A/44.16.00/05.01.03.077/1998 | - | Zona 5 | Aset Distribusi | Jembatan Pipa PDAM | Tersier | 55#108# Pipa ¦ Material: - [GI] 55#147# Pipa ¦ Diameter Luar: 168 [mm] 55#148# Pipa ¦ Diameter Dalam: 150 [mm] 55#178# Pipa ¦ Panjang: 10.2 [m] 55#180# Pipa ¦ Kondisi Visual: - [Cat Mengelupas/Belum dicat] 55#183# Pipa ¦ Kategori Pipa: - [Tersier] 57#108# Penyangga ¦ Material: - [BAJA WF] 57#162# Penyangga ¦ Jumlah: 1 [Buah] 57#178# Penyangga ¦ Panjang: 7.8 [m] 57#179# Penyangga ¦ Dimensi/Data Teknis: 10x20x0.6 cm [] 57#180# Penyangga ¦ Kondisi Visual: - [Keropos] 58#179# Pondasi Jembatan Pipa ¦ Dimensi/Data Teknis: 120x90x50 cm Jumlah : 2 buah [] 58#180# Pondasi Jembatan Pipa ¦ Kondisi Visual: - [Baik] 59#179# Bantalan ¦ Dimensi/Data Teknis: Kayu 12x15x30 cm Jumlah : 5 buah [] 59#180# Bantalan ¦ Kondisi Visual: - [Baik] 60#179# Klem ¦ Dimensi/Data Teknis: Besi beton d. 1.2 cm Jumlah : 5 buah [] 60#180# Klem ¦ Kondisi Visual: - [Cat Mengelupas/Belum dicat] | 11444
27260 | 4d8e25505fdc11ed8668350c7a355298 | Gunung Sari Indah Blok U-20 Sisi Barat d150 | A/44.17.00/05.01.03.079/1993 | - | Zona 5 | Aset Distribusi | Jembatan Pipa PDAM | Tersier | 55#108# Pipa ¦ Material: - [DCI] 55#147# Pipa ¦ Diameter Luar: 171 [mm] 55#148# Pipa ¦ Diameter Dalam: 150 [mm] 55#178# Pipa ¦ Panjang: 4.8 [m] 55#180# Pipa ¦ Kondisi Visual: - [Cat Mengelupas/Belum dicat] 55#183# Pipa ¦ Kategori Pipa: - [Tersier] | 11445
27261 | 4d9937e05fdc11ed96536fe620e078e5 | Gunung Sari Indah Blok V L Blok EE Sisi Timur d.150 | A/44.17.00/05.01.03.080/2015 | - | Zona 5 | Aset Distribusi | Jembatan Pipa PDAM | Tersier | 55#108# Pipa ¦ Material: - [DCI] 55#147# Pipa ¦ Diameter Luar: 171 [mm] 55#148# Pipa ¦ Diameter Dalam: 150 [mm] 55#178# Pipa ¦ Panjang: 4.2 [m] 55#180# Pipa ¦ Kondisi Visual: - [Cat Mengelupas/Belum dicat] 55#183# Pipa ¦ Kategori Pipa: - [Tersier] 65#179# Air Valve 1 ¦ Dimensi/Data Teknis: hdpe, 3/4" [] 65#181# Air Valve 1 ¦ Merek: Pat.Pend [] 63#179# Pressure Point ¦ Dimensi/Data Teknis: kuningan, 3/4" [] | 11446
27262 | 4db4e8c05fdc11edb95ec1d2b581950f | Gunung Sari Indah Blok V L Blok Z Sisi Timur d.150 | A/44.17.00/05.01.03.081/1993 | - | Zona 5 | Aset Distribusi | Jembatan Pipa PDAM | Tersier | 55#108# Pipa ¦ Material: - [DCI] 55#147# Pipa ¦ Diameter Luar: 171 [mm] 55#148# Pipa ¦ Diameter Dalam: 150 [mm] 55#178# Pipa ¦ Panjang: 5.2 [m] 55#180# Pipa ¦ Kondisi Visual: - [Cat Mengelupas/Belum dicat] 55#183# Pipa ¦ Kategori Pipa: - [Tersier] | 11447
27263 | 4ddc25805fdc11ed97b18b45a5ed1850 | Jl. Balas Klumprik No. 97 Sisi Timur d.150 | A/44.24.00/05.01.03.082/1997 | - | Zona 5 | Aset Distribusi | Jembatan Pipa PDAM | Tersier | 55#108# Pipa ¦ Material: - [GI] 55#147# Pipa ¦ Diameter Luar: 168 [mm] 55#148# Pipa ¦ Diameter Dalam: 150 [mm] 55#178# Pipa ¦ Panjang: 7.4 [m] 55#180# Pipa ¦ Kondisi Visual: - [Cat Mengelupas/Belum dicat] 55#183# Pipa ¦ Kategori Pipa: - [Tersier] 57#108# Penyangga ¦ Material: - [BAJA WF] 57#162# Penyangga ¦ Jumlah: 1 [Buah] 57#178# Penyangga ¦ Panjang: 6 [m] 57#179# Penyangga ¦ Dimensi/Data Teknis: 10x20x0.4 cm [] 57#180# Penyangga ¦ Kondisi Visual: - [Berkarat] 58#179# Pondasi Jembatan Pipa ¦ Dimensi/Data Teknis: 80x120x80 cm Jumlah : 2 buah [] 58#180# Pondasi Jembatan Pipa ¦ Kondisi Visual: - [Baik] 59#179# Bantalan ¦ Dimensi/Data Teknis: Kayu 10x12x30 cm Jumlah : 4 buah [] 59#180# Bantalan ¦ Kondisi Visual: rusak : 2 buah [Rusak Beberapa] 60#179# Klem ¦ Dimensi/Data Teknis: Besi beton d. 1.2 cm Jumlah : 4 buah [] 60#180# Klem ¦ Kondisi Visual: - [Cat Mengelupas/Belum dicat] 63#179# Pressure Point ¦ Dimensi/Data Teknis: 3/4" Kuningan [] | 11448
27264 | 4e4c25005fdc11edada3dfcb7b22fad9 | Jl. Balas Klumprik No. 104 Sisi Timur d.150 | A/44.22.00/05.01.03.083/1997 | - | Zona 5 | Aset Distribusi | Jembatan Pipa PDAM | Tersier | 55#108# Pipa ¦ Material: - [GI] 55#147# Pipa ¦ Diameter Luar: 168 [mm] 55#148# Pipa ¦ Diameter Dalam: 150 [mm] 55#178# Pipa ¦ Panjang: 7.4 [m] 55#180# Pipa ¦ Kondisi Visual: - [Cat Mengelupas/Belum dicat] 55#183# Pipa ¦ Kategori Pipa: - [Tersier] 57#108# Penyangga ¦ Material: - [BAJA WF] 57#162# Penyangga ¦ Jumlah: - [Buah] 57#178# Penyangga ¦ Panjang: 6 [m] 57#179# Penyangga ¦ Dimensi/Data Teknis: 10x20x0.4 cm [] 57#180# Penyangga ¦ Kondisi Visual: - [Berkarat] 58#179# Pondasi Jembatan Pipa ¦ Dimensi/Data Teknis: 80x80x100 cm Jumlah : 2 buah [] 58#180# Pondasi Jembatan Pipa ¦ Kondisi Visual: - [Baik] 59#179# Bantalan ¦ Dimensi/Data Teknis: Kayu 10x12x30 cm Jumlah : 4 buah [] 59#180# Bantalan ¦ Kondisi Visual: - [Baik] 60#179# Klem ¦ Dimensi/Data Teknis: Besi beton d. 1.2 cm Jumlah : 4 buah [] 60#180# Klem ¦ Kondisi Visual: hilang 1 buah [Berkarat] 63#179# Pressure Point ¦ Dimensi/Data Teknis: 3/4" Kuningan [] | 11449
27265 | 4ea1c3c05fdc11edbfd365e2ddfe454b | Jl. Klumprik PDAM L Pondok Maritim Indah Sisi Barat d.100 | A/44.23.00/05.01.03.084/2016 | - | Zona 5 | Aset Distribusi | Jembatan Pipa PDAM | Tersier | 55#108# Pipa ¦ Material: - [GI] 55#147# Pipa ¦ Diameter Luar: 114 [mm] 55#148# Pipa ¦ Diameter Dalam: 100 [mm] 55#178# Pipa ¦ Panjang: 3.8 [cm] 55#180# Pipa ¦ Kondisi Visual: - [Cat Mengelupas/Belum dicat] 55#183# Pipa ¦ Kategori Pipa: - [Tersier] 58#179# Pondasi Jembatan Pipa ¦ Dimensi/Data Teknis: 30x30x60 cm Jumlah : 2 buah [] 58#180# Pondasi Jembatan Pipa ¦ Kondisi Visual: - [Baik] 61#179# Pagar Pengaman ¦ Dimensi/Data Teknis: Fabrikasi setengah lingkaran Jumlah : 2 buah [] 61#180# Pagar Pengaman ¦ Kondisi Visual: - [Berkarat] 62#179# Plat Strip bergerigi ¦ Dimensi/Data Teknis: Tebal : 0.2 cm Panjang : 2.5 m [] 62#180# Plat Strip bergerigi ¦ Kondisi Visual: - [Berkarat] | 11450
27266 | 4ef046d05fdc11ed9d2c4ba565a47a44 | Jl. Klumprik PDAM Sisi Barat d.100 | A/44.23.00/05.01.03.085/2016 | - | Zona 5 | Aset Distribusi | Jembatan Pipa PDAM | Tersier | 55#108# Pipa ¦ Material: - [GI] 55#147# Pipa ¦ Diameter Luar: 114 [mm] 55#148# Pipa ¦ Diameter Dalam: 100 [mm] 55#178# Pipa ¦ Panjang: 6.8 [m] 55#180# Pipa ¦ Kondisi Visual: - [Cat Mengelupas/Belum dicat] 55#183# Pipa ¦ Kategori Pipa: - [Tersier] 61#179# Pagar Pengaman ¦ Dimensi/Data Teknis: Fabrikasi setengah lingkaran Jumlah : 2 buah [] 61#180# Pagar Pengaman ¦ Kondisi Visual: - [Berkarat] 62#179# Plat Strip bergerigi ¦ Dimensi/Data Teknis: Tebal : 0.2 cm Panjang : 5 m [] 62#180# Plat Strip bergerigi ¦ Kondisi Visual: - [Berkarat] 63#179# Pressure Point ¦ Dimensi/Data Teknis: 3/4" Kuningan [] | 11451
27267 | 4f3009a05fdc11ed8e6595393159c53d | Jl. Raya Bangkingan L Jl. Bangkingan Timur I Sisi Selatan d.150 | A/44.31.00/05.01.03.086/1997 | - | Zona 5 | Aset Distribusi | Jembatan Pipa PDAM | Tersier | 55#108# Pipa ¦ Material: - [GI] 55#147# Pipa ¦ Diameter Luar: 168 [mm] 55#148# Pipa ¦ Diameter Dalam: 150 [mm] 55#178# Pipa ¦ Panjang: 5.3 [m] 55#180# Pipa ¦ Kondisi Visual: - [Cat Mengelupas/Belum dicat] 55#183# Pipa ¦ Kategori Pipa: - [Tersier] 57#108# Penyangga ¦ Material: - [BAJA WF] 57#162# Penyangga ¦ Jumlah: 1 [Buah] 57#178# Penyangga ¦ Panjang: 4.5 [m] 57#179# Penyangga ¦ Dimensi/Data Teknis: 8x15x0.6 cm [] 57#180# Penyangga ¦ Kondisi Visual: - [Berkarat] 58#179# Pondasi Jembatan Pipa ¦ Dimensi/Data Teknis: 100x80x80 cm Jumlah : 2 buah [] 58#180# Pondasi Jembatan Pipa ¦ Kondisi Visual: - [Baik] 59#179# Bantalan ¦ Dimensi/Data Teknis: Kayu 12x15x25 cm Jumlah : 3 buah [] 59#180# Bantalan ¦ Kondisi Visual: - [Baik] 60#179# Klem ¦ Dimensi/Data Teknis: Besi beton d. 1 cm Jumlah : 2 buah [] 60#180# Klem ¦ Kondisi Visual: - [Baik] 63#179# Pressure Point ¦ Dimensi/Data Teknis: 1" Kuningan [] | 11452
27268 | 4f939d605fdc11ed85221f4e0c737ae8 | Jl. Raya Bangkingan L Jl. Bangkingan Timur I Sisi Timur d.150 | A/44.30.00/05.01.03.087/1997 | - | Zona 5 | Aset Distribusi | Jembatan Pipa PDAM | Tersier | 55#108# Pipa ¦ Material: - [GI] 55#147# Pipa ¦ Diameter Luar: 168 [mm] 55#148# Pipa ¦ Diameter Dalam: 150 [mm] 55#178# Pipa ¦ Panjang: 5.3 [m] 55#180# Pipa ¦ Kondisi Visual: - [Cat Mengelupas/Belum dicat] 55#183# Pipa ¦ Kategori Pipa: - [Tersier] 57#108# Penyangga ¦ Material: - [BAJA WF] 57#162# Penyangga ¦ Jumlah: 1 [Buah] 57#178# Penyangga ¦ Panjang: 4.5 [m] 57#179# Penyangga ¦ Dimensi/Data Teknis: 8x15x0.6 cm [] 57#180# Penyangga ¦ Kondisi Visual: - [Berkarat] 58#179# Pondasi Jembatan Pipa ¦ Dimensi/Data Teknis: 100x80x80 cm Jumlah : 2 buah [] 58#180# Pondasi Jembatan Pipa ¦ Kondisi Visual: - [Baik] 59#179# Bantalan ¦ Dimensi/Data Teknis: Kayu 12x15x25 cm Jumlah : 4 buah [] 59#180# Bantalan ¦ Kondisi Visual: rusak 2 buah [Rusak Beberapa] 60#179# Klem ¦ Dimensi/Data Teknis: Besi beton d. 1 cm Jumlah : 2 buah [] 60#180# Klem ¦ Kondisi Visual: - [Baik] 63#179# Pressure Point ¦ Dimensi/Data Teknis: 1" Kuningan [] | 11453
27269 | 4fc4ac805fdc11edb9f3ffa890dbe5b8 | Jl. Raya Bangkingan Ruko Mutiara Regency Sisi Timur d.150 | A/44.31.00/05.01.03.088/1997 | - | Zona 5 | Aset Distribusi | Jembatan Pipa PDAM | Tersier | 55#108# Pipa ¦ Material: - [GI] 55#147# Pipa ¦ Diameter Luar: 168 [mm] 55#148# Pipa ¦ Diameter Dalam: 150 [mm] 55#178# Pipa ¦ Panjang: 5.2 [m] 55#180# Pipa ¦ Kondisi Visual: - [Cat Mengelupas/Belum dicat] 55#183# Pipa ¦ Kategori Pipa: - [Tersier] 57#108# Penyangga ¦ Material: - [BAJA WF] 57#162# Penyangga ¦ Jumlah: 1 [Buah] 57#178# Penyangga ¦ Panjang: 4 [m] 57#179# Penyangga ¦ Dimensi/Data Teknis: 100x80x90 cm Jumlah : 2 buah [] 57#180# Penyangga ¦ Kondisi Visual: - [Baik] 58#179# Pondasi Jembatan Pipa ¦ Dimensi/Data Teknis: Kayu 12x15x25 cm Jumlah : 2 buah [] 58#180# Pondasi Jembatan Pipa ¦ Kondisi Visual: hilang 1 buah [Hilang beberapa] 65#179# Air Valve 1 ¦ Dimensi/Data Teknis: 3/4" [] 65#181# Air Valve 1 ¦ Merek: Patpand [] 63#179# Pressure Point ¦ Dimensi/Data Teknis: 1" Kuningan [] | 11454
27270 | 5012b3605fdc11ed973c936f2b36d581 | Jl. Sumur Welut No. 1 Sisi Timur d.150 | A/44.23.00/05.01.03.089/1997 | - | Zona 5 | Aset Distribusi | Jembatan Pipa PDAM | Tersier | 55#108# Pipa ¦ Material: - [GI] 55#147# Pipa ¦ Diameter Luar: 168 [mm] 55#148# Pipa ¦ Diameter Dalam: 150 [mm] 55#178# Pipa ¦ Panjang: 5.7 [m] 55#180# Pipa ¦ Kondisi Visual: - [Cat Mengelupas/Belum dicat] 55#183# Pipa ¦ Kategori Pipa: - [Tersier] 57#108# Penyangga ¦ Material: - [BAJA WF] 57#162# Penyangga ¦ Jumlah: 1 [Buah] 57#178# Penyangga ¦ Panjang: 4.5 [m] 57#179# Penyangga ¦ Dimensi/Data Teknis: 8x15x0.6 cm [] 57#180# Penyangga ¦ Kondisi Visual: - [Berkarat] 58#179# Pondasi Jembatan Pipa ¦ Dimensi/Data Teknis: 100x80x90 cm Jumlah : 2 buah [] 58#180# Pondasi Jembatan Pipa ¦ Kondisi Visual: - [Baik] 59#179# Bantalan ¦ Dimensi/Data Teknis: Kayu 12x15x25 cm Jumlah : 3 buah [] 59#180# Bantalan ¦ Kondisi Visual: hilang 1 buah [Hilang beberapa] 60#179# Klem ¦ Dimensi/Data Teknis: Besi beton d. 1.2 cm Jumlah : 6 buah [] 60#180# Klem ¦ Kondisi Visual: - [Cat Mengelupas/Belum dicat] 65#179# Air Valve 1 ¦ Dimensi/Data Teknis: 3/4" [] 65#181# Air Valve 1 ¦ Merek: Bermard [] 63#179# Pressure Point ¦ Dimensi/Data Teknis: 1" Kuningan [] | 11455
27271 | 501eff405fdc11edb4cbb1136dd0774f | Jl. Sumur Welut No. 3 Sisi Timur d.150 | A/44.29.00/05.01.03.090/1997 | - | Zona 5 | Aset Distribusi | Jembatan Pipa PDAM | Tersier | 55#108# Pipa ¦ Material: - [GI] 55#147# Pipa ¦ Diameter Luar: 168 [mm] 55#148# Pipa ¦ Diameter Dalam: 150 [mm] 55#178# Pipa ¦ Panjang: 5.7 [m] 55#180# Pipa ¦ Kondisi Visual: - [Cat Mengelupas/Belum dicat] 55#183# Pipa ¦ Kategori Pipa: - [Tersier] 57#108# Penyangga ¦ Material: - [BAJA WF] 57#162# Penyangga ¦ Jumlah: 1 [Buah] 57#178# Penyangga ¦ Panjang: 4.6 [m] 57#179# Penyangga ¦ Dimensi/Data Teknis: 8x15x0.6 cm [] 57#180# Penyangga ¦ Kondisi Visual: - [Cat Mengelupas/Belum dicat] 58#179# Pondasi Jembatan Pipa ¦ Dimensi/Data Teknis: 100x80x90 cm Jumlah : 2 buah [] 58#180# Pondasi Jembatan Pipa ¦ Kondisi Visual: - [Baik] 59#179# Bantalan ¦ Dimensi/Data Teknis: Kayu 12x15x25 cm Jumlah : 2 buah [] 59#180# Bantalan ¦ Kondisi Visual: hilang 1 buah [Hilang beberapa] 60#179# Klem ¦ Dimensi/Data Teknis: Besi beton d. 1 cm Jumlah : 4 buah [] 60#180# Klem ¦ Kondisi Visual: - [Berkarat] 65#179# Air Valve 1 ¦ Dimensi/Data Teknis: 3/4" [] 65#181# Air Valve 1 ¦ Merek: Bermad [] 63#179# Pressure Point ¦ Dimensi/Data Teknis: 1" Kuningan [] | 11456
27272 | 503314305fdc11ed90e163cfca3f8e9d | Jl. Sumur Welut No. 190 F Sisi Barat d.150 | A/44.30.00/05.01.03.091/1997 | - | Zona 5 | Aset Distribusi | Jembatan Pipa PDAM | Tersier | 55#108# Pipa ¦ Material: - [GI] 55#147# Pipa ¦ Diameter Luar: 168 [mm] 55#148# Pipa ¦ Diameter Dalam: 150 [mm] 55#178# Pipa ¦ Panjang: 5.7 [m] 55#180# Pipa ¦ Kondisi Visual: - [Cat Mengelupas/Belum dicat] 55#183# Pipa ¦ Kategori Pipa: - [Tersier] 57#108# Penyangga ¦ Material: - [BAJA WF] 57#162# Penyangga ¦ Jumlah: 1 [Buah] 57#178# Penyangga ¦ Panjang: 4.3 [m] 57#179# Penyangga ¦ Dimensi/Data Teknis: 8x15x0.6 cm [] 57#180# Penyangga ¦ Kondisi Visual: - [Berkarat] 58#179# Pondasi Jembatan Pipa ¦ Dimensi/Data Teknis: 100x80x70 cm Jumlah : 2 buah [] 58#180# Pondasi Jembatan Pipa ¦ Kondisi Visual: - [Baik] 59#179# Bantalan ¦ Dimensi/Data Teknis: Kayu 12x15x25 cm Jumlah : 2 buah [] 59#180# Bantalan ¦ Kondisi Visual: hilang 1 buah [Hilang beberapa] 65#179# Air Valve 1 ¦ Dimensi/Data Teknis: 3/4" [] 65#181# Air Valve 1 ¦ Merek: Bermad [] 63#179# Pressure Point ¦ Dimensi/Data Teknis: 1" , Kuningan [] | 11457
27273 | 50ad12805fdc11edb8fad7ba7d668bd0 | Jl. Karang Klumprik Tengah No. 76 Sisi Selatan d.150 | A/44.22.00/05.01.03.092/2004 | - | Zona 5 | Aset Distribusi | Jembatan Pipa PDAM | Tersier | 55#108# Pipa ¦ Material: - [DCI] 55#147# Pipa ¦ Diameter Luar: 171 [mm] 55#148# Pipa ¦ Diameter Dalam: 150 [mm] 55#178# Pipa ¦ Panjang: 5.3 [m] 55#180# Pipa ¦ Kondisi Visual: - [Cat Mengelupas/Belum dicat] 55#183# Pipa ¦ Kategori Pipa: - [Tersier] | 11458
27274 | 513897805fdc11ed97c29f842bab2025 | Jl. Prima Kebraon X Sisi Barat d.100 | A/44.22.00/05.01.03.093/2011 | - | Zona 5 | Aset Distribusi | Jembatan Pipa PDAM | Tersier | 55#108# Pipa ¦ Material: - [GI] 55#147# Pipa ¦ Diameter Luar: 114 [mm] 55#148# Pipa ¦ Diameter Dalam: 100 [mm] 55#178# Pipa ¦ Panjang: 7.1 [m] 55#180# Pipa ¦ Kondisi Visual: - [Cat Mengelupas/Belum dicat] 55#183# Pipa ¦ Kategori Pipa: - [Tersier] 58#179# Pondasi Jembatan Pipa ¦ Dimensi/Data Teknis: 25x30x30 cm Jumlah : 2 buah [] 58#180# Pondasi Jembatan Pipa ¦ Kondisi Visual: - [Baik] 61#179# Pagar Pengaman ¦ Dimensi/Data Teknis: Fabrikasi setengah lingkaran Jumlah : 2 buah [] 61#180# Pagar Pengaman ¦ Kondisi Visual: - [Cat Mengelupas/Belum dicat] 62#179# Plat Strip bergerigi ¦ Dimensi/Data Teknis: Tebal : 0.2 cm Panjang : 3.5 m [] 62#180# Plat Strip bergerigi ¦ Kondisi Visual: - [Cat Mengelupas/Belum dicat] | 11459
27275 | 514f6fc05fdc11ed8287e5d694b5f729 | Perum Graha Kebraon Regency Sisi Selatan d.100 | A/44.22.00/05.01.03.094/2011 | - | Zona 5 | Aset Distribusi | Jembatan Pipa PDAM | Tersier | 55#108# Pipa ¦ Material: - [GI] 55#147# Pipa ¦ Diameter Luar: 114 [mm] 55#148# Pipa ¦ Diameter Dalam: 100 [mm] 55#178# Pipa ¦ Panjang: 8.2 [m] 55#180# Pipa ¦ Kondisi Visual: - [Cat Mengelupas/Belum dicat] 55#183# Pipa ¦ Kategori Pipa: - [Tersier] 57#108# Penyangga ¦ Material: - [BAJA WF] 57#162# Penyangga ¦ Jumlah: 1 [Buah] 57#178# Penyangga ¦ Panjang: 6.7 [m] 57#179# Penyangga ¦ Dimensi/Data Teknis: 10x20x0.6 cm [] 57#180# Penyangga ¦ Kondisi Visual: - [Berkarat] 58#179# Pondasi Jembatan Pipa ¦ Dimensi/Data Teknis: 50x50x50 cm Jumlah : 2 buah [] 58#180# Pondasi Jembatan Pipa ¦ Kondisi Visual: - [Baik] 59#179# Bantalan ¦ Dimensi/Data Teknis: Kayu 10x12x30 cm Jumlah : 6 buah [] 59#180# Bantalan ¦ Kondisi Visual: - [Baik] 60#179# Klem ¦ Dimensi/Data Teknis: Besi beton d. 1 cm Jumlah : 6 buah [] 60#180# Klem ¦ Kondisi Visual: - [Baik] 61#179# Pagar Pengaman ¦ Dimensi/Data Teknis: Fabrikasi setengah lingkaran Jumlah : 2 buah [] 61#180# Pagar Pengaman ¦ Kondisi Visual: - [Berkarat] 62#179# Plat Strip bergerigi ¦ Dimensi/Data Teknis: Tebal : 0.4 cn Panjang : 4.5 m [] 62#180# Plat Strip bergerigi ¦ Kondisi Visual: - [Berkarat] | 11460
27276 | 519d03a05fdc11ed859cb98e3045f01b | Perum Pondok Maritim Baru Kav. AA-01 Sisi Timur d.100 | A/44.22.00/05.01.03.095/2015 | - | Zona 5 | Aset Distribusi | Jembatan Pipa PDAM | Tersier | 55#108# Pipa ¦ Material: - [GI] 55#147# Pipa ¦ Diameter Luar: 114 [mm] 55#148# Pipa ¦ Diameter Dalam: 100 [mm] 55#178# Pipa ¦ Panjang: 6.9 [m] 55#180# Pipa ¦ Kondisi Visual: - [Baik] 55#183# Pipa ¦ Kategori Pipa: - [Tersier] 61#179# Pagar Pengaman ¦ Dimensi/Data Teknis: Fabrikasi setengah lingkaran Jumlah : 2 buah [] 61#180# Pagar Pengaman ¦ Kondisi Visual: - [Cat Mengelupas/Belum dicat] | 11461
27277 | 51a8bd405fdc11ed84dd7d5125a7da8a | Perum Pondok Maritim Baru Kav. BB Sisi Selatan d.100 | A/44.22.00/05.01.03.096/2015 | - | Zona 5 | Aset Distribusi | Jembatan Pipa PDAM | Tersier | 55#108# Pipa ¦ Material: - [GI] 55#147# Pipa ¦ Diameter Luar: 114 [mm] 55#148# Pipa ¦ Diameter Dalam: 100 [mm] 55#178# Pipa ¦ Panjang: 8.4 [m] 55#180# Pipa ¦ Kondisi Visual: - [Cat Mengelupas/Belum dicat] 55#183# Pipa ¦ Kategori Pipa: - [Tersier] 58#179# Pondasi Jembatan Pipa ¦ Dimensi/Data Teknis: 40x60x70 cm Jumlah : 2 buah [] 58#180# Pondasi Jembatan Pipa ¦ Kondisi Visual: - [Baik] 61#179# Pagar Pengaman ¦ Dimensi/Data Teknis: Fabrikasi setengah lingkaran Jumlah : 2 buah [] 61#180# Pagar Pengaman ¦ Kondisi Visual: - [Cat Mengelupas/Belum dicat] 62#179# Plat Strip bergerigi ¦ Dimensi/Data Teknis: Tebal : 0.4 cm Panjang : 3 m [] 62#180# Plat Strip bergerigi ¦ Kondisi Visual: - [Cat Mengelupas/Belum dicat] | 11462
27278 | 51c015f05fdc11edbc76c3f1dc129b92 | Perum Taman Sejahtera No. 1 Sisi Selatan d.100 | A/44.22.00/05.01.03.097/2007 | - | Zona 5 | Aset Distribusi | Jembatan Pipa PDAM | Tersier | 55#108# Pipa ¦ Material: - [GI] 55#147# Pipa ¦ Diameter Luar: 114 [mm] 55#148# Pipa ¦ Diameter Dalam: 100 [mm] 55#178# Pipa ¦ Panjang: 11.4 [m] 55#180# Pipa ¦ Kondisi Visual: - [Cat Mengelupas/Belum dicat] 55#183# Pipa ¦ Kategori Pipa: - [Tersier] 57#108# Penyangga ¦ Material: - [BAJA WF] 57#162# Penyangga ¦ Jumlah: 1 [Buah] 57#178# Penyangga ¦ Panjang: 9.5 [m] 57#179# Penyangga ¦ Dimensi/Data Teknis: 10x20x0.6 cm [] 57#180# Penyangga ¦ Kondisi Visual: - [Berkarat] 58#179# Pondasi Jembatan Pipa ¦ Dimensi/Data Teknis: 70x60x100 cm Jumlah : 2 buah [] 58#180# Pondasi Jembatan Pipa ¦ Kondisi Visual: - [Baik] 59#179# Bantalan ¦ Dimensi/Data Teknis: Kayu 8x15x25 cm Jumlah : 5 buah [] 59#180# Bantalan ¦ Kondisi Visual: hilang 1buah [Hilang beberapa] 60#179# Klem ¦ Dimensi/Data Teknis: Besi beton d. 0.8 cm Jumlah : 5 buah [] 60#180# Klem ¦ Kondisi Visual: - [Berkarat] 61#179# Pagar Pengaman ¦ Dimensi/Data Teknis: Fabrikasi setengah lingkaran Jumlah : 2 buah [] 61#180# Pagar Pengaman ¦ Kondisi Visual: - [Berkarat] 62#179# Plat Strip bergerigi ¦ Dimensi/Data Teknis: Tebal : 0.2 cn Panjang : 7 m [] 62#180# Plat Strip bergerigi ¦ Kondisi Visual: - [Berkarat] | 11463
27279 | 51fd01b05fdc11edb3908f5a0ff6e46a | Pondok Maritim Blok A-1 Sisi Utara d.200 | A/44.22.00/05.01.02.098/1996 | - | Zona 5 | Aset Distribusi | Jembatan Pipa PDAM | Sekunder | 55#108# Pipa ¦ Material: - [DCI] 55#147# Pipa ¦ Diameter Luar: 222 [mm] 55#148# Pipa ¦ Diameter Dalam: 200 [mm] 55#178# Pipa ¦ Panjang: 4.7 [m] 55#180# Pipa ¦ Kondisi Visual: - [Cat Mengelupas/Belum dicat] 55#183# Pipa ¦ Kategori Pipa: - [Sekunder] | 11464
27280 | 526a04605fdc11ed9e20f717f829a079 | Jl. Kupang Jaya No. 35 Sisi Timur d.150 | A/44.05.00/05.01.03.099/1980 | - | Zona 5 | Aset Distribusi | Jembatan Pipa PDAM | Tersier | 55#108# Pipa ¦ Material: - [DCI] 55#147# Pipa ¦ Diameter Luar: 171 [mm] 55#148# Pipa ¦ Diameter Dalam: 150 [mm] 55#178# Pipa ¦ Panjang: 11.1 [m] 55#180# Pipa ¦ Kondisi Visual: - [Cat memudar] 55#183# Pipa ¦ Kategori Pipa: - [Tersier] 57#108# Penyangga ¦ Material: - [BAJA CASTELLA] 57#162# Penyangga ¦ Jumlah: 1 [Buah] 57#178# Penyangga ¦ Panjang: 9.8 [m] 57#179# Penyangga ¦ Dimensi/Data Teknis: 10x30x0.6 cm [] 57#180# Penyangga ¦ Kondisi Visual: - [Baik] 58#179# Pondasi Jembatan Pipa ¦ Dimensi/Data Teknis: 60x80x40 cm Jumlah : 2 buah [] 58#180# Pondasi Jembatan Pipa ¦ Kondisi Visual: - [Baik] 59#179# Bantalan ¦ Dimensi/Data Teknis: Kayu 12x15x30 cm Jumlah : 5 buah [] 59#180# Bantalan ¦ Kondisi Visual: - [Baik] 60#179# Klem ¦ Dimensi/Data Teknis: Besi beton d. 1 cm Jumlah : 5 buah [] 60#180# Klem ¦ Kondisi Visual: - [Baik] 65#179# Air Valve 1 ¦ Dimensi/Data Teknis: 3/4" [] 65#181# Air Valve 1 ¦ Merek: Bermad [] 63#179# Pressure Point ¦ Dimensi/Data Teknis: 3/4", kuningan [] | 11465
27281 | 5293fc005fdc11eda68537bd461f9833 | Jl. Kupang Jaya No. 136 Sisi Barat d.450 | A/44.07.00/05.01.02.100/1970 | - | Zona 5 | Aset Distribusi | Jembatan Pipa PDAM | Sekunder | 55#108# Pipa ¦ Material: - [DCI] 55#147# Pipa ¦ Diameter Luar: 484 [mm] 55#148# Pipa ¦ Diameter Dalam: 450 [mm] 55#178# Pipa ¦ Panjang: 12.9 [m] 55#180# Pipa ¦ Kondisi Visual: - [Cat Mengelupas/Belum dicat] 55#183# Pipa ¦ Kategori Pipa: - [Sekunder] 57#108# Penyangga ¦ Material: - [BAJA WF] 57#162# Penyangga ¦ Jumlah: 2 [Buah] 57#178# Penyangga ¦ Panjang: 10.9 [m] 57#179# Penyangga ¦ Dimensi/Data Teknis: 12x25x0.8 cm [] 57#180# Penyangga ¦ Kondisi Visual: - [Cat Mengelupas/Belum dicat] 59#179# Bantalan ¦ Dimensi/Data Teknis: Kayu 15x20x60 cm Jumlah : 6 buah [] 59#180# Bantalan ¦ Kondisi Visual: - [Baik] 60#179# Klem ¦ Dimensi/Data Teknis: Besi beton d. 1.6 cm Jumlah : 6 buah [] 60#180# Klem ¦ Kondisi Visual: - [Cat Mengelupas/Belum dicat] 63#179# Pressure Point ¦ Dimensi/Data Teknis: 3/4", kuningan [] | 11466
27282 | 52c6b7605fdc11ed880535793e408c02 | Jl. Pattimura No. 3 Sisi Timur d.600 | A/44.05.00/05.01.02.101/2001 | - | Zona 5 | Aset Distribusi | Jembatan Pipa PDAM | Sekunder | 55#108# Pipa ¦ Material: - [STEEL] 55#147# Pipa ¦ Diameter Luar: 662 [mm] 55#148# Pipa ¦ Diameter Dalam: 600 [mm] 55#178# Pipa ¦ Panjang: 10.5 [m] 55#180# Pipa ¦ Kondisi Visual: - [Baik] 55#183# Pipa ¦ Kategori Pipa: - [Sekunder] 57#108# Penyangga ¦ Material: - [BAJA WF] 57#162# Penyangga ¦ Jumlah: 2 [Buah] 57#178# Penyangga ¦ Panjang: 4.9 [m] 57#179# Penyangga ¦ Dimensi/Data Teknis: 15x30x0.8 cm [] 57#180# Penyangga ¦ Kondisi Visual: - [Cat Mengelupas/Belum dicat] 58#179# Pondasi Jembatan Pipa ¦ Dimensi/Data Teknis: 130x230x180 cm Jumlah : 2 buah [] 58#180# Pondasi Jembatan Pipa ¦ Kondisi Visual: - [Baik] 59#179# Bantalan ¦ Dimensi/Data Teknis: Fabrikasi baja Jumlah : 4 buah [] 59#180# Bantalan ¦ Kondisi Visual: - [Cat Mengelupas/Belum dicat] 60#179# Klem ¦ Dimensi/Data Teknis: Besi beton d. 1.2 cm Jumlah : 4 buah [] 60#180# Klem ¦ Kondisi Visual: - [Cat Mengelupas/Belum dicat] 61#179# Pagar Pengaman ¦ Dimensi/Data Teknis: Fabrikasi setengah lingkaran Jumlah : 2 buah [] 61#180# Pagar Pengaman ¦ Kondisi Visual: - [Baik] 62#179# Plat Strip bergerigi ¦ Dimensi/Data Teknis: Tebal : 0.6 cm Panjang : 3.4 m [] 62#180# Plat Strip bergerigi ¦ Kondisi Visual: - [Cat Mengelupas/Belum dicat] 65#179# Air Valve 1 ¦ Dimensi/Data Teknis: 4" [] 65#181# Air Valve 1 ¦ Merek: Patpend [] 63#179# Pressure Point ¦ Dimensi/Data Teknis: Gate Valve 4" [] 68#179# Box 1 ¦ Dimensi/Data Teknis: 50x60x100 cm [] 68#180# Box 1 ¦ Kondisi Visual: Tutup hilang [Berkarat] | 11467
27283 | 52d624a05fdc11ed80708beec9df90f5 | Jl. Pattimura No. 2 Sisi Selatan d.600 | A/44.46.00/05.01.02.102/2001 | - | Zona 5 | Aset Distribusi | Jembatan Pipa PDAM | Sekunder | 55#108# Pipa ¦ Material: - [STEEL] 55#147# Pipa ¦ Diameter Luar: 662 [mm] 55#148# Pipa ¦ Diameter Dalam: 600 [mm] 55#178# Pipa ¦ Panjang: 13.5 [m] 55#180# Pipa ¦ Kondisi Visual: - [Cat Mengelupas/Belum dicat] 55#183# Pipa ¦ Kategori Pipa: - [Sekunder] 57#108# Penyangga ¦ Material: - [BAJA WF] 57#162# Penyangga ¦ Jumlah: 2 [Buah] 57#178# Penyangga ¦ Panjang: 8 [m] 57#179# Penyangga ¦ Dimensi/Data Teknis: 15x30x0.8 cm [] 57#180# Penyangga ¦ Kondisi Visual: - [Cat Mengelupas/Belum dicat] 58#179# Pondasi Jembatan Pipa ¦ Dimensi/Data Teknis: 100x170x230 cm Jumlah : 2 buah [] 58#180# Pondasi Jembatan Pipa ¦ Kondisi Visual: - [Baik] 59#179# Bantalan ¦ Dimensi/Data Teknis: Fabrikasi baja Jumlah : 5 buah [] 59#180# Bantalan ¦ Kondisi Visual: Rusak 1 buah [Rusak Beberapa] 60#179# Klem ¦ Dimensi/Data Teknis: Besi beton d. 1.8 cm Jumlah : 5 buah [] 60#180# Klem ¦ Kondisi Visual: - [Baik] 61#179# Pagar Pengaman ¦ Dimensi/Data Teknis: Fabrikasi setengah lingkaran Jumlah : 2 buah [] 61#180# Pagar Pengaman ¦ Kondisi Visual: - [Baik] 62#179# Plat Strip bergerigi ¦ Dimensi/Data Teknis: Tebal : 0.6 cm Panjang : 5.4 m [] 62#180# Plat Strip bergerigi ¦ Kondisi Visual: - [Cat Mengelupas/Belum dicat] 65#179# Air Valve 1 ¦ Dimensi/Data Teknis: 4" [] 65#181# Air Valve 1 ¦ Merek: Patpend [] 63#179# Pressure Point ¦ Dimensi/Data Teknis: Kuningan 3/4" (2 buah), Gate Valve 4" [] 64#181# Manometer ¦ Merek: WIKA [] 64#182# Manometer ¦ Skala: 0 - 10 Bar [] 68#179# Box 1 ¦ Dimensi/Data Teknis: 50x60x100 cm [] 68#180# Box 1 ¦ Kondisi Visual: Tutup hilang [Berkarat] | 11468
27284 | 530298f05fdc11edb1999b4f9aa2c2b1 | Jl. Raya Darmo Permai 3 Median Taman Sisi Selatan d.200 | A/44.46.00/05.01.02.103/2018 | - | Zona 5 | Aset Distribusi | Jembatan Pipa PDAM | Sekunder | 55#108# Pipa ¦ Material: - [HDPE] 55#147# Pipa ¦ Diameter Luar: 203 [mm] 55#148# Pipa ¦ Diameter Dalam: 200 [mm] 55#178# Pipa ¦ Panjang: 5.6 [m] 55#180# Pipa ¦ Kondisi Visual: - [Baik] 55#183# Pipa ¦ Kategori Pipa: - [Sekunder] 65#179# Air Valve 1 ¦ Dimensi/Data Teknis: 3/4" [] 65#181# Air Valve 1 ¦ Merek: Patpend [] | 11469
27285 | 534658a05fdc11eda713495a0d6fc079 | Jl. Raya Darmo Permai 3 Median Taman Sisi Utara d.150 | A/44.06.00/05.01.03.104/2005 | - | Zona 5 | Aset Distribusi | Jembatan Pipa PDAM | Tersier | 55#108# Pipa ¦ Material: - [GI] 55#147# Pipa ¦ Diameter Luar: 168 [mm] 55#148# Pipa ¦ Diameter Dalam: 150 [mm] 55#178# Pipa ¦ Panjang: 6.9 [m] 55#180# Pipa ¦ Kondisi Visual: - [Cat memudar] 55#183# Pipa ¦ Kategori Pipa: - [Tersier] 58#179# Pondasi Jembatan Pipa ¦ Dimensi/Data Teknis: 70x50x50 cm Jumlah : 2 buah [] 58#180# Pondasi Jembatan Pipa ¦ Kondisi Visual: - [Baik] 65#179# Air Valve 1 ¦ Dimensi/Data Teknis: 3/4" [] 65#181# Air Valve 1 ¦ Merek: Patpend [] 63#179# Pressure Point ¦ Dimensi/Data Teknis: 3/4", kuningan [] | 11470
27286 | 538e7ed05fdc11edb8f01befcb82f496 | Ruko Surya Inti Permata Sisi Timur d.450 | A/44.06.00/05.01.02.105/1997 | - | Zona 5 | Aset Distribusi | Jembatan Pipa PDAM | Sekunder | 55#108# Pipa ¦ Material: - [STEEL] 55#147# Pipa ¦ Diameter Luar: 502 [mm] 55#148# Pipa ¦ Diameter Dalam: 450 [mm] 55#178# Pipa ¦ Panjang: 6.7 [m] 55#180# Pipa ¦ Kondisi Visual: - [Cat Mengelupas/Belum dicat] 55#183# Pipa ¦ Kategori Pipa: - [Sekunder] 61#179# Pagar Pengaman ¦ Dimensi/Data Teknis: Fabrikasi setengah lingkaran Jumlah : 2 buah [] 61#180# Pagar Pengaman ¦ Kondisi Visual: hilang 1 buah [Cat Mengelupas/Belum dicat] 65#179# Air Valve 1 ¦ Dimensi/Data Teknis: 4" [] 65#181# Air Valve 1 ¦ Merek: Patpend [] 63#179# Pressure Point ¦ Dimensi/Data Teknis: Kuningan 3/4", Gate Valve 3" [] 64#181# Manometer ¦ Merek: SX 500 [] 64#182# Manometer ¦ Skala: 0 - 6 Bar [] | 11471
27287 | 539e68405fdc11eda82f2732f6fde266 | Jl. Golf 1 No. 65 Sisi Utara d.300 | A/44.13.00/05.01.02.051/1987 | - | Zona 5 | Aset Distribusi | Jembatan Pipa PDAM | Sekunder | 55#108# Pipa ¦ Material: - [DCI] 55#147# Pipa ¦ Diameter Luar: 232 [mm] 55#148# Pipa ¦ Diameter Dalam: 323 [mm] 55#178# Pipa ¦ Panjang: 11.1 [m] 55#180# Pipa ¦ Kondisi Visual: - [Cat Mengelupas/Belum dicat] 55#183# Pipa ¦ Kategori Pipa: - [Tersier] 57#108# Penyangga ¦ Material: - [BAJA WF] 57#162# Penyangga ¦ Jumlah: 2 [Buah] 57#178# Penyangga ¦ Panjang: 9 [m] 57#179# Penyangga ¦ Dimensi/Data Teknis: 15x30x0.8 cm [] 57#180# Penyangga ¦ Kondisi Visual: - [Berkarat] 58#179# Pondasi Jembatan Pipa ¦ Dimensi/Data Teknis: 80x100x70 cm Jumlah : 2 buah [] 58#180# Pondasi Jembatan Pipa ¦ Kondisi Visual: - [Baik] 59#179# Bantalan ¦ Dimensi/Data Teknis: Kayu 15x15x60 cm Jumlah : 6 buah [] 59#180# Bantalan ¦ Kondisi Visual: - [Baik] 60#179# Klem ¦ Dimensi/Data Teknis: Besi beton d. 1.6 cm Jumlah : 6 buah [] 60#180# Klem ¦ Kondisi Visual: - [Baik] 61#179# Pagar Pengaman ¦ Dimensi/Data Teknis: Tebal : 0.6 cm Panjang : 4.2 m [] 61#180# Pagar Pengaman ¦ Kondisi Visual: - [Baik] 63#179# Pressure Point ¦ Dimensi/Data Teknis: Mode Lama 3/4" [] | 11472
27288 | 53b4b5305fdc11edb08efb1400cccd87 | Jl. Gunungsari L Jl. Jogoloyo Sisi Timur d.250 | A/44.13.00/05.01.02.052/1987 | - | Zona 5 | Aset Distribusi | Jembatan Pipa PDAM | Sekunder | 55#108# Pipa ¦ Material: - [DCI] 55#147# Pipa ¦ Diameter Luar: 280 [mm] 55#148# Pipa ¦ Diameter Dalam: 250 [mm] 55#178# Pipa ¦ Panjang: 27.3 [m] 55#180# Pipa ¦ Kondisi Visual: - [Cat Mengelupas/Belum dicat] 55#183# Pipa ¦ Kategori Pipa: - [Sekunder] 58#179# Pondasi Jembatan Pipa ¦ Dimensi/Data Teknis: 50x50x100 cm Jumlah : 2 buah [] 58#180# Pondasi Jembatan Pipa ¦ Kondisi Visual: - [Baik] 59#179# Bantalan ¦ Dimensi/Data Teknis: Kayu 13x30x60 cm Jumlah : 10 buah [] 59#180# Bantalan ¦ Kondisi Visual: - [Baik] 60#179# Klem ¦ Dimensi/Data Teknis: Fabrikasi Baja 5x0.4 cm Jumlah : 10 buah [] 60#180# Klem ¦ Kondisi Visual: - [Baik] 62#179# Plat Strip bergerigi ¦ Dimensi/Data Teknis: Tebal : 0.8 cm Panjang : 25.5 m [] 62#180# Plat Strip bergerigi ¦ Kondisi Visual: Rusak sebagian [Baik] 63#179# Pressure Point ¦ Dimensi/Data Teknis: Kuningan 3/4" [] 64#181# Manometer ¦ Merek: Wika [] 64#182# Manometer ¦ Skala: 0 - 6 Bar [] 68#179# Box 1 ¦ Dimensi/Data Teknis: 30x50x60 cm [] 68#180# Box 1 ¦ Kondisi Visual: Cat Mengelupas, Tutup Hilang [Baik] | 11473
27289 | 53fc26505fdc11edad4a61f650fdc2f8 | Jl. Jajar Tunggal Selatan Blok B Sisi Selatan d.150 | A/44.13.00/05.01.03.053/2004 | - | Zona 5 | Aset Distribusi | Jembatan Pipa PDAM | Tersier | 55#108# Pipa ¦ Material: - [GI] 55#147# Pipa ¦ Diameter Luar: 168 [mm] 55#148# Pipa ¦ Diameter Dalam: 150 [mm] 55#178# Pipa ¦ Panjang: 10.4 [m] 55#180# Pipa ¦ Kondisi Visual: - [Cat Mengelupas/Belum dicat] 55#183# Pipa ¦ Kategori Pipa: - [Tersier] 57#108# Penyangga ¦ Material: - [BAJA WF] 57#162# Penyangga ¦ Jumlah: 2 [Buah] 57#178# Penyangga ¦ Panjang: 9.2 [m] 57#179# Penyangga ¦ Dimensi/Data Teknis: 10x20x0.6 cm [] 57#180# Penyangga ¦ Kondisi Visual: - [Berkarat] 58#179# Pondasi Jembatan Pipa ¦ Dimensi/Data Teknis: N/A [] 58#180# Pondasi Jembatan Pipa ¦ Kondisi Visual: Rusak / Degradasi [Baik] 59#179# Bantalan ¦ Dimensi/Data Teknis: N/A [] 59#180# Bantalan ¦ Kondisi Visual: - [Keropos] 60#179# Klem ¦ Dimensi/Data Teknis: Besi beton d. 1 cm Jumlah : 6 buah [] 60#180# Klem ¦ Kondisi Visual: - [Baik] 62#179# Plat Strip bergerigi ¦ Dimensi/Data Teknis: Tebal : 0.4 cm Panjang : 6.2 m [] 62#180# Plat Strip bergerigi ¦ Kondisi Visual: - [Berkarat] 65#179# Air Valve 1 ¦ Dimensi/Data Teknis: 3/4" [] 65#181# Air Valve 1 ¦ Merek: Patpend [] | 11474
27290 | 541e2ef05fdc11ed87fa998a2a77faec | Jl. Jajar Tunggal Timur 3 L Graha Sungkono Sisi Timur d.150 | A/44.13.00/05.01.03.054/1984 | - | Zona 5 | Aset Distribusi | Jembatan Pipa PDAM | Tersier | 55#108# Pipa ¦ Material: - [PVC] 55#147# Pipa ¦ Diameter Luar: 164 [mm] 55#148# Pipa ¦ Diameter Dalam: 150 [mm] 55#178# Pipa ¦ Panjang: 4.5 [m] 55#180# Pipa ¦ Kondisi Visual: - [Baik] 55#183# Pipa ¦ Kategori Pipa: - [Tersier] | 11475
27291 | 5429b2c05fdc11ed9738dd932b627225 | Jl. Jajar Tunggal Timur Depan RS Marinir Sisi Barat d.200 | A/44.13.00/05.01.02.055/1984 | - | Zona 5 | Aset Distribusi | Jembatan Pipa PDAM | Sekunder | 55#108# Pipa ¦ Material: - [GI] 55#147# Pipa ¦ Diameter Luar: 219 [mm] 55#148# Pipa ¦ Diameter Dalam: 200 [mm] 55#178# Pipa ¦ Panjang: 7.8 [m] 55#180# Pipa ¦ Kondisi Visual: - [Cat Mengelupas/Belum dicat] 55#183# Pipa ¦ Kategori Pipa: - [Tersier] 65#179# Air Valve 1 ¦ Dimensi/Data Teknis: 3/4" [] 65#181# Air Valve 1 ¦ Merek: Bermad [] 63#179# Pressure Point ¦ Dimensi/Data Teknis: 3/4" Kuningan [] | 11476
27292 | 544b4b405fdc11ed96129bb4463681a1 | Jl. Jarsongo No. 123 Sisi Barat d.100 | A/44.13.00/05.01.03.056/2009 | - | Zona 5 | Aset Distribusi | Jembatan Pipa PDAM | Tersier | 55#108# Pipa ¦ Material: - [GI] 55#147# Pipa ¦ Diameter Luar: 114 [mm] 55#148# Pipa ¦ Diameter Dalam: 100 [mm] 55#178# Pipa ¦ Panjang: 27.3 [m] 55#180# Pipa ¦ Kondisi Visual: - [Cat Mengelupas/Belum dicat] 55#183# Pipa ¦ Kategori Pipa: - [Tersier] | 11477
27293 | 545ce6e05fdc11edbe3da378db7f03a9 | Jl. Mayjend Sungkono No. 65A Sisi Timur d.300 | A/44.10.00/05.01.02.057/1980 | - | Zona 5 | Aset Distribusi | Jembatan Pipa PDAM | Sekunder | 55#108# Pipa ¦ Material: - [DCI] 55#147# Pipa ¦ Diameter Luar: 323 [mm] 55#148# Pipa ¦ Diameter Dalam: 300 [mm] 55#178# Pipa ¦ Panjang: 17.9 [m] 55#180# Pipa ¦ Kondisi Visual: - [Cat Mengelupas/Belum dicat] 55#183# Pipa ¦ Kategori Pipa: - [Sekunder] 60#179# Klem ¦ Dimensi/Data Teknis: Besi beton d. 1.2 cm Jumlah : 4 buah [] 60#180# Klem ¦ Kondisi Visual: - [Baik] 63#179# Pressure Point ¦ Dimensi/Data Teknis: Kuningan 3/4" [] 68#179# Box 1 ¦ Dimensi/Data Teknis: 20x40x60 cm [] 68#180# Box 1 ¦ Kondisi Visual: Tutup hilang [Berkarat] | 11478
27294 | 54de07a05fdc11edb13aa523215acac3 | Jl. Raya Menganti Dukuh Gogor No. 1A Sisi Selatan d.300 | A/44.17.00/05.01.02.003/1990 | - | Zona 5 | Aset Distribusi | Jembatan Pipa PDAM | Sekunder | 55#108# Pipa ¦ Material: - [DCI] 55#147# Pipa ¦ Diameter Luar: 323 [mm] 55#148# Pipa ¦ Diameter Dalam: 300 [mm] 55#178# Pipa ¦ Panjang: 15.8 [m] 55#180# Pipa ¦ Kondisi Visual: - [Cat Mengelupas/Belum dicat] 55#183# Pipa ¦ Kategori Pipa: - [Sekunder] 57#108# Penyangga ¦ Material: - [BAJA WF] 57#162# Penyangga ¦ Jumlah: 2 [Buah] 57#178# Penyangga ¦ Panjang: 14 [m] 57#179# Penyangga ¦ Dimensi/Data Teknis: 15x30x0.6 cm [] 57#180# Penyangga ¦ Kondisi Visual: - [Berkarat] 59#179# Bantalan ¦ Dimensi/Data Teknis: Kayu 15x20x60 cm Jumlah : 9 buah [] 59#180# Bantalan ¦ Kondisi Visual: - [Baik] 60#179# Klem ¦ Dimensi/Data Teknis: Besi beton d. 1 cm Jumlah : 9 buah [] 60#180# Klem ¦ Kondisi Visual: - [Baik] 62#179# Plat Strip bergerigi ¦ Dimensi/Data Teknis: Tebal : 0.4 cm Panjang : 12.7 m [] 62#180# Plat Strip bergerigi ¦ Kondisi Visual: - [Berkarat] 65#179# Air Valve 1 ¦ Dimensi/Data Teknis: 3/4" [] 65#181# Air Valve 1 ¦ Merek: Patpend [] 63#179# Pressure Point ¦ Dimensi/Data Teknis: 3/4" kuningan [] 64#181# Manometer ¦ Merek: WIKA [] 64#182# Manometer ¦ Skala: 0 - 6 bar [] | 11479
27295 | 54e4eb705fdc11ed9b96a7c61e792154 | Jl. Raya Wiyung L Jl. Dukuh Gemol Kali Sisi Barat d.300 | A/44.17.00/05.01.02.004/1990 | - | Zona 5 | Aset Distribusi | Jembatan Pipa PDAM | Sekunder | 55#108# Pipa ¦ Material: - [DCI] 55#147# Pipa ¦ Diameter Luar: 323 [mm] 55#148# Pipa ¦ Diameter Dalam: 300 [mm] 55#178# Pipa ¦ Panjang: 25 [m] 55#180# Pipa ¦ Kondisi Visual: - [Cat Mengelupas/Belum dicat] 55#183# Pipa ¦ Kategori Pipa: - [Sekunder] 57#108# Penyangga ¦ Material: - [BAJA WF] 57#162# Penyangga ¦ Jumlah: 2 [Buah] 57#178# Penyangga ¦ Panjang: 21 [m] 57#179# Penyangga ¦ Dimensi/Data Teknis: 10x25x0.8 cm [] 57#180# Penyangga ¦ Kondisi Visual: - [Berkarat] 59#179# Bantalan ¦ Dimensi/Data Teknis: Kayu 15x30x60 cm Jumlah : 13 buah [] 59#180# Bantalan ¦ Kondisi Visual: - [Baik] 60#179# Klem ¦ Dimensi/Data Teknis: Besi beton d. 1.6 cm Jumlah : 13 buah [] 60#180# Klem ¦ Kondisi Visual: - [Berkarat] 65#179# Air Valve 1 ¦ Dimensi/Data Teknis: 3/4" [] 65#181# Air Valve 1 ¦ Merek: Mode Lama [] 63#179# Pressure Point ¦ Dimensi/Data Teknis: 3/4" [] 68#179# Box 1 ¦ Dimensi/Data Teknis: 20x40x50 cm [] 68#180# Box 1 ¦ Kondisi Visual: Berkarat, Tutup Hilang [Baik] | 11480
27296 | 54ea38e05fdc11edace6a9bc6ac07159 | Jl. Raya Wiyung No. 19 Sisi Barat d.200 | A/44.18.00/05.01.02.005/2000 | - | Zona 5 | Aset Distribusi | Jembatan Pipa PDAM | Sekunder | 55#108# Pipa ¦ Material: - [DCI] 55#147# Pipa ¦ Diameter Luar: 222 [mm] 55#148# Pipa ¦ Diameter Dalam: 200 [mm] 55#178# Pipa ¦ Panjang: 9.4 [m] 55#180# Pipa ¦ Kondisi Visual: - [Cat Mengelupas/Belum dicat] 55#183# Pipa ¦ Kategori Pipa: - [Sekunder] 57#108# Penyangga ¦ Material: - [BAJA WF] 57#162# Penyangga ¦ Jumlah: 2 [Buah] 57#178# Penyangga ¦ Panjang: 8 [m] 57#179# Penyangga ¦ Dimensi/Data Teknis: 13x25x0.4 cm [] 57#180# Penyangga ¦ Kondisi Visual: - [Berkarat] 58#179# Pondasi Jembatan Pipa ¦ Dimensi/Data Teknis: 80x100x70 cm Jumlah : 2 buah [] 58#180# Pondasi Jembatan Pipa ¦ Kondisi Visual: - [Baik] 59#179# Bantalan ¦ Dimensi/Data Teknis: Kayu 10x15x50 cm Jumlah : 5 buah [] 59#180# Bantalan ¦ Kondisi Visual: Hilang 1 buah [Baik] 60#179# Klem ¦ Dimensi/Data Teknis: Besi beton d. 1.2 cm Jumlah : 5 buah [] 60#180# Klem ¦ Kondisi Visual: Hilang 2 buah [Baik] 62#179# Plat Strip bergerigi ¦ Dimensi/Data Teknis: Tebal : 0.4 cm Panjang : 7 m [] 62#180# Plat Strip bergerigi ¦ Kondisi Visual: Berkarat, Keropos [Berkarat] | 11481
27297 | 54f18b605fdc11edbc7863646ce10c0f | Jl. Raya Wiyung No. 19 Sisi Selatan d.200 | A/44.18.00/05.01.02.006/2000 | - | Zona 5 | Aset Distribusi | Jembatan Pipa PDAM | Sekunder | 55#108# Pipa ¦ Material: - [DCI] 55#147# Pipa ¦ Diameter Luar: 222 [mm] 55#148# Pipa ¦ Diameter Dalam: 200 [mm] 55#178# Pipa ¦ Panjang: 7.1 [m] 55#180# Pipa ¦ Kondisi Visual: - [Cat Mengelupas/Belum dicat] 55#183# Pipa ¦ Kategori Pipa: - [Sekunder] 57#108# Penyangga ¦ Material: - [BAJA WF] 57#162# Penyangga ¦ Jumlah: 1 [Buah] 57#178# Penyangga ¦ Panjang: 6 [m] 57#179# Penyangga ¦ Dimensi/Data Teknis: 10x20x0.6 cm [] 57#180# Penyangga ¦ Kondisi Visual: - [Berkarat] 59#179# Bantalan ¦ Dimensi/Data Teknis: N/A [] 59#180# Bantalan ¦ Kondisi Visual: - [Hilang beberapa] 60#179# Klem ¦ Dimensi/Data Teknis: Besi beton d. 1.4 cm Jumlah : 4 buah [] 60#180# Klem ¦ Kondisi Visual: - [Berkarat] | 11482
27298 | 54f735905fdc11eda6a811588b55bfc6 | Jl. Kebraon Mitra Satwa II No. 44B Sisi Timur d.100 | A/44.21.00/05.01.03.062/1997 | - | Zona 5 | Aset Distribusi | Jembatan Pipa PDAM | Tersier | 55#108# Pipa ¦ Material: - [GI] 55#147# Pipa ¦ Diameter Luar: 114 [mm] 55#148# Pipa ¦ Diameter Dalam: 100 [mm] 55#178# Pipa ¦ Panjang: 7.5 [m] 55#180# Pipa ¦ Kondisi Visual: - [Cat Mengelupas/Belum dicat] 55#183# Pipa ¦ Kategori Pipa: - [Tersier] 57#108# Penyangga ¦ Material: - [BAJA WF] 57#162# Penyangga ¦ Jumlah: 1 [Buah] 57#178# Penyangga ¦ Panjang: 6 [m] 57#180# Penyangga ¦ Kondisi Visual: Berkarat, Keropos [Berkarat] 58#179# Pondasi Jembatan Pipa ¦ Dimensi/Data Teknis: 80x120x80 cm Jumlah : 2 buah [] 58#180# Pondasi Jembatan Pipa ¦ Kondisi Visual: - [Baik] 59#179# Bantalan ¦ Dimensi/Data Teknis: Kayu 12x15x30 cm Jumlah : 2 buah [] 59#180# Bantalan ¦ Kondisi Visual: Hilang 1 buah [Hilang beberapa] 60#179# Klem ¦ Dimensi/Data Teknis: Besi beton d. 1 cm Jumlah : 2 buah [] 60#180# Klem ¦ Kondisi Visual: - [Berkarat] | 11483
27299 | 54fcf9505fdc11ed90884dab52b085d9 | Jl. Raya Wiyung No. 314 Sisi Selatan d.80 | A/44.18.00/05.01.03.008/xxxx | - | Zona 5 | Aset Distribusi | Jembatan Pipa PDAM | Tersier | 55#108# Pipa ¦ Material: - [GI] 55#147# Pipa ¦ Diameter Luar: 89 [mm] 55#148# Pipa ¦ Diameter Dalam: 80 [mm] 55#178# Pipa ¦ Panjang: 9 [m] 55#180# Pipa ¦ Kondisi Visual: - [Berkarat] 55#183# Pipa ¦ Kategori Pipa: - [Tersier] 57#108# Penyangga ¦ Material: - [BAJA WF] 57#162# Penyangga ¦ Jumlah: 1 [Buah] 57#178# Penyangga ¦ Panjang: 9 [m] 57#179# Penyangga ¦ Dimensi/Data Teknis: 10x20x0.4 cm [] 57#180# Penyangga ¦ Kondisi Visual: - [Berkarat] 58#179# Pondasi Jembatan Pipa ¦ Dimensi/Data Teknis: 50x50x60 cm Jumlah : 2 buah [] 58#180# Pondasi Jembatan Pipa ¦ Kondisi Visual: - [Baik] 60#179# Klem ¦ Dimensi/Data Teknis: Fabrikasi baja 4x1 cm Jumlah : 5 buah [] 60#180# Klem ¦ Kondisi Visual: - [Baik] | 11484
27300 | 550240605fdc11eda0c1e3d84bdee730 | Jl. Raya Wiyung No. 452 Sisi Selatan d.100 | A/44.18.00/05.01.03.009/2004 | - | Zona 5 | Aset Distribusi | Jembatan Pipa PDAM | Tersier | 55#108# Pipa ¦ Material: - [GI] 55#147# Pipa ¦ Diameter Luar: 114 [mm] 55#148# Pipa ¦ Diameter Dalam: 100 [mm] 55#178# Pipa ¦ Panjang: 12.4 [m] 55#180# Pipa ¦ Kondisi Visual: - [Cat Mengelupas/Belum dicat] 55#183# Pipa ¦ Kategori Pipa: - [Sekunder] 57#108# Penyangga ¦ Material: - [BAJA CASTELLA] 57#162# Penyangga ¦ Jumlah: 1 [Buah] 57#178# Penyangga ¦ Panjang: 10 [m] 57#179# Penyangga ¦ Dimensi/Data Teknis: 10x30x0.4 cm [] 57#180# Penyangga ¦ Kondisi Visual: - [Cat Mengelupas/Belum dicat] 58#179# Pondasi Jembatan Pipa ¦ Dimensi/Data Teknis: 40x60x70 cm Jumlah : 2 buah [] 58#180# Pondasi Jembatan Pipa ¦ Kondisi Visual: - [Baik] 59#179# Bantalan ¦ Dimensi/Data Teknis: Fabrikasi Kanal U Jumlah : 10 buah [] 59#180# Bantalan ¦ Kondisi Visual: - [Cat Mengelupas/Belum dicat] 60#179# Klem ¦ Dimensi/Data Teknis: Fabrikasi baja 10x0.4 cm Jumlah : 10 buah [] 60#180# Klem ¦ Kondisi Visual: - [Berkarat] 61#179# Pagar Pengaman ¦ Dimensi/Data Teknis: Fabrikasi setengah lingkaran Jumlah : 2 buah [] 61#180# Pagar Pengaman ¦ Kondisi Visual: - [Baik] 62#179# Plat Strip bergerigi ¦ Dimensi/Data Teknis: Tebal : 0.4 cm Panjang : 8.8 m [] 62#180# Plat Strip bergerigi ¦ Kondisi Visual: - [Berkarat] 63#179# Pressure Point ¦ Dimensi/Data Teknis: 3/4", Kuningan [] | 11485
27301 | 55073d005fdc11ed90c1f33638e1811c | Jl. Raya Wiyung No. 452 Sisi Timur d.150 | A/44.14.00/05.01.03.010/1990 | - | Zona 5 | Aset Distribusi | Jembatan Pipa PDAM | Tersier | 55#108# Pipa ¦ Material: - [GI] 55#147# Pipa ¦ Diameter Luar: 168 [mm] 55#148# Pipa ¦ Diameter Dalam: 150 [mm] 55#178# Pipa ¦ Panjang: 11.6 [m] 55#180# Pipa ¦ Kondisi Visual: - [Cat Mengelupas/Belum dicat] 55#183# Pipa ¦ Kategori Pipa: - [Tersier] 57#108# Penyangga ¦ Material: - [BAJA WF] 57#162# Penyangga ¦ Jumlah: 2 [Buah] 57#178# Penyangga ¦ Panjang: 9.6 [m] 57#179# Penyangga ¦ Dimensi/Data Teknis: 10x20x0.4 cm [] 57#180# Penyangga ¦ Kondisi Visual: - [Berkarat] 58#179# Pondasi Jembatan Pipa ¦ Dimensi/Data Teknis: N/A [] 58#180# Pondasi Jembatan Pipa ¦ Kondisi Visual: - [Baik] 59#179# Bantalan ¦ Dimensi/Data Teknis: Kayu 10x15x40 cm Jumlah : 4 buah [] 59#180# Bantalan ¦ Kondisi Visual: - [Baik] 60#179# Klem ¦ Dimensi/Data Teknis: Besi beton d. 1.4 cm Jumlah : 4 buah [] 60#180# Klem ¦ Kondisi Visual: - [Baik] 61#179# Pagar Pengaman ¦ Dimensi/Data Teknis: Fabrikasi setengah lingkaran Jumlah : 2 buah [] 61#180# Pagar Pengaman ¦ Kondisi Visual: - [Baik] 65#179# Air Valve 1 ¦ Dimensi/Data Teknis: 3/4" [] 65#181# Air Valve 1 ¦ Merek: Patpend [] 66#179# Air Valve 2 ¦ Dimensi/Data Teknis: 3/4" [] 66#181# Air Valve 2 ¦ Merek: Patpend [] 63#179# Pressure Point ¦ Dimensi/Data Teknis: 3/4" Kuningan [] | 11486
27302 | 550c25405fdc11ed8722518765fb0227 | Jl. Raya wiyung No. 452 Sisi Timur d.300 | A/44.14.00/05.01.02.011/1990 | - | Zona 5 | Aset Distribusi | Jembatan Pipa PDAM | Sekunder | 55#108# Pipa ¦ Material: - [DCI] 55#147# Pipa ¦ Diameter Luar: 323 [mm] 55#148# Pipa ¦ Diameter Dalam: 300 [mm] 55#178# Pipa ¦ Panjang: 11.6 [m] 55#180# Pipa ¦ Kondisi Visual: - [Cat Mengelupas/Belum dicat] 55#183# Pipa ¦ Kategori Pipa: - [Sekunder] 60#179# Klem ¦ Dimensi/Data Teknis: Besi beton d. 1.4 cm Jumlah : 4 buah [] 60#180# Klem ¦ Kondisi Visual: - [Baik] 63#179# Pressure Point ¦ Dimensi/Data Teknis: 3/4" mode lama [] 68#179# Box 1 ¦ Dimensi/Data Teknis: 30x50x60 cm [] 68#180# Box 1 ¦ Kondisi Visual: - [Berkarat] | 11487
27303 | 551199405fdc11ed888d25187935353c | Jl. Banyu Urip Wetan III No. 38 Sisi Timur d.100 | A/44.01.00/05.01.03.012/2000 | - | Zona 5 | Aset Distribusi | Jembatan Pipa PDAM | Tersier | 55#108# Pipa ¦ Material: - [GI] 55#147# Pipa ¦ Diameter Luar: 114 [mm] 55#148# Pipa ¦ Diameter Dalam: 100 [mm] 55#178# Pipa ¦ Panjang: 8.4 [m] 55#180# Pipa ¦ Kondisi Visual: - [Cat Mengelupas/Belum dicat] 55#183# Pipa ¦ Kategori Pipa: - [Tersier] 63#179# Pressure Point ¦ Dimensi/Data Teknis: 3/4" Kuningan [] | 11488
27304 | 55177c705fdc11ed83a2c3ba7eee0b2f | Jl. Banyu Urip Wetan V L Jl. Kembang Kuning Sisi Barat d.150 | A/44.01.00/05.01.03.013/1992 | - | Zona 5 | Aset Distribusi | Jembatan Pipa PDAM | Tersier | 55#108# Pipa ¦ Material: - [DCI] 55#147# Pipa ¦ Diameter Luar: 171 [mm] 55#148# Pipa ¦ Diameter Dalam: 150 [mm] 55#178# Pipa ¦ Panjang: 8.6 [m] 55#180# Pipa ¦ Kondisi Visual: - [Cat Mengelupas/Belum dicat] 55#183# Pipa ¦ Kategori Pipa: - [Tersier] 59#179# Bantalan ¦ Dimensi/Data Teknis: Kayu 10x15x50 cm Jumlah : 2 buah [] 59#180# Bantalan ¦ Kondisi Visual: Hilang : 1 buah [Baik] 65#179# Air Valve 1 ¦ Dimensi/Data Teknis: 3/4" [] 65#181# Air Valve 1 ¦ Merek: Patpend [] 63#179# Pressure Point ¦ Dimensi/Data Teknis: 3/4" Kuningan [] | 11489
27305 | 551cf0605fdc11ed8eb7ef16dcdcc0ae | Jl. Banyu Urip Wetan V L Jl. Kembang Kuning Sisi Barat d.400 | A/44.01.00/05.01.02.014/1997 | - | Zona 5 | Aset Distribusi | Jembatan Pipa PDAM | Sekunder | 55#108# Pipa ¦ Material: - [STEEL] 55#147# Pipa ¦ Diameter Luar: 407 [mm] 55#148# Pipa ¦ Diameter Dalam: 400 [mm] 55#178# Pipa ¦ Panjang: 12.7 [m] 55#180# Pipa ¦ Kondisi Visual: - [Cat Mengelupas/Belum dicat] 55#183# Pipa ¦ Kategori Pipa: - [Sekunder] 57#108# Penyangga ¦ Material: - [BAJA WF] 57#162# Penyangga ¦ Jumlah: 1 [Buah] 57#178# Penyangga ¦ Panjang: 9.5 [m] 57#179# Penyangga ¦ Dimensi/Data Teknis: 20x30x1 cm [] 57#180# Penyangga ¦ Kondisi Visual: Berkarat, Keropos [Berkarat] 58#179# Pondasi Jembatan Pipa ¦ Dimensi/Data Teknis: 90x100x150 cm Jumlah : 2 buah [] 58#180# Pondasi Jembatan Pipa ¦ Kondisi Visual: - [Baik] 59#179# Bantalan ¦ Dimensi/Data Teknis: Kayu 13x25x60 cm Jumlah : 5 buah [] 59#180# Bantalan ¦ Kondisi Visual: - [Baik] 60#179# Klem ¦ Dimensi/Data Teknis: Besi beton d. 1.4 cm Jumlah : 5 buah [] 60#180# Klem ¦ Kondisi Visual: - [Berkarat] 61#179# Pagar Pengaman ¦ Dimensi/Data Teknis: Fabrikasi setengah lingkaran Jumlah : 2 buah [] 61#180# Pagar Pengaman ¦ Kondisi Visual: Hilang : 1 buah [Baik] 62#179# Plat Strip bergerigi ¦ Dimensi/Data Teknis: Tebal : 0.4 cm Panjang : 8.2 m [] 62#180# Plat Strip bergerigi ¦ Kondisi Visual: - [Berkarat] 68#179# Box 1 ¦ Dimensi/Data Teknis: 25x50x60 cm [] 68#180# Box 1 ¦ Kondisi Visual: - [Berkarat] | 11490
27306 | 552236a05fdc11edb855675f82c9d99f | Jl. Cisadane No. 53 Sisi Utara d.100 | A/44.01.00/05.01.03.015/1981 | - | Zona 5 | Aset Distribusi | Jembatan Pipa PDAM | Tersier | 55#108# Pipa ¦ Material: - [DCI] 55#147# Pipa ¦ Diameter Luar: 117 [mm] 55#148# Pipa ¦ Diameter Dalam: 100 [mm] 55#178# Pipa ¦ Panjang: 8.9 [m] 55#180# Pipa ¦ Kondisi Visual: - [Cat Mengelupas/Belum dicat] 55#183# Pipa ¦ Kategori Pipa: - [Tersier] 57#108# Penyangga ¦ Material: - [BAJA WF] 57#162# Penyangga ¦ Jumlah: 1 [Buah] 57#178# Penyangga ¦ Panjang: 7.8 [m] 57#179# Penyangga ¦ Dimensi/Data Teknis: 10x20x0.6 cm [] 57#180# Penyangga ¦ Kondisi Visual: - [Berkarat] 59#179# Bantalan ¦ Dimensi/Data Teknis: Kayu 10x15x30 cm Jumlah : 4 buah [] 59#180# Bantalan ¦ Kondisi Visual: Hilang : 2 buah [Baik] 60#179# Klem ¦ Dimensi/Data Teknis: Besi beton d. 1.2 cm Jumlah : 4 buah [] 60#180# Klem ¦ Kondisi Visual: - [Baik] | 11491
27307 | 55276b405fdc11eda7d35db2b0fa00e9 | Jl. Kembang Kuning Keramat II No. 2 Sisi Timur d.150 | A/44.01.00/05.01.03.016/1993 | - | Zona 5 | Aset Distribusi | Jembatan Pipa PDAM | Tersier | 55#108# Pipa ¦ Material: - [GI] 55#147# Pipa ¦ Diameter Luar: 168 [mm] 55#148# Pipa ¦ Diameter Dalam: 150 [mm] 55#178# Pipa ¦ Panjang: 8.4 [m] 55#180# Pipa ¦ Kondisi Visual: - [Cat Mengelupas/Belum dicat] 55#183# Pipa ¦ Kategori Pipa: - [Tersier] 65#179# Air Valve 1 ¦ Dimensi/Data Teknis: 3/4" [] 65#181# Air Valve 1 ¦ Merek: Patpend [] 63#179# Pressure Point ¦ Dimensi/Data Teknis: 3/4" Kuningan [] | 11492
27308 | 552dea805fdc11ed9e110b0257db203b | Jl. Kembang Kuning Kulon I No. 2 Sisi Timur d.100 | A/44.01.00/05.01.03.017/1985 | - | Zona 5 | Aset Distribusi | Jembatan Pipa PDAM | Tersier | 55#108# Pipa ¦ Material: - [GI] 55#147# Pipa ¦ Diameter Luar: 114 [mm] 55#148# Pipa ¦ Diameter Dalam: 100 [mm] 55#178# Pipa ¦ Panjang: 10.4 [m] 55#180# Pipa ¦ Kondisi Visual: - [Cat Mengelupas/Belum dicat] 55#183# Pipa ¦ Kategori Pipa: - [Tersier] 57#108# Penyangga ¦ Material: - [BAJA WF] 57#162# Penyangga ¦ Jumlah: 1 [Buah] 57#178# Penyangga ¦ Panjang: 8.2 [m] 57#179# Penyangga ¦ Dimensi/Data Teknis: 10x20x0.4 cm [] 57#180# Penyangga ¦ Kondisi Visual: - [Berkarat] 58#179# Pondasi Jembatan Pipa ¦ Dimensi/Data Teknis: 40x60x40 cm Jumlah : 2 buah [] 58#180# Pondasi Jembatan Pipa ¦ Kondisi Visual: - [Baik] 59#179# Bantalan ¦ Dimensi/Data Teknis: Kayu 13x13x30 cm Jumlah : 6 buah [] 59#180# Bantalan ¦ Kondisi Visual: - [Baik] 60#179# Klem ¦ Dimensi/Data Teknis: Besi beton d. 1.2 cm Jumlah : 6 buah [] 60#180# Klem ¦ Kondisi Visual: - [Baik] 61#179# Pagar Pengaman ¦ Dimensi/Data Teknis: Fabrikasi setengah lingkaran Jumlah : 2 buah [] 61#180# Pagar Pengaman ¦ Kondisi Visual: - [Baik] 62#179# Plat Strip bergerigi ¦ Dimensi/Data Teknis: Tebal : 0.4 cm Panjang : 5.5 m [] 62#180# Plat Strip bergerigi ¦ Kondisi Visual: - [Berkarat] 63#179# Pressure Point ¦ Dimensi/Data Teknis: 3/4" , Kuningan [] | 11493
27309 | 553359505fdc11edb749c97a3f6642a2 | Jl. Kembang Kuning Kulon II No. 2 Sisi Timur d.150 | A/44.01.00/05.01.03.018/xxxx | - | Zona 5 | Aset Distribusi | Jembatan Pipa PDAM | Tersier | 55#108# Pipa ¦ Material: - [GI] 55#147# Pipa ¦ Diameter Luar: 168 [mm] 55#148# Pipa ¦ Diameter Dalam: 150 [mm] 55#178# Pipa ¦ Panjang: 11.2 [m] 55#180# Pipa ¦ Kondisi Visual: - [Baik] 55#183# Pipa ¦ Kategori Pipa: - [Tersier] 57#108# Penyangga ¦ Material: - [BAJA CASTELLA] 57#162# Penyangga ¦ Jumlah: 1 [Buah] 57#178# Penyangga ¦ Panjang: 9 [m] 57#179# Penyangga ¦ Dimensi/Data Teknis: 10x30x0.6 cm [] 57#180# Penyangga ¦ Kondisi Visual: - [Baik] 58#179# Pondasi Jembatan Pipa ¦ Dimensi/Data Teknis: 70x100x70 cm Jumlah : 2 buah [] 58#180# Pondasi Jembatan Pipa ¦ Kondisi Visual: - [Baik] 59#179# Bantalan ¦ Dimensi/Data Teknis: Kayu 12x15x30 cm Jumlah : 8 buah [] 59#180# Bantalan ¦ Kondisi Visual: - [Baik] 60#179# Klem ¦ Dimensi/Data Teknis: Besi beton d. 1 cm Jumlah : 8 buah [] 60#180# Klem ¦ Kondisi Visual: - [Baik] 61#179# Pagar Pengaman ¦ Dimensi/Data Teknis: Fabrikasi setengah lingkaran Jumlah : 1 buah [] 61#180# Pagar Pengaman ¦ Kondisi Visual: - [Baik] 62#179# Plat Strip bergerigi ¦ Dimensi/Data Teknis: Fabrikasi setengah lingkaran Jumlah : 1 buah [] 62#180# Plat Strip bergerigi ¦ Kondisi Visual: - [Baik] | 11494
27310 | 55389c105fdc11eda56875a89943a803 | Jl. Jambi No. 31 Sisi Selatan d.100 | A/44.01.00/05.01.03.019/1981 | - | Zona 5 | Aset Distribusi | Jembatan Pipa PDAM | Tersier | 55#108# Pipa ¦ Material: - [GI] 55#147# Pipa ¦ Diameter Luar: 114 [mm] 55#148# Pipa ¦ Diameter Dalam: 100 [mm] 55#178# Pipa ¦ Panjang: 8.3 [m] 55#180# Pipa ¦ Kondisi Visual: - [Berkarat] 55#183# Pipa ¦ Kategori Pipa: - [Tersier] 57#108# Penyangga ¦ Material: - [BAJA WF] 57#162# Penyangga ¦ Jumlah: 1 [Buah] 57#178# Penyangga ¦ Panjang: 8.3 [m] 57#179# Penyangga ¦ Dimensi/Data Teknis: 10x20x0.6 cm [] 57#180# Penyangga ¦ Kondisi Visual: - [Berkarat] 59#179# Bantalan ¦ Dimensi/Data Teknis: Kayu 10x15x30 cm Jumlah : 5 buah [] 59#180# Bantalan ¦ Kondisi Visual: - [Baik] 60#179# Klem ¦ Dimensi/Data Teknis: Besi beton d. 1 cm Jumlah : 5 buah [] 60#180# Klem ¦ Kondisi Visual: - [Baik] 62#179# Plat Strip bergerigi ¦ Dimensi/Data Teknis: Tebal : 0.4 cm Panjang : 7.9 m [] 62#180# Plat Strip bergerigi ¦ Kondisi Visual: - [Berkarat] | 11495
27311 | 553ecdc05fdc11ed86e655fc09e6078d | Jl. Jambi No. 32 Sisi Selatan d.100 | A/44.01.00/05.01.03.020/1981 | - | Zona 5 | Aset Distribusi | Jembatan Pipa PDAM | Tersier | 55#108# Pipa ¦ Material: - [GI] 55#147# Pipa ¦ Diameter Luar: 114 [mm] 55#148# Pipa ¦ Diameter Dalam: 100 [mm] 55#178# Pipa ¦ Panjang: 8.5 [m] 55#180# Pipa ¦ Kondisi Visual: - [Cat Mengelupas/Belum dicat] 55#183# Pipa ¦ Kategori Pipa: - [Tersier] 57#108# Penyangga ¦ Material: - [BAJA WF] 57#162# Penyangga ¦ Jumlah: 1 [Buah] 57#178# Penyangga ¦ Panjang: 8.2 [m] 57#179# Penyangga ¦ Dimensi/Data Teknis: 12x20x0.6 cm [] 57#180# Penyangga ¦ Kondisi Visual: - [Berkarat] 59#179# Bantalan ¦ Dimensi/Data Teknis: Kayu 10x15x30 cm Jumlah : 4 buah [] 59#180# Bantalan ¦ Kondisi Visual: Hilang : 2 buah [Baik] 60#179# Klem ¦ Dimensi/Data Teknis: Besi beton d. 1.2 cm Jumlah : 4 buah [] 60#180# Klem ¦ Kondisi Visual: - [Baik] 61#179# Pagar Pengaman ¦ Dimensi/Data Teknis: Fabrikasi setengah lingkaran Jumlah : 1 buah [] 61#180# Pagar Pengaman ¦ Kondisi Visual: - [Baik] 62#179# Plat Strip bergerigi ¦ Dimensi/Data Teknis: Tebal : 0.6 cm Panjang : 7.7 m [] 62#180# Plat Strip bergerigi ¦ Kondisi Visual: - [Berkarat] | 11496
27312 | 5545c9c05fdc11ed965ac5b3e01a551f | Jl. Pakis No. 3 Masjid Al-Hijriyah Sisi Timur d.500 | A/44.01.00/05.01.02.021/1965 | - | Zona 5 | Aset Distribusi | Jembatan Pipa PDAM | Sekunder | 55#108# Pipa ¦ Material: - [DCI] 55#147# Pipa ¦ Diameter Luar: 512 [mm] 55#148# Pipa ¦ Diameter Dalam: 500 [mm] 55#178# Pipa ¦ Panjang: 14.1 [m] 55#180# Pipa ¦ Kondisi Visual: - [Cat Mengelupas/Belum dicat] 55#183# Pipa ¦ Kategori Pipa: - [Sekunder] 57#108# Penyangga ¦ Material: - [BAJA WF] 57#162# Penyangga ¦ Jumlah: 2 [Buah] 57#178# Penyangga ¦ Panjang: 11 [m] 57#179# Penyangga ¦ Dimensi/Data Teknis: 13x30x1 cm [] 57#180# Penyangga ¦ Kondisi Visual: - [Berkarat] 59#179# Bantalan ¦ Dimensi/Data Teknis: Kayu 20x20x75 cm Jumlah : 6 buah [] 59#180# Bantalan ¦ Kondisi Visual: Hilang : 1 buah [Baik] 60#179# Klem ¦ Dimensi/Data Teknis: Besi beton d. 2 cm Jumlah : 6 buah [] 60#180# Klem ¦ Kondisi Visual: - [Baik] 61#179# Pagar Pengaman ¦ Dimensi/Data Teknis: Fabrikasi persegi 70x100 cm Jumlah : 2 buah [] 61#180# Pagar Pengaman ¦ Kondisi Visual: - [Cat Mengelupas/Belum dicat] 65#179# Air Valve 1 ¦ Dimensi/Data Teknis: 60 / 2" [] 65#181# Air Valve 1 ¦ Merek: Mode Lama [] 66#179# Air Valve 2 ¦ Dimensi/Data Teknis: 3/4" [] 66#181# Air Valve 2 ¦ Merek: Bermad [] 63#179# Pressure Point ¦ Dimensi/Data Teknis: 3/4" ( Kunigan ), 1/2" ( Mode Lama) [] 68#179# Box 1 ¦ Dimensi/Data Teknis: 20x40x60 cm [] 68#180# Box 1 ¦ Kondisi Visual: Berkarat, Tutup hilang [Baik] | 11497
27313 | 554ada105fdc11ed81c655c8b2a50b93 | Jl. Lidah Wetan No. 2 Sisi Selatan d.300 | A/44.32.00/05.01.02.078/1990 | - | Zona 5 | Aset Distribusi | Jembatan Pipa PDAM | Sekunder | 55#108# Pipa ¦ Material: - [DCI] 55#147# Pipa ¦ Diameter Luar: 323 [mm] 55#148# Pipa ¦ Diameter Dalam: 300 [mm] 55#178# Pipa ¦ Panjang: 15.6 [m] 55#180# Pipa ¦ Kondisi Visual: - [Cat Mengelupas/Belum dicat] 55#183# Pipa ¦ Kategori Pipa: - [Sekunder] 57#108# Penyangga ¦ Material: - [BAJA CASTELLA] 57#162# Penyangga ¦ Jumlah: 1 [Buah] 57#178# Penyangga ¦ Panjang: 11.4 [m] 57#179# Penyangga ¦ Dimensi/Data Teknis: 15x40x0.8 cm [] 57#180# Penyangga ¦ Kondisi Visual: - [Baik] 58#179# Pondasi Jembatan Pipa ¦ Dimensi/Data Teknis: 40x60x100 cm Jumlah : 2 buah [] 58#180# Pondasi Jembatan Pipa ¦ Kondisi Visual: - [Ambrol/Gradasi] 59#179# Bantalan ¦ Dimensi/Data Teknis: Kayu 15x15x45 cm Jumlah : 6 buah [] 59#180# Bantalan ¦ Kondisi Visual: - [Baik] 60#179# Klem ¦ Dimensi/Data Teknis: Besi beton d. 1.2 cm Jumlah : 6 buah [] 60#180# Klem ¦ Kondisi Visual: - [Baik] 61#179# Pagar Pengaman ¦ Dimensi/Data Teknis: Fabrikasi setengah lingkaran Jumlah : 2 buah [] 61#180# Pagar Pengaman ¦ Kondisi Visual: - [Berkarat] 62#179# Plat Strip bergerigi ¦ Dimensi/Data Teknis: Tebal : 0.6 cm Panjang : 11 m [] 62#180# Plat Strip bergerigi ¦ Kondisi Visual: - [Cat Mengelupas/Belum dicat] | 11498
27314 | 5550ecc05fdc11ed870cc1931c2cb096 | Jl. Pakis No. 3 Masjid Al-Hijriyah Sisi Utara d.600 | A/44.01.00/05.01.02.023/1954 | - | Zona 5 | Aset Distribusi | Jembatan Pipa PDAM | Sekunder | 55#108# Pipa ¦ Material: - [DCI] 55#147# Pipa ¦ Diameter Luar: 640 [mm] 55#148# Pipa ¦ Diameter Dalam: 600 [mm] 55#178# Pipa ¦ Panjang: 15.2 [m] 55#180# Pipa ¦ Kondisi Visual: - [Cat Mengelupas/Belum dicat] 55#183# Pipa ¦ Kategori Pipa: - [Sekunder] 57#108# Penyangga ¦ Material: - [BAJA WF] 57#162# Penyangga ¦ Jumlah: 2 [Buah] 57#178# Penyangga ¦ Panjang: 11.5 [m] 57#179# Penyangga ¦ Dimensi/Data Teknis: 13x30x1 cm [] 57#180# Penyangga ¦ Kondisi Visual: - [Keropos] 59#179# Bantalan ¦ Dimensi/Data Teknis: Kayu 20x20x80 cm Jumlah : 6 buah [] 59#180# Bantalan ¦ Kondisi Visual: - [Baik] 60#179# Klem ¦ Dimensi/Data Teknis: Besi beton d. 2 cm Jumlah : 6 buah [] 60#180# Klem ¦ Kondisi Visual: - [Hilang beberapa] 61#179# Pagar Pengaman ¦ Dimensi/Data Teknis: Fabrikasi persegi 70x100 cm Jumlah : 2 buah [] 61#180# Pagar Pengaman ¦ Kondisi Visual: - [Cat Mengelupas/Belum dicat] 65#179# Air Valve 1 ¦ Dimensi/Data Teknis: hdpe, 3/4" [] 65#181# Air Valve 1 ¦ Merek: Pat.pend [] 63#179# Pressure Point ¦ Dimensi/Data Teknis: kuningan 3/4" [] 64#181# Manometer ¦ Merek: SX500 [] 64#182# Manometer ¦ Skala: 0-6 Bar, existing tek1,8 Bar [] | 11499
27315 | 55563fc05fdc11ed852f4f41e3b323b3 | Jl. Pakis No. 3 Masjid Al-Hijriyah Sisi Utara d.800 | A/44.03.00/05.01.02.024/1954 | - | Zona 5 | Aset Distribusi | Jembatan Pipa PDAM | Sekunder | 55#108# Pipa ¦ Material: - [DCI] 55#147# Pipa ¦ Diameter Luar: 843 [mm] 55#148# Pipa ¦ Diameter Dalam: 800 [mm] 55#178# Pipa ¦ Panjang: 15.2 [m] 55#180# Pipa ¦ Kondisi Visual: - [Cat Mengelupas/Belum dicat] 55#183# Pipa ¦ Kategori Pipa: - [Sekunder] 57#108# Penyangga ¦ Material: - [BAJA WF] 57#162# Penyangga ¦ Jumlah: 2 [Buah] 57#178# Penyangga ¦ Panjang: 11.5 [m] 57#179# Penyangga ¦ Dimensi/Data Teknis: 13x30x1 cm [] 57#180# Penyangga ¦ Kondisi Visual: - [Keropos] 59#179# Bantalan ¦ Dimensi/Data Teknis: Kayu 15x30x100 cm Jumlah : 9 buah [] 59#180# Bantalan ¦ Kondisi Visual: - [Rusak Beberapa] 60#179# Klem ¦ Dimensi/Data Teknis: Besi beton d. 2.4 cm Jumlah : 9 buah [] 60#180# Klem ¦ Kondisi Visual: - [Berkarat] 65#179# Air Valve 1 ¦ Dimensi/Data Teknis: Besi, 10"/250 [] 65#181# Air Valve 1 ¦ Merek: Model lama [] | 11500
27316 | 555d09e05fdc11edba656378bfde23fe | Jl. Adityawarman No. 49 Sisi Selatan d.100 | A/44.10.00/05.01.03.025/xxxx | - | Zona 5 | Aset Distribusi | Jembatan Pipa PDAM | Tersier | 55#108# Pipa ¦ Material: - [DCI] 55#147# Pipa ¦ Diameter Luar: 117 [mm] 55#148# Pipa ¦ Diameter Dalam: 100 [mm] 55#178# Pipa ¦ Panjang: 8 [m] 55#180# Pipa ¦ Kondisi Visual: - [Cat Mengelupas/Belum dicat] 55#183# Pipa ¦ Kategori Pipa: - [Tersier] | 11501
27317 | 556261b05fdc11ed8de119e5ba3cd5df | Jl. Adityawarman No. 49 Sisi Selatan d.150 | A/44.10.00/05.01.03.026/1987 | - | Zona 5 | Aset Distribusi | Jembatan Pipa PDAM | Tersier | 55#108# Pipa ¦ Material: - [DCI] 55#147# Pipa ¦ Diameter Luar: 171 [mm] 55#148# Pipa ¦ Diameter Dalam: 150 [mm] 55#178# Pipa ¦ Panjang: 8 [m] 55#180# Pipa ¦ Kondisi Visual: - [Cat Mengelupas/Belum dicat] 55#183# Pipa ¦ Kategori Pipa: - [Tersier] | 11502
27318 | 556806405fdc11eda21f074174aafc09 | Jl. Adityawarman No. 49 Sisi Selatan d.600 | A/44.10.00/05.01.01.027/1988 | - | Zona 5 | Aset Distribusi | Jembatan Pipa PDAM | Primer | 55#108# Pipa ¦ Material: - [DCI] 55#147# Pipa ¦ Diameter Luar: 640 [mm] 55#148# Pipa ¦ Diameter Dalam: 600 [mm] 55#178# Pipa ¦ Panjang: 11.8 [m] 55#180# Pipa ¦ Kondisi Visual: - [Cat Mengelupas/Belum dicat] 55#183# Pipa ¦ Kategori Pipa: - [Primer] 57#108# Penyangga ¦ Material: - [BAJA WF] 57#162# Penyangga ¦ Jumlah: 2 [Buah] 57#178# Penyangga ¦ Panjang: 8 [m] 57#179# Penyangga ¦ Dimensi/Data Teknis: 20x45x1 cm [] 57#180# Penyangga ¦ Kondisi Visual: - [Keropos] 58#179# Pondasi Jembatan Pipa ¦ Dimensi/Data Teknis: 65x150x80 cm Jumlah : 2 buah [] 58#180# Pondasi Jembatan Pipa ¦ Kondisi Visual: - [Baik] 59#179# Bantalan ¦ Dimensi/Data Teknis: Fabrikasi Baja Jumlah : 6 buah [] 59#180# Bantalan ¦ Kondisi Visual: - [Berkarat] 60#179# Klem ¦ Dimensi/Data Teknis: Besi beton d. 3 cm Jumlah : 6 buah [] 60#180# Klem ¦ Kondisi Visual: - [Cat Mengelupas/Belum dicat] 61#179# Pagar Pengaman ¦ Dimensi/Data Teknis: Fabrikasi setengah lingkaran Jumlah : 2 buah [] 61#180# Pagar Pengaman ¦ Kondisi Visual: - [Baik] 65#179# Air Valve 1 ¦ Dimensi/Data Teknis: Besi, 3/4" [] 65#181# Air Valve 1 ¦ Merek: Model lama [] 63#179# Pressure Point ¦ Dimensi/Data Teknis: Mode Lama 3/4" ( 2 buah ), 2" [] 64#181# Manometer ¦ Merek: WIKA [] 64#182# Manometer ¦ Skala: 0-6 Bar [] 68#179# Box 1 ¦ Dimensi/Data Teknis: 30x50x60 cm [] 68#180# Box 1 ¦ Kondisi Visual: - [Cat Mengelupas/Belum dicat] | 11503
27319 | 556d2b105fdc11edab6de9b04c43e2e3 | Jl. Adityawarman No. 54 Median Jalan Sisi Barat d.450 | A/44.01.00/05.01.02.028/1903 | - | Zona 5 | Aset Distribusi | Jembatan Pipa PDAM | Sekunder | 55#108# Pipa ¦ Material: - [DCI] 55#147# Pipa ¦ Diameter Luar: 484 [mm] 55#148# Pipa ¦ Diameter Dalam: 450 [mm] 55#178# Pipa ¦ Panjang: 7 [m] 55#180# Pipa ¦ Kondisi Visual: - [Cat Mengelupas/Belum dicat] 55#183# Pipa ¦ Kategori Pipa: - [Sekunder] 57#108# Penyangga ¦ Material: - [BAJA WF] 57#162# Penyangga ¦ Jumlah: 2 [Buah] 57#178# Penyangga ¦ Panjang: 7 [m] 57#179# Penyangga ¦ Dimensi/Data Teknis: 13x30x1 cm [] 57#180# Penyangga ¦ Kondisi Visual: - [Cat Mengelupas/Belum dicat] 59#179# Bantalan ¦ Dimensi/Data Teknis: Kayu 15x20x220 cm Jumlah : 5 buah [] 59#180# Bantalan ¦ Kondisi Visual: - [Baik] 60#179# Klem ¦ Dimensi/Data Teknis: Besi beton d. 2.2 cm Jumlah : 5 buah [] 60#180# Klem ¦ Kondisi Visual: - [Baik] 65#179# Air Valve 1 ¦ Dimensi/Data Teknis: hdpe, 3/4" [] 65#181# Air Valve 1 ¦ Merek: Pat.pend [] 63#179# Pressure Point ¦ Dimensi/Data Teknis: kuningan, 3/4" model lama [] 64#181# Manometer ¦ Merek: SN500 [] 64#182# Manometer ¦ Skala: 0-6 Bar [] | 11504
27320 | 557292b05fdc11edb62ad5b01f89507e | Jl. Adityawarman No. 54 Median Jalan Sisi Tengah d.150 | A/44.01.00/05.01.03.029/1988 | - | Zona 5 | Aset Distribusi | Jembatan Pipa PDAM | Tersier | 55#108# Pipa ¦ Material: - [DCI] 55#147# Pipa ¦ Diameter Luar: 171 [mm] 55#148# Pipa ¦ Diameter Dalam: 150 [mm] 55#178# Pipa ¦ Panjang: 7 [m] 55#180# Pipa ¦ Kondisi Visual: - [Cat Mengelupas/Belum dicat] 55#183# Pipa ¦ Kategori Pipa: - [Tersier] 57#108# Penyangga ¦ Material: - [BAJA WF] 57#162# Penyangga ¦ Jumlah: 2 [Buah] 57#178# Penyangga ¦ Panjang: 7 [m] 57#179# Penyangga ¦ Dimensi/Data Teknis: 13x30x1 cm [] 57#180# Penyangga ¦ Kondisi Visual: - [Cat Mengelupas/Belum dicat] 59#179# Bantalan ¦ Dimensi/Data Teknis: Kayu 15x20x220 cm Jumlah : 5 buah [] 59#180# Bantalan ¦ Kondisi Visual: - [Baik] 60#179# Klem ¦ Dimensi/Data Teknis: Besi beton d. 1.2 cm Jumlah : 6 buah [] 60#180# Klem ¦ Kondisi Visual: - [Hilang beberapa] | 11505
27321 | 557865205fdc11ed9eecfd99141212d0 | Jl. Adityawarman No. 54 Median Jalan Sisi Timur d.450 | A/44.01.00/05.01.02.030/1903 | - | Zona 5 | Aset Distribusi | Jembatan Pipa PDAM | Sekunder | 55#108# Pipa ¦ Material: - [DCI] 55#147# Pipa ¦ Diameter Luar: 484 [mm] 55#148# Pipa ¦ Diameter Dalam: 450 [mm] 55#178# Pipa ¦ Panjang: 7 [m] 55#180# Pipa ¦ Kondisi Visual: - [Cat Mengelupas/Belum dicat] 55#183# Pipa ¦ Kategori Pipa: - [Sekunder] 57#108# Penyangga ¦ Material: - [BAJA WF] 57#162# Penyangga ¦ Jumlah: 2 [Buah] 57#178# Penyangga ¦ Panjang: 7 [m] 57#179# Penyangga ¦ Dimensi/Data Teknis: 13x30x1 cm [] 57#180# Penyangga ¦ Kondisi Visual: - [Cat Mengelupas/Belum dicat] 59#179# Bantalan ¦ Dimensi/Data Teknis: Kayu 15x20x220 cm Jumlah : 5 buah [] 59#180# Bantalan ¦ Kondisi Visual: - [Baik] 60#179# Klem ¦ Dimensi/Data Teknis: Besi beton d. 2.2 cm Jumlah : 5 buah [] 60#180# Klem ¦ Kondisi Visual: - [Baik] 65#179# Air Valve 1 ¦ Dimensi/Data Teknis: kuningan, 3/4" [] 65#181# Air Valve 1 ¦ Merek: Pat.pend [] 63#179# Pressure Point ¦ Dimensi/Data Teknis: kuningan, 3/4" [] 64#181# Manometer ¦ Merek: SN 500 [] 64#182# Manometer ¦ Skala: 0-6 Bar, existing tek 1,9 Bar [] | 11506
27322 | 5580ede05fdc11eda4dced1b528194f2 | Jl. Adityawarman No. 54 Sisi Utara d.50 | A/44.01.00/05.01.03.031/xxxx | - | Zona 5 | Aset Distribusi | Jembatan Pipa PDAM | Tersier | 55#108# Pipa ¦ Material: - [GI] 55#147# Pipa ¦ Diameter Luar: 63 [mm] 55#148# Pipa ¦ Diameter Dalam: 50 [mm] 55#178# Pipa ¦ Panjang: 7 [m] 55#180# Pipa ¦ Kondisi Visual: - [Cat Mengelupas/Belum dicat] | 11507
27323 | 558865805fdc11edabd36def58249b45 | Jl. Adityawarman No. 54 Sisi Utara d.150 | A/44.01.00/05.01.03.032/1988 | - | Zona 5 | Aset Distribusi | Jembatan Pipa PDAM | Tersier | 55#108# Pipa ¦ Material: - [DCI] 55#147# Pipa ¦ Diameter Luar: 171 [mm] 55#148# Pipa ¦ Diameter Dalam: 150 [mm] 55#178# Pipa ¦ Panjang: 7 [m] 55#180# Pipa ¦ Kondisi Visual: - [Cat Mengelupas/Belum dicat] 55#183# Pipa ¦ Kategori Pipa: - [Tersier] 57#108# Penyangga ¦ Material: - [BAJA WF] 57#162# Penyangga ¦ Jumlah: 1 [Buah] 57#178# Penyangga ¦ Panjang: 7 [m] 57#179# Penyangga ¦ Dimensi/Data Teknis: 15x15x0.6 cm [] 57#180# Penyangga ¦ Kondisi Visual: - [Cat Mengelupas/Belum dicat] 59#179# Bantalan ¦ Dimensi/Data Teknis: Kayu 12x15x35 cm Jumlah : 6 buah [] 59#180# Bantalan ¦ Kondisi Visual: - [Baik] 60#179# Klem ¦ Dimensi/Data Teknis: Besi beton d. 1 cm Jumlah : 6 buah [] 60#180# Klem ¦ Kondisi Visual: - [Baik] 61#179# Pagar Pengaman ¦ Dimensi/Data Teknis: Fabrikasi setengah lingkaran Jumlah : 2 buah [] 61#180# Pagar Pengaman ¦ Kondisi Visual: - [Baik] 62#179# Plat Strip bergerigi ¦ Dimensi/Data Teknis: Tebal : 0.6 cm Panjang : 7 m [] 62#180# Plat Strip bergerigi ¦ Kondisi Visual: - [Berkarat] 63#179# Pressure Point ¦ Dimensi/Data Teknis: kuningan, 3/4" [] | 11508
27324 | 558f59205fdc11edb9c363c22440994b | Jl. Cipunegara No. 15A Sisi Utara d.100 | A/44.01.00/05.01.03.033/1985 | - | Zona 5 | Aset Distribusi | Jembatan Pipa PDAM | Tersier | 55#108# Pipa ¦ Material: - [DCI] 55#147# Pipa ¦ Diameter Luar: 117 [mm] 55#148# Pipa ¦ Diameter Dalam: 100 [mm] 55#178# Pipa ¦ Panjang: 7.5 [m] 55#180# Pipa ¦ Kondisi Visual: - [Cat memudar] 55#183# Pipa ¦ Kategori Pipa: - [Tersier] 57#108# Penyangga ¦ Material: - [BAJA WF] 57#162# Penyangga ¦ Jumlah: 1 [Buah] 57#178# Penyangga ¦ Panjang: 7.5 [m] 57#179# Penyangga ¦ Dimensi/Data Teknis: 10x20x0.6 cm [] 57#180# Penyangga ¦ Kondisi Visual: - [Berkarat] 59#179# Bantalan ¦ Dimensi/Data Teknis: Kayu 10x15x25 cm Jumlah : 4 buah [] 59#180# Bantalan ¦ Kondisi Visual: - [Baik] 60#179# Klem ¦ Dimensi/Data Teknis: Besi beton d. 1.2 cm Jumlah : 4 buah [] 60#180# Klem ¦ Kondisi Visual: - [Baik] | 11509
27325 | 5595a9d05fdc11edbc942ff4b33f35fa | Jl. Hayam Wuruk L Jl. Perwira Sisi Timur d.125 | A/44.10.00/05.01.03.034/1933 | - | Zona 5 | Aset Distribusi | Jembatan Pipa PDAM | Tersier | 55#108# Pipa ¦ Material: - [DCI] 55#147# Pipa ¦ Diameter Luar: 146 [mm] 55#148# Pipa ¦ Diameter Dalam: 125 [mm] 55#178# Pipa ¦ Panjang: 5.1 [m] 55#180# Pipa ¦ Kondisi Visual: - [Cat Mengelupas/Belum dicat] 55#183# Pipa ¦ Kategori Pipa: - [Tersier] 57#108# Penyangga ¦ Material: - [BAJA WF] 57#162# Penyangga ¦ Jumlah: 1 [Buah] 57#178# Penyangga ¦ Panjang: 4.5 [m] 57#179# Penyangga ¦ Dimensi/Data Teknis: 8x15x0.4 cm [] 57#180# Penyangga ¦ Kondisi Visual: - [Berkarat] 59#179# Bantalan ¦ Dimensi/Data Teknis: N/A [] 60#179# Klem ¦ Dimensi/Data Teknis: N/A [] | 11510
27326 | 56b19ef05fdc11ed9b38a5fd93846a57 | Jl. Hayam Wuruk No. 6 Sisi Selatan d.150 | A/44.10.00/05.01.03.035/xxxx | - | Zona 5 | Aset Distribusi | Jembatan Pipa PDAM | Tersier | 55#108# Pipa ¦ Material: - [DCI] 55#147# Pipa ¦ Diameter Luar: 171 [mm] 55#148# Pipa ¦ Diameter Dalam: 150 [mm] 55#178# Pipa ¦ Panjang: 9.4 [m] 55#180# Pipa ¦ Kondisi Visual: - [Cat Mengelupas/Belum dicat] 55#183# Pipa ¦ Kategori Pipa: - [Tersier] 57#108# Penyangga ¦ Material: - [BAJA CASTELLA] 57#162# Penyangga ¦ Jumlah: 1 [Buah] 57#178# Penyangga ¦ Panjang: 7 [m] 57#179# Penyangga ¦ Dimensi/Data Teknis: 10x30x0.6 cm [] 57#180# Penyangga ¦ Kondisi Visual: - [Cat Mengelupas/Belum dicat] 58#179# Pondasi Jembatan Pipa ¦ Dimensi/Data Teknis: 40x65x80 cm [] 58#180# Pondasi Jembatan Pipa ¦ Kondisi Visual: - [Baik] 59#179# Bantalan ¦ Dimensi/Data Teknis: Kayu 8x15x30 cm Jumlah : 5 buah [] 59#180# Bantalan ¦ Kondisi Visual: - [Baik] 60#179# Klem ¦ Dimensi/Data Teknis: Besi beton d. 0.8 cm Jumlah : 5 buah [] 60#180# Klem ¦ Kondisi Visual: - [Baik] 61#179# Pagar Pengaman ¦ Dimensi/Data Teknis: Fabrikasi setengah lingkaran Jumlah : 2 buah [] 61#180# Pagar Pengaman ¦ Kondisi Visual: - [Baik] 62#179# Plat Strip bergerigi ¦ Dimensi/Data Teknis: Tebal : 0.8 cm Panjang : 5.2 m [] 62#180# Plat Strip bergerigi ¦ Kondisi Visual: - [Berkarat] 63#179# Pressure Point ¦ Dimensi/Data Teknis: kuningan, 3/4" [] | 11511
27327 | 572151505fdc11edab9bad3aa3eab38c | Jl. Opak No. 6 Sisi Selatan d.150 | A/44.01.00/05.01.03.036/xxxx | - | Zona 5 | Aset Distribusi | Jembatan Pipa PDAM | Tersier | 55#108# Pipa ¦ Material: - [GI] 55#147# Pipa ¦ Diameter Luar: 168 [mm] 55#148# Pipa ¦ Diameter Dalam: 150 [mm] 55#178# Pipa ¦ Panjang: 14.5 [cm] 55#180# Pipa ¦ Kondisi Visual: - [Baik] 55#183# Pipa ¦ Kategori Pipa: - [Tersier] 57#108# Penyangga ¦ Material: - [BAJA CASTELLA] 57#162# Penyangga ¦ Jumlah: 1 [Buah] 57#178# Penyangga ¦ Panjang: 10.5 [cm] 57#179# Penyangga ¦ Dimensi/Data Teknis: 10x30x0.6 cm [] 57#180# Penyangga ¦ Kondisi Visual: - [Baik] 58#179# Pondasi Jembatan Pipa ¦ Dimensi/Data Teknis: 70x85x100 cm Jumlah : 2 buah [] 58#180# Pondasi Jembatan Pipa ¦ Kondisi Visual: - [Baik] 59#179# Bantalan ¦ Dimensi/Data Teknis: Fabrikasi Baja Kanal U Jumlah : 7 buah [] 59#180# Bantalan ¦ Kondisi Visual: - [Baik] 60#179# Klem ¦ Dimensi/Data Teknis: Fabrikasi Baja 7x0.5 cm Jumlah : 7 buah [] 60#180# Klem ¦ Kondisi Visual: - [Baik] 61#179# Pagar Pengaman ¦ Dimensi/Data Teknis: Fabrikasi setengah lingkaran Jumlah : 2 buah [] 61#180# Pagar Pengaman ¦ Kondisi Visual: - [Baik] 62#179# Plat Strip bergerigi ¦ Dimensi/Data Teknis: Tebal : 0.6 cm Panjang : 8.7 m [] 62#180# Plat Strip bergerigi ¦ Kondisi Visual: - [Baik] 63#179# Pressure Point ¦ Dimensi/Data Teknis: kuningan, 3/4" [] | 11512
27328 | 57835e205fdc11eda2072531176d3f02 | Jl. Opak No. 9 Sisi Selatan d.100 | A/44.01.00/05.01.03.037/xxxx | - | Zona 5 | Aset Distribusi | Jembatan Pipa PDAM | Tersier | 55#108# Pipa ¦ Material: - [GI] 55#147# Pipa ¦ Diameter Luar: 114 [mm] 55#148# Pipa ¦ Diameter Dalam: 100 [mm] 55#178# Pipa ¦ Panjang: 13.2 [m] 55#180# Pipa ¦ Kondisi Visual: - [Cat memudar] 55#183# Pipa ¦ Kategori Pipa: - [Tersier] 57#108# Penyangga ¦ Material: - [BAJA CASTELLA] 57#162# Penyangga ¦ Jumlah: 1 [Buah] 57#178# Penyangga ¦ Panjang: 9.8 [m] 57#179# Penyangga ¦ Dimensi/Data Teknis: 10x30x0.6 cm [] 57#180# Penyangga ¦ Kondisi Visual: - [Baik] 58#179# Pondasi Jembatan Pipa ¦ Dimensi/Data Teknis: 70x100x150 cm Jumlah : 2 buah [] 58#180# Pondasi Jembatan Pipa ¦ Kondisi Visual: - [Baik] 59#179# Bantalan ¦ Dimensi/Data Teknis: Fabrikasi Baja Kanal U Jumlah : 7 buah [] 59#180# Bantalan ¦ Kondisi Visual: - [Baik] 60#179# Klem ¦ Dimensi/Data Teknis: Fabrikasi Baja 7x0.5 cm Jumlah : 7 buah [] 60#180# Klem ¦ Kondisi Visual: - [Baik] 61#179# Pagar Pengaman ¦ Dimensi/Data Teknis: Fabrikasi setengah lingkaran Jumlah : 2 buah [] 61#180# Pagar Pengaman ¦ Kondisi Visual: - [Baik] 62#179# Plat Strip bergerigi ¦ Dimensi/Data Teknis: Tebal : 0.6 cm Panjang : 8.5 m [] 62#180# Plat Strip bergerigi ¦ Kondisi Visual: - [Baik] 63#179# Pressure Point ¦ Dimensi/Data Teknis: kuningan, 3/4" [] | 11513
27329 | 57eff1e05fdc11ed846ccb1f4c4cbd89 | Jl. Gajah Mada Sekolahan No. 1B Sisi Utara d.100 | A/44.10.00/05.01.03.038/2000 | - | Zona 5 | Aset Distribusi | Jembatan Pipa PDAM | Tersier | 55#108# Pipa ¦ Material: - [GI] 55#147# Pipa ¦ Diameter Luar: 114 [mm] 55#148# Pipa ¦ Diameter Dalam: 100 [mm] 55#178# Pipa ¦ Panjang: 7.2 [m] 55#180# Pipa ¦ Kondisi Visual: - [Cat Mengelupas/Belum dicat] 55#183# Pipa ¦ Kategori Pipa: - [Tersier] 57#108# Penyangga ¦ Material: - [BAJA WF] 57#162# Penyangga ¦ Jumlah: 1 [Buah] 57#178# Penyangga ¦ Panjang: 7 [m] 57#179# Penyangga ¦ Dimensi/Data Teknis: 10x20x0.4 cm [] 57#180# Penyangga ¦ Kondisi Visual: - [Berkarat] 60#179# Klem ¦ Dimensi/Data Teknis: Besi beton d. 1.2 cm Jumlah : 6 buah [] 60#180# Klem ¦ Kondisi Visual: - [Berkarat] 63#179# Pressure Point ¦ Dimensi/Data Teknis: kuningan, 3/4" [] | 11514
27330 | 58193ec05fdc11edb9989df956383d75 | Jl. Gunungsari III Gg. I L Jl. Gunungsari 3 Gg. III Sisi Barat d.100 | A/44.10.00/05.01.03.039/2000 | - | Zona 5 | Aset Distribusi | Jembatan Pipa PDAM | Tersier | 55#108# Pipa ¦ Material: - [DCI] 55#147# Pipa ¦ Diameter Luar: 117 [mm] 55#148# Pipa ¦ Diameter Dalam: 100 [mm] 55#178# Pipa ¦ Panjang: 8.9 [m] 55#180# Pipa ¦ Kondisi Visual: - [Cat Mengelupas/Belum dicat] 55#183# Pipa ¦ Kategori Pipa: - [Tersier] 57#108# Penyangga ¦ Material: - [BAJA WF] 57#162# Penyangga ¦ Jumlah: 1 [Buah] 57#178# Penyangga ¦ Panjang: 8 [m] 57#179# Penyangga ¦ Dimensi/Data Teknis: 10x20x0.4 cm [] 57#180# Penyangga ¦ Kondisi Visual: - [Berkarat] 58#179# Pondasi Jembatan Pipa ¦ Dimensi/Data Teknis: 40x70x50 cm Jumlah : 1 buah [] 58#180# Pondasi Jembatan Pipa ¦ Kondisi Visual: - [Baik] 59#179# Bantalan ¦ Dimensi/Data Teknis: Kayu 8x10x30 cm Jumlah : 6 buah [] 59#180# Bantalan ¦ Kondisi Visual: keropos 1 buah [Rusak Beberapa] 60#179# Klem ¦ Dimensi/Data Teknis: Besi beton d. 1 cm Jumlah : 6 buah [] 60#180# Klem ¦ Kondisi Visual: - [Baik] 63#179# Pressure Point ¦ Dimensi/Data Teknis: kuningan, 3/4" [] | 11515
27331 | 583484205fdc11edba5ee50a10f1c196 | Jl. Gunungsari L Jl. Pulosari Sisi Barat d.300 | A/44.10.00/05.01.02.040/1997 | - | Zona 5 | Aset Distribusi | Jembatan Pipa PDAM | Sekunder | 55#108# Pipa ¦ Material: - [DCI] 55#147# Pipa ¦ Diameter Luar: 323 [mm] 55#148# Pipa ¦ Diameter Dalam: 300 [mm] 55#178# Pipa ¦ Panjang: 38.1 [m] 55#180# Pipa ¦ Kondisi Visual: - [Cat Mengelupas/Belum dicat] 55#183# Pipa ¦ Kategori Pipa: - [Sekunder] 57#108# Penyangga ¦ Material: - [BAJA WF] 57#162# Penyangga ¦ Jumlah: 2 [Buah] 57#178# Penyangga ¦ Panjang: 35.5 [m] 57#179# Penyangga ¦ Dimensi/Data Teknis: 15x30x0.6 cm [] 57#180# Penyangga ¦ Kondisi Visual: - [Keropos] 59#179# Bantalan ¦ Dimensi/Data Teknis: Kayu 10x15x60 cm Jumlah : 17 buah [] 59#180# Bantalan ¦ Kondisi Visual: Rusak 6 [Rusak Beberapa] 60#179# Klem ¦ Dimensi/Data Teknis: Fabrikasi baja 5x0.4 cm Jumlah : 17 buah [] 60#180# Klem ¦ Kondisi Visual: - [Hilang beberapa] 65#179# Air Valve 1 ¦ Dimensi/Data Teknis: hdpe, 3/4" [] 65#181# Air Valve 1 ¦ Merek: Pat.pend [] 63#179# Pressure Point ¦ Dimensi/Data Teknis: kuningan, 3/4" [] 64#181# Manometer ¦ Merek: Wika [] 64#182# Manometer ¦ Skala: 0-10 Bar [] | 11516
27332 | 584255e05fdc11eda615d187ae857cda | Jl. Hayam Wuruk L Jl. Kesatrian Sisi Barat d.100 | A/44.10.00/05.01.03.041/2000 | - | Zona 5 | Aset Distribusi | Jembatan Pipa PDAM | Tersier | 55#108# Pipa ¦ Material: - [DCI] 55#147# Pipa ¦ Diameter Luar: 117 [mm] 55#148# Pipa ¦ Diameter Dalam: 100 [mm] 55#178# Pipa ¦ Panjang: 4.6 [m] 55#180# Pipa ¦ Kondisi Visual: - [Cat Mengelupas/Belum dicat] 55#183# Pipa ¦ Kategori Pipa: - [Tersier] | 11517
27333 | 5848a6c05fdc11edb86b83dd4f12c1e0 | Jl. Hayam Wuruk No. 52 Brawijaya Mart Sisi Barat d.100 | A/44.10.00/05.01.03.042/xxxx | - | Zona 5 | Aset Distribusi | Jembatan Pipa PDAM | Tersier | 55#108# Pipa ¦ Material: - [DCI] 55#147# Pipa ¦ Diameter Luar: 117 [mm] 55#148# Pipa ¦ Diameter Dalam: 100 [mm] 55#178# Pipa ¦ Panjang: 4.1 [m] 55#180# Pipa ¦ Kondisi Visual: - [Cat Mengelupas/Belum dicat] 55#183# Pipa ¦ Kategori Pipa: - [Tersier] | 11518
27334 | 584f85005fdc11eda6b183853177a1f5 | Jl. Hayam Wuruk Samping Denbekang V Sisi Barat d.100 | A/44.10.00/05.01.03.043/xxxx | - | Zona 5 | Aset Distribusi | Jembatan Pipa PDAM | Tersier | 55#108# Pipa ¦ Material: - [DCI] 55#147# Pipa ¦ Diameter Luar: 117 [mm] 55#148# Pipa ¦ Diameter Dalam: 100 [mm] 55#178# Pipa ¦ Panjang: 4.4 [m] 55#180# Pipa ¦ Kondisi Visual: - [Cat Mengelupas/Belum dicat] 55#183# Pipa ¦ Kategori Pipa: - [Tersier] | 11519
27335 | 5857a8f05fdc11ed92cdf597995cc74a | Jl. Hayam Wuruk Samping Denbekang V Sisi Barat d.300 | A/44.10.00/05.01.02.044/1964 | - | Zona 5 | Aset Distribusi | Jembatan Pipa PDAM | Sekunder | 55#108# Pipa ¦ Material: - [DCI] 55#147# Pipa ¦ Diameter Luar: 323 [mm] 55#148# Pipa ¦ Diameter Dalam: 300 [mm] 55#178# Pipa ¦ Panjang: 4.9 [m] 55#180# Pipa ¦ Kondisi Visual: - [Berkarat] 55#183# Pipa ¦ Kategori Pipa: - [Sekunder] | 11520
27336 | 585f3e605fdc11ed95b141746541d080 | Jl. Kesatrian L Jl. Kesatrian Tenes Sisi Selatan d.150 | A/44.10.00/05.01.03.045/1995 | - | Zona 5 | Aset Distribusi | Jembatan Pipa PDAM | Tersier | 55#108# Pipa ¦ Material: - [PVC] 55#147# Pipa ¦ Diameter Luar: 164 [mm] 55#148# Pipa ¦ Diameter Dalam: 150 [mm] 55#178# Pipa ¦ Panjang: 4.7 [m] 55#180# Pipa ¦ Kondisi Visual: - [Baik] 55#183# Pipa ¦ Kategori Pipa: - [Tersier] | 11521
27337 | 58664cb05fdc11edb4ff8b21e6b59bbb | Jl. Kesatrian No. 1 Sisi Selatan d.100 | A/44.10.00/05.01.03.046/1995 | - | Zona 5 | Aset Distribusi | Jembatan Pipa PDAM | Tersier | 55#108# Pipa ¦ Material: - [DCI] 55#147# Pipa ¦ Diameter Luar: 117 [mm] 55#148# Pipa ¦ Diameter Dalam: 100 [mm] 55#178# Pipa ¦ Panjang: 6.3 [m] 55#180# Pipa ¦ Kondisi Visual: - [Berkarat] 55#183# Pipa ¦ Kategori Pipa: - [Tersier] | 11522
27338 | 586e1b505fdc11ed86c8db87e9a46e29 | Jl. Pulosari I No. 56 Sisi Selatan d.100 | A/44.10.00/05.01.03.047/2015 | - | Zona 5 | Aset Distribusi | Jembatan Pipa PDAM | Tersier | 55#108# Pipa ¦ Material: - [GI] 55#147# Pipa ¦ Diameter Luar: 114 [mm] 55#148# Pipa ¦ Diameter Dalam: 100 [mm] 55#178# Pipa ¦ Panjang: 7.6 [m] 55#180# Pipa ¦ Kondisi Visual: - [Cat Mengelupas/Belum dicat] 55#183# Pipa ¦ Kategori Pipa: - [Tersier] 63#179# Pressure Point ¦ Dimensi/Data Teknis: 3/4" Kuningan [] | 11523
27339 | 587552205fdc11ed9a2cabb69bc6f8eb | Jl. Pulosari III L Jl. Gajah Mada I Sisi Selatan d.250 | A/44.10.00/05.01.02.048/1987 | - | Zona 5 | Aset Distribusi | Jembatan Pipa PDAM | Sekunder | 55#108# Pipa ¦ Material: - [DCI] 55#147# Pipa ¦ Diameter Luar: 280 [mm] 55#148# Pipa ¦ Diameter Dalam: 250 [mm] 55#178# Pipa ¦ Panjang: 11.8 [m] 55#180# Pipa ¦ Kondisi Visual: - [Cat Mengelupas/Belum dicat] 55#183# Pipa ¦ Kategori Pipa: - [Sekunder] 57#108# Penyangga ¦ Material: - [BAJA WF] 57#162# Penyangga ¦ Jumlah: 2 [Buah] 57#178# Penyangga ¦ Panjang: 9 [m] 57#179# Penyangga ¦ Dimensi/Data Teknis: 10x20x0.6 cm [] 57#180# Penyangga ¦ Kondisi Visual: - [Berkarat] 58#179# Pondasi Jembatan Pipa ¦ Dimensi/Data Teknis: 85x85x60 cm Jumlah : 1 buah [] 58#180# Pondasi Jembatan Pipa ¦ Kondisi Visual: - [Baik] 59#179# Bantalan ¦ Dimensi/Data Teknis: Kayu 13x20x30 cm Jumlah : 7 buah [] 59#180# Bantalan ¦ Kondisi Visual: - [Baik] 60#179# Klem ¦ Dimensi/Data Teknis: Besi beton d. 1.2 cm Jumlah : 7 buah [] 60#180# Klem ¦ Kondisi Visual: - [Baik] 61#179# Pagar Pengaman ¦ Dimensi/Data Teknis: Fabrikasi setengah lingkaran Jumlah : 1 buah [] 61#180# Pagar Pengaman ¦ Kondisi Visual: - [Rusak Beberapa] 65#179# Air Valve 1 ¦ Dimensi/Data Teknis: 3/4" [] 65#181# Air Valve 1 ¦ Merek: Patpend [] 63#179# Pressure Point ¦ Dimensi/Data Teknis: Kuningan 3/4", Mode Lama 3/4" [] 64#181# Manometer ¦ Merek: Wika [] 64#182# Manometer ¦ Skala: 0 - 6 Bar [] 68#179# Box 1 ¦ Dimensi/Data Teknis: 30x30x30 cm [] 68#180# Box 1 ¦ Kondisi Visual: - [Rusak] | 11524
27340 | 587d85405fdc11edabae01c8d4be0574 | Jl. Wonobayu L Jl. Brawijaya I Sisi Utara d.250 | A/44.10.00/05.01.02.049/xxxx | - | Zona 5 | Aset Distribusi | Jembatan Pipa PDAM | Sekunder | 55#108# Pipa ¦ Material: - [DCI] 55#147# Pipa ¦ Diameter Luar: 280 [mm] 55#148# Pipa ¦ Diameter Dalam: 250 [mm] 55#178# Pipa ¦ Panjang: 7.7 [m] 55#180# Pipa ¦ Kondisi Visual: - [Cat Mengelupas/Belum dicat] 55#183# Pipa ¦ Kategori Pipa: - [Sekunder] 57#108# Penyangga ¦ Material: - [BAJA CASTELLA] 57#162# Penyangga ¦ Jumlah: 1 [Buah] 57#178# Penyangga ¦ Panjang: 6.5 [m] 57#179# Penyangga ¦ Dimensi/Data Teknis: 10x30x0.6 cm [] 57#180# Penyangga ¦ Kondisi Visual: - [Baik] 58#179# Pondasi Jembatan Pipa ¦ Dimensi/Data Teknis: 60x40x80 cm Jumlah : 2 buah [] 58#180# Pondasi Jembatan Pipa ¦ Kondisi Visual: - [Baik] 59#179# Bantalan ¦ Dimensi/Data Teknis: Fabrikasi baja Jumlah : 5 buah [] 59#180# Bantalan ¦ Kondisi Visual: - [Baik] 60#179# Klem ¦ Dimensi/Data Teknis: Fabrikasi baja 12x0.6 cm Jumlah : 5 buah [] 60#180# Klem ¦ Kondisi Visual: - [Baik] 61#179# Pagar Pengaman ¦ Dimensi/Data Teknis: Fabrikasi setengah lingkaran Jumlah : 2 buah [] 61#180# Pagar Pengaman ¦ Kondisi Visual: - [Baik] 62#179# Plat Strip bergerigi ¦ Dimensi/Data Teknis: Tebal : 0.4 cm Panjang : 6.5 m [] 62#180# Plat Strip bergerigi ¦ Kondisi Visual: - [Baik] 63#179# Pressure Point ¦ Dimensi/Data Teknis: 1" Kuningan [] | 11525
27341 | 588448105fdc11ed88b4859af479a6dc | Jl. Golf 1 No. 65 Sisi Timur d.100 | A/44.13.00/05.01.03.050/1997 | - | Zona 5 | Aset Distribusi | Jembatan Pipa PDAM | Tersier | 55#108# Pipa ¦ Material: - [GI] 55#147# Pipa ¦ Diameter Luar: 114 [mm] 55#148# Pipa ¦ Diameter Dalam: 100 [mm] 55#178# Pipa ¦ Panjang: 9.8 [m] 55#180# Pipa ¦ Kondisi Visual: - [Cat Mengelupas/Belum dicat] 55#183# Pipa ¦ Kategori Pipa: - [Tersier] 57#108# Penyangga ¦ Material: - [BAJA WF] 57#162# Penyangga ¦ Jumlah: 2 [Buah] 57#178# Penyangga ¦ Panjang: 8 [m] 57#179# Penyangga ¦ Dimensi/Data Teknis: 8x15x0.6 cm [] 57#180# Penyangga ¦ Kondisi Visual: - [Berkarat] 59#179# Bantalan ¦ Dimensi/Data Teknis: Kayu 10x15x30 cm Jumlah : 5 buah [] 59#180# Bantalan ¦ Kondisi Visual: - [Rusak] 60#179# Klem ¦ Dimensi/Data Teknis: Plat Besi 4x0.2 cm Jumlah : 5 buah [] 60#180# Klem ¦ Kondisi Visual: Berkarat, Hilang : 1 buah [Baik] | 11526
27342 | 593812805fdc11ed84fa334a72f5b23d | Jl. Mayjen. HR. Muhammad Ruko Surya Inti Permata 2B1 Sisi Utara d.1200 | A/44.06.00/05.01.01.106/1996 | - | Zona 5 | Aset Distribusi | Jembatan Pipa PDAM | Primer | 55#108# Pipa ¦ Material: - [DCI] 55#147# Pipa ¦ Diameter Luar: 1219 [mm] 55#148# Pipa ¦ Diameter Dalam: 1200 [mm] 55#178# Pipa ¦ Panjang: 5.5 [m] 55#180# Pipa ¦ Kondisi Visual: - [Cat Mengelupas/Belum dicat] 55#183# Pipa ¦ Kategori Pipa: - [Primer] 61#179# Pagar Pengaman ¦ Dimensi/Data Teknis: Fabrikasi setengah lingkaran Jumlah : 2 buah [] 61#180# Pagar Pengaman ¦ Kondisi Visual: - [Cat Mengelupas/Belum dicat] 65#179# Air Valve 1 ¦ Dimensi/Data Teknis: 4" [] 65#181# Air Valve 1 ¦ Merek: Bermad [] 66#179# Air Valve 2 ¦ Dimensi/Data Teknis: 2" [] 66#181# Air Valve 2 ¦ Merek: Bermad [] 63#179# Pressure Point ¦ Dimensi/Data Teknis: Kuningan 2", Kuningan 3/4", Gate Valve 4" [] 64#181# Manometer ¦ Merek: SX 500 [] 64#182# Manometer ¦ Skala: 0 - 6 Bar [] 68#179# Box 1 ¦ Dimensi/Data Teknis: 80x60x120 cm [] 68#180# Box 1 ¦ Kondisi Visual: - [Cat memudar] 69#179# Box 2 ¦ Dimensi/Data Teknis: 70x100x150 cm [] 69#180# Box 2 ¦ Kondisi Visual: - [Berkarat] | 11527
27343 | 599e43405fdc11edbd899ba6eda88ce9 | Jl. Simogunung Baru No. 1 Sisi Timur d.100 | A/44.04.00/05.01.03.107/2000 | - | Zona 5 | Aset Distribusi | Jembatan Pipa PDAM | Tersier | 55#108# Pipa ¦ Material: - [GI] 55#147# Pipa ¦ Diameter Luar: 114 [mm] 55#148# Pipa ¦ Diameter Dalam: 100 [mm] 55#178# Pipa ¦ Panjang: 5.3 [m] 55#180# Pipa ¦ Kondisi Visual: - [Cat Mengelupas/Belum dicat] 55#183# Pipa ¦ Kategori Pipa: - [Tersier] | 11528
27344 | 59c5bf405fdc11ed9289d78dd38a03bc | Jl. Simokalangan I No. 44 Sisi Timur d.100 | A/44.04.00/05.01.03.108/2000 | - | Zona 5 | Aset Distribusi | Jembatan Pipa PDAM | Tersier | 55#108# Pipa ¦ Material: - [GI] 55#147# Pipa ¦ Diameter Luar: 114 [mm] 55#148# Pipa ¦ Diameter Dalam: 100 [mm] 55#178# Pipa ¦ Panjang: 10.2 [m] 55#180# Pipa ¦ Kondisi Visual: - [Cat Mengelupas/Belum dicat] 55#183# Pipa ¦ Kategori Pipa: - [Tersier] 57#108# Penyangga ¦ Material: - [BAJA WF] 57#162# Penyangga ¦ Jumlah: 1 [Buah] 57#178# Penyangga ¦ Panjang: 9.1 [m] 57#179# Penyangga ¦ Dimensi/Data Teknis: 12x25x0.6 cm [] 57#180# Penyangga ¦ Kondisi Visual: - [Berkarat] 58#179# Pondasi Jembatan Pipa ¦ Dimensi/Data Teknis: 50x40x40 cm Jumlah : 1 buah [] 58#180# Pondasi Jembatan Pipa ¦ Kondisi Visual: - [Baik] 59#179# Bantalan ¦ Dimensi/Data Teknis: Kayu 10x15x30 cm Jumlah : 4 buah [] 59#180# Bantalan ¦ Kondisi Visual: - [Baik] 60#179# Klem ¦ Dimensi/Data Teknis: Besi beton d. 1 cm Jumlah : 4 buah [] 60#180# Klem ¦ Kondisi Visual: - [Cat Mengelupas/Belum dicat] 61#179# Pagar Pengaman ¦ Dimensi/Data Teknis: Fabrikasi setengah lingkaran Jumlah : 1 buah [] 61#180# Pagar Pengaman ¦ Kondisi Visual: - [Cat Mengelupas/Belum dicat] 65#179# Air Valve 1 ¦ Dimensi/Data Teknis: 3/4" [] 65#181# Air Valve 1 ¦ Merek: Patpend [] 63#179# Pressure Point ¦ Dimensi/Data Teknis: 3/4" kuningan [] | 11529
27345 | 59f08c405fdc11ed9b5bbd122bf70bfc | Jl. Simo Tambaan Sekolahan No. 67 Sisi Selatan d.100 | A/44.07.00/05.01.03.109/2009 | - | Zona 5 | Aset Distribusi | Jembatan Pipa PDAM | Tersier | 55#108# Pipa ¦ Material: - [GI] 55#147# Pipa ¦ Diameter Luar: 114 [mm] 55#148# Pipa ¦ Diameter Dalam: 100 [mm] 55#178# Pipa ¦ Panjang: 9.4 [m] 55#180# Pipa ¦ Kondisi Visual: - [Cat Mengelupas/Belum dicat] 55#183# Pipa ¦ Kategori Pipa: - [Tersier] 57#108# Penyangga ¦ Material: - [BAJA WF] 57#162# Penyangga ¦ Jumlah: 1 [Buah] 57#178# Penyangga ¦ Panjang: 9.1 [m] 57#179# Penyangga ¦ Dimensi/Data Teknis: 13x25x0.6 cm [] 57#180# Penyangga ¦ Kondisi Visual: - [Berkarat] 59#179# Bantalan ¦ Dimensi/Data Teknis: Kayu 10x15x30 cm Jumlah : 3 buah [] 59#180# Bantalan ¦ Kondisi Visual: Hilang 2 buah [Hilang beberapa] 60#179# Klem ¦ Dimensi/Data Teknis: Besi beton d. 1.2 cm Jumlah : 3 buah [] 60#180# Klem ¦ Kondisi Visual: - [Cat Mengelupas/Belum dicat] 65#179# Air Valve 1 ¦ Dimensi/Data Teknis: 3/4" [] 65#181# Air Valve 1 ¦ Merek: Patpend [] 63#179# Pressure Point ¦ Dimensi/Data Teknis: 3/4" kuningan [] | 11530
27346 | 5a0c28a05fdc11ed84f02b1d3236a054 | Jl. Simo Hilir Raya No. 12 Sisi Utara d.450 | A/44.07.00/05.01.02.110/1970 | - | Zona 5 | Aset Distribusi | Jembatan Pipa PDAM | Sekunder | 55#108# Pipa ¦ Material: - [DCI] 55#147# Pipa ¦ Diameter Luar: 484 [mm] 55#148# Pipa ¦ Diameter Dalam: 450 [mm] 55#178# Pipa ¦ Panjang: 13.3 [m] 55#180# Pipa ¦ Kondisi Visual: - [Cat Mengelupas/Belum dicat] 55#183# Pipa ¦ Kategori Pipa: - [Sekunder] 57#108# Penyangga ¦ Material: - [BAJA WF] 57#162# Penyangga ¦ Jumlah: 2 [Buah] 57#178# Penyangga ¦ Panjang: 10.5 [m] 57#179# Penyangga ¦ Dimensi/Data Teknis: 12x25x0.6 cm [] 57#180# Penyangga ¦ Kondisi Visual: - [Berkarat] 58#179# Pondasi Jembatan Pipa ¦ Dimensi/Data Teknis: 110x170x60 cm Jumlah : 1 buah [] 58#180# Pondasi Jembatan Pipa ¦ Kondisi Visual: - [Baik] 59#179# Bantalan ¦ Dimensi/Data Teknis: Kayu 15x20x60 cm Jumlah : 8 buah [] 59#180# Bantalan ¦ Kondisi Visual: Hilang 1 buah [Rusak Beberapa] 60#179# Klem ¦ Dimensi/Data Teknis: Besi beton d. 1.6 cm Jumlah : 8 buah [] 60#180# Klem ¦ Kondisi Visual: - [Cat Mengelupas/Belum dicat] 65#179# Air Valve 1 ¦ Dimensi/Data Teknis: 2" [] 65#181# Air Valve 1 ¦ Merek: Bermad [] 63#179# Pressure Point ¦ Dimensi/Data Teknis: 2", 3/4" kuningsn [] 68#179# Box 1 ¦ Dimensi/Data Teknis: 20x40x60 cm [] 68#180# Box 1 ¦ Kondisi Visual: Tutup hilang [Berkarat] | 11531
27347 | 5a141c205fdc11eda00567639208fdea | Jl. Simo Jawar VI No. 46D Sisi Timur d.100 | A/44.07.00/05.01.03.111/1997 | - | Zona 5 | Aset Distribusi | Jembatan Pipa PDAM | Tersier | 55#108# Pipa ¦ Material: - [GI] 55#147# Pipa ¦ Diameter Luar: 114 [mm] 55#148# Pipa ¦ Diameter Dalam: 100 [mm] 55#178# Pipa ¦ Panjang: 8.1 [m] 55#180# Pipa ¦ Kondisi Visual: - [Cat Mengelupas/Belum dicat] 55#183# Pipa ¦ Kategori Pipa: - [Tersier] 65#179# Air Valve 1 ¦ Dimensi/Data Teknis: 3/4" [] 65#181# Air Valve 1 ¦ Merek: Patpend [] | 11532
27348 | 5a1b3c005fdc11edaf6fe5bad62f2804 | Jl. Simo Pomahan VII No. 19 Sisi Utara d.150 | A/44.07.00/05.01.02.112/2009 | - | Zona 5 | Aset Distribusi | Jembatan Pipa PDAM | Sekunder | 55#108# Pipa ¦ Material: - [GI] 55#147# Pipa ¦ Diameter Luar: 168 [mm] 55#148# Pipa ¦ Diameter Dalam: 150 [mm] 55#178# Pipa ¦ Panjang: 11.1 [m] 55#180# Pipa ¦ Kondisi Visual: - [Cat Mengelupas/Belum dicat] 55#183# Pipa ¦ Kategori Pipa: - [Tersier] 57#108# Penyangga ¦ Material: - [BAJA WF] 57#162# Penyangga ¦ Jumlah: 2 [Buah] 57#178# Penyangga ¦ Panjang: 9.9 [m] 57#179# Penyangga ¦ Dimensi/Data Teknis: 10x20x0.6 cm [] 57#180# Penyangga ¦ Kondisi Visual: - [Berkarat] 58#179# Pondasi Jembatan Pipa ¦ Dimensi/Data Teknis: 85x85x90 cm Jumlah : 2 buah [] 58#180# Pondasi Jembatan Pipa ¦ Kondisi Visual: - [Baik] 59#179# Bantalan ¦ Dimensi/Data Teknis: Kayu 12x15x40 cm Jumlah : 6 buah [] 59#180# Bantalan ¦ Kondisi Visual: Hilang 1 buah [Hilang beberapa] | 11533
27349 | 3e841ee0615a11ed9a94b9ede513a04e | Valve Drain Prasedimentasi 4A no. 2 | A/19.12.02/03.01.02.1179/2022 | M | IPAM Ngagel III | Aset Mekanikal Pendukung | Valve | Gate Valve | 20#43# Umum ¦ Tipe / model/Tipe & Size: QV-A107 [] 37#42# Valve ¦ Merk: VF [] 37#52# Valve ¦ Dimensi (Diameter): 150 [mm] | 11534
27350 | 3ea065a0615a11edb3cfc19b0ed76c17 | Valve Drain Prasedimentasi 4A no. 3 | A/19.12.02/03.01.02.1180/2022 | M | IPAM Ngagel III | Aset Mekanikal Pendukung | Valve | Gate Valve | 20#43# Umum ¦ Tipe / model/Tipe & Size: QV-A107 [] 37#42# Valve ¦ Merk: VF [] 37#52# Valve ¦ Dimensi (Diameter): 150 [mm] | 11535
27351 | 3ecfde20615a11ed8b5481ef71dce68e | Valve Drain Prasedimentasi 4A no. 4 | A/19.12.02/03.01.02.1181/2022 | M | IPAM Ngagel III | Aset Mekanikal Pendukung | Valve | Gate Valve | 20#43# Umum ¦ Tipe / model/Tipe & Size: QV-A107 [] 37#42# Valve ¦ Merk: VF [] 37#52# Valve ¦ Dimensi (Diameter): 150 [mm] | 11536
27352 | 3ee01580615a11edacd7d3528e30049e | Valve Drain Prasedimentasi 4A no. 5 | A/19.12.02/03.01.02.1182/2022 | M | IPAM Ngagel III | Aset Mekanikal Pendukung | Valve | Gate Valve | 20#43# Umum ¦ Tipe / model/Tipe & Size: QV-A107 [] 37#42# Valve ¦ Merk: VF [] 37#52# Valve ¦ Dimensi (Diameter): 150 [mm] | 11537
27353 | 3ef81e40615a11ed849b03c47f8ba58e | Valve Drain Prasedimentasi 4B no. 1 | A/19.12.02/03.01.02.1183/2022 | M | IPAM Ngagel III | Aset Mekanikal Pendukung | Valve | Gate Valve | 20#43# Umum ¦ Tipe / model/Tipe & Size: QV-A107 [] 37#42# Valve ¦ Merk: VF [] 37#52# Valve ¦ Dimensi (Diameter): 150 [mm] | 11538
27354 | 3eff2f20615a11ed8ecedf27b2dd9a78 | Valve Drain Prasedimentasi 4B no. 2 | A/19.12.02/03.01.02.1184/2022 | M | IPAM Ngagel III | Aset Mekanikal Pendukung | Valve | Gate Valve | 20#43# Umum ¦ Tipe / model/Tipe & Size: QV-A107 [] 37#42# Valve ¦ Merk: VF [] 37#52# Valve ¦ Dimensi (Diameter): 150 [mm] | 11539
27355 | 3f069790615a11ed988df95304a1e7a7 | Valve Drain Prasedimentasi 4B no. 3 | A/19.12.02/03.01.02.1185/2022 | M | IPAM Ngagel III | Aset Mekanikal Pendukung | Valve | Gate Valve | 20#43# Umum ¦ Tipe / model/Tipe & Size: QV-A107 [] 37#42# Valve ¦ Merk: VF [] 37#52# Valve ¦ Dimensi (Diameter): 150 [mm] | 11540
27356 | 3f1612c0615a11edba13db7c4b308a4c | Valve Drain Prasedimentasi 4B no. 4 | A/19.12.02/03.01.02.1186/2022 | M | IPAM Ngagel III | Aset Mekanikal Pendukung | Valve | Gate Valve | 20#43# Umum ¦ Tipe / model/Tipe & Size: QV-A107 [] 37#42# Valve ¦ Merk: VF [] 37#52# Valve ¦ Dimensi (Diameter): 150 [mm] | 11541
27357 | 3f218f10615a11edbf1c19973e678d29 | Valve Drain Prasedimentasi 4B no. 5 | A/19.12.02/03.01.02.1187/2022 | M | IPAM Ngagel III | Aset Mekanikal Pendukung | Valve | Gate Valve | 20#43# Umum ¦ Tipe / model/Tipe & Size: QV-A107 [] 37#42# Valve ¦ Merk: VF [] 37#52# Valve ¦ Dimensi (Diameter): 150 [mm] | 11542
27358 | 3f3362c0615a11edba5d3316c5986c45 | Valve Drain Prasedimentasi 5A no. 1 | A/19.12.03/03.01.02.1188/2022 | M | IPAM Ngagel III | Aset Mekanikal Pendukung | Valve | Gate Valve | 20#43# Umum ¦ Tipe / model/Tipe & Size: QV-A107 [] 37#42# Valve ¦ Merk: VF [] 37#52# Valve ¦ Dimensi (Diameter): 150 [mm] | 11543
27359 | 3f399210615a11ed98e9e3c5c9364943 | Valve Drain Prasedimentasi 5A no. 2 | A/19.12.03/03.01.02.1189/2022 | M | IPAM Ngagel III | Aset Mekanikal Pendukung | Valve | Gate Valve | 20#43# Umum ¦ Tipe / model/Tipe & Size: QV-A107 [] 37#42# Valve ¦ Merk: VF [] 37#52# Valve ¦ Dimensi (Diameter): 150 [mm] | 11544
27360 | 3f3fd730615a11edb8970dde1d64ba89 | Valve Drain Prasedimentasi 5A no. 3 | A/19.12.03/03.01.02.1190/2022 | M | IPAM Ngagel III | Aset Mekanikal Pendukung | Valve | Gate Valve | 20#43# Umum ¦ Tipe / model/Tipe & Size: QV-A107 [] 37#42# Valve ¦ Merk: VF [] 37#52# Valve ¦ Dimensi (Diameter): 150 [mm] | 11545
27361 | 3f461c20615a11ed871fc935041bb038 | Valve Drain Prasedimentasi 5A no. 4 | A/19.12.03/03.01.02.1191/2022 | M | IPAM Ngagel III | Aset Mekanikal Pendukung | Valve | Gate Valve | 20#43# Umum ¦ Tipe / model/Tipe & Size: QV-A107 [] 37#42# Valve ¦ Merk: VF [] 37#52# Valve ¦ Dimensi (Diameter): 150 [mm] | 11546
27362 | 3f4db2d0615a11ed89dd856662878c6f | Valve Drain Prasedimentasi 5A no. 5 | A/19.12.03/03.01.02.1192/2022 | M | IPAM Ngagel III | Aset Mekanikal Pendukung | Valve | Gate Valve | 20#43# Umum ¦ Tipe / model/Tipe & Size: QV-A107 [] 37#42# Valve ¦ Merk: VF [] 37#52# Valve ¦ Dimensi (Diameter): 150 [mm] | 11547
27363 | 3f57e9a0615a11ed9c3e15e787d2c646 | Valve Drain Prasedimentasi 5B no. 1 | A/19.12.03/03.01.02.1193/2022 | M | IPAM Ngagel III | Aset Mekanikal Pendukung | Valve | Gate Valve | 20#43# Umum ¦ Tipe / model/Tipe & Size: QV-A107 [] 37#42# Valve ¦ Merk: VF [] 37#52# Valve ¦ Dimensi (Diameter): 150 [mm] | 11548
27364 | 3f97a940615a11edb1754571868527ff | Valve Drain Prasedimentasi 5B no. 2 | A/19.12.03/03.01.02.1194/2022 | M | IPAM Ngagel III | Aset Mekanikal Pendukung | Valve | Gate Valve | 20#43# Umum ¦ Tipe / model/Tipe & Size: QV-A107 [] 37#42# Valve ¦ Merk: VF [] 37#52# Valve ¦ Dimensi (Diameter): 150 [mm] | 11549
27365 | 3fdcc9a0615a11edaf1fdbd7607128a8 | Valve Drain Prasedimentasi 5B no. 3 | A/19.12.03/03.01.02.1195/2022 | M | IPAM Ngagel III | Aset Mekanikal Pendukung | Valve | Gate Valve | 20#43# Umum ¦ Tipe / model/Tipe & Size: QV-A107 [] 37#42# Valve ¦ Merk: VF [] 37#52# Valve ¦ Dimensi (Diameter): 150 [mm] | 11550
27366 | 400ff720615a11ed9a9a8d95fd8cd718 | Valve Drain Prasedimentasi 5B no. 4 | A/19.12.03/03.01.02.1196/2022 | M | IPAM Ngagel III | Aset Mekanikal Pendukung | Valve | Gate Valve | 20#43# Umum ¦ Tipe / model/Tipe & Size: QV-A107 [] 37#42# Valve ¦ Merk: VF [] 37#52# Valve ¦ Dimensi (Diameter): 150 [mm] | 11551
27367 | 40180760615a11ed98a21f6fc893ca87 | Valve Drain Prasedimentasi 5B no. 5 | A/19.12.03/03.01.02.1197/2022 | M | IPAM Ngagel III | Aset Mekanikal Pendukung | Valve | Gate Valve | 20#43# Umum ¦ Tipe / model/Tipe & Size: QV-A107 [] 37#42# Valve ¦ Merk: VF [] 37#52# Valve ¦ Dimensi (Diameter): 150 [mm] | 11552
27368 | 401d7440615a11ed8bb40bf1942ac064 | Cylinder Pneumatic Valve Drain Prasedimentasi 4A no. 1 | A/19.12.02/03.04.03.1198/2022 | M | IPAM Ngagel III | Aset Mekanikal Pendukung | Actuator | Cylinder Pneumatic Actuator | 20#42# Umum ¦ Merk: VF [] 20#43# Umum ¦ Tipe / model/Tipe & Size: QV-A107 [] 54#142# Actuator ¦ Tekanan Udara Nominal: 3-10 [bar] 54#166# Actuator ¦ Piston: Alumunium [] 54#168# Actuator ¦ O-Ring: NBR [] | 11553
27369 | 40229420615a11ed9dbcc714f2a73d4f | Cylinder Pneumatic Valve Drain Prasedimentasi 4A no. 2 | A/19.12.02/03.04.03.1199/2022 | M | IPAM Ngagel III | Aset Mekanikal Pendukung | Actuator | Cylinder Pneumatic Actuator | 20#42# Umum ¦ Merk: VF [] 20#43# Umum ¦ Tipe / model/Tipe & Size: QV-A107 [] 54#142# Actuator ¦ Tekanan Udara Nominal: 3-10 [bar] 54#166# Actuator ¦ Piston: Alumunium [] 54#168# Actuator ¦ O-Ring: NBR [] | 11554
27370 | 40286740615a11edba49b591a0fb22cf | Cylinder Pneumatic Valve Drain Prasedimentasi 4A no. 3 | A/19.12.02/03.04.03.1200/2022 | M | IPAM Ngagel III | Aset Mekanikal Pendukung | Actuator | Cylinder Pneumatic Actuator | 20#42# Umum ¦ Merk: VF [] 20#43# Umum ¦ Tipe / model/Tipe & Size: QV-A107 [] 54#142# Actuator ¦ Tekanan Udara Nominal: 3-10 [bar] 54#166# Actuator ¦ Piston: Alumunium [] 54#168# Actuator ¦ O-Ring: NBR [] | 11555
27371 | 402eebe0615a11ed8d315be156d5bc62 | Cylinder Pneumatic Valve Drain Prasedimentasi 4A no. 4 | A/19.12.02/03.04.03.1201/2022 | M | IPAM Ngagel III | Aset Mekanikal Pendukung | Actuator | Cylinder Pneumatic Actuator | 20#42# Umum ¦ Merk: VF [] 20#43# Umum ¦ Tipe / model/Tipe & Size: QV-A107 [] 54#142# Actuator ¦ Tekanan Udara Nominal: 3-10 [bar] 54#166# Actuator ¦ Piston: Alumunium [] 54#168# Actuator ¦ O-Ring: NBR [] | 11556
27372 | 40354bc0615a11ed8a89fd61ccc9b600 | Cylinder Pneumatic Valve Drain Prasedimentasi 4A no. 5 | A/19.12.02/03.04.03.1202/2022 | M | IPAM Ngagel III | Aset Mekanikal Pendukung | Actuator | Cylinder Pneumatic Actuator | 20#42# Umum ¦ Merk: VF [] 20#43# Umum ¦ Tipe / model/Tipe & Size: QV-A107 [] 54#142# Actuator ¦ Tekanan Udara Nominal: 3-10 [bar] 54#166# Actuator ¦ Piston: Alumunium [] 54#168# Actuator ¦ O-Ring: NBR [] | 11557
27373 | 403d3db0615a11edac2c41664f22ead0 | Cylinder Pneumatic Valve Drain Prasedimentasi 4B no. 1 | A/19.12.02/03.04.03.1203/2022 | M | IPAM Ngagel III | Aset Mekanikal Pendukung | Actuator | Cylinder Pneumatic Actuator | 20#42# Umum ¦ Merk: VF [] 20#43# Umum ¦ Tipe / model/Tipe & Size: QV-A107 [] 54#142# Actuator ¦ Tekanan Udara Nominal: 3-10 [bar] 54#166# Actuator ¦ Piston: Alumunium [] 54#168# Actuator ¦ O-Ring: NBR [] | 11558
27374 | 4042d4f0615a11ed9fee6d7f4172baa3 | Cylinder Pneumatic Valve Drain Prasedimentasi 4B no. 2 | A/19.12.02/03.04.03.1204/2022 | M | IPAM Ngagel III | Aset Mekanikal Pendukung | Actuator | Cylinder Pneumatic Actuator | 20#42# Umum ¦ Merk: VF [] 20#43# Umum ¦ Tipe / model/Tipe & Size: QV-A107 [] 54#142# Actuator ¦ Tekanan Udara Nominal: 3-10 [bar] 54#166# Actuator ¦ Piston: Alumunium [] 54#168# Actuator ¦ O-Ring: NBR [] | 11559
27375 | 404bad10615a11ed9712154b3bec1c63 | Cylinder Pneumatic Valve Drain Prasedimentasi 4B no. 3 | A/19.12.02/03.04.03.1205/2022 | M | IPAM Ngagel III | Aset Mekanikal Pendukung | Actuator | Cylinder Pneumatic Actuator | 20#42# Umum ¦ Merk: VF [] 20#43# Umum ¦ Tipe / model/Tipe & Size: QV-A107 [] 54#142# Actuator ¦ Tekanan Udara Nominal: 3-10 [bar] 54#166# Actuator ¦ Piston: Alumunium [] 54#168# Actuator ¦ O-Ring: NBR [] | 11560
27376 | 405709f0615a11edbb020b1dee284bc1 | Cylinder Pneumatic Valve Drain Prasedimentasi 4B no. 4 | A/19.12.02/03.04.03.1206/2022 | M | IPAM Ngagel III | Aset Mekanikal Pendukung | Actuator | Cylinder Pneumatic Actuator | 20#42# Umum ¦ Merk: VF [] 20#43# Umum ¦ Tipe / model/Tipe & Size: QV-A107 [] 54#142# Actuator ¦ Tekanan Udara Nominal: 3-10 [bar] 54#166# Actuator ¦ Piston: Alumunium [] 54#168# Actuator ¦ O-Ring: NBR [] | 11561
27377 | 40621520615a11ed857f0fd93871b88b | Cylinder Pneumatic Valve Drain Prasedimentasi 4B no. 5 | A/19.12.02/03.04.03.1207/2022 | M | IPAM Ngagel III | Aset Mekanikal Pendukung | Actuator | Cylinder Pneumatic Actuator | 20#42# Umum ¦ Merk: VF [] 20#43# Umum ¦ Tipe / model/Tipe & Size: QV-A107 [] 54#142# Actuator ¦ Tekanan Udara Nominal: 3-10 [bar] 54#166# Actuator ¦ Piston: Alumunium [] 54#168# Actuator ¦ O-Ring: NBR [] | 11562
27378 | 406ca570615a11edac650f09c9c274bc | Cylinder Pneumatic Valve Drain Prasedimentasi 5A no. 1 | A/19.12.03/03.04.03.1208/2022 | M | IPAM Ngagel III | Aset Mekanikal Pendukung | Actuator | Cylinder Pneumatic Actuator | 20#42# Umum ¦ Merk: VF [] 20#43# Umum ¦ Tipe / model/Tipe & Size: QV-A107 [] 54#142# Actuator ¦ Tekanan Udara Nominal: 3-10 [bar] 54#166# Actuator ¦ Piston: Alumunium [] 54#168# Actuator ¦ O-Ring: NBR [] | 11563
27379 | 4071fed0615a11edab8661d876d68d48 | Cylinder Pneumatic Valve Drain Prasedimentasi 5A no. 2 | A/19.12.03/03.04.03.1209/2022 | M | IPAM Ngagel III | Aset Mekanikal Pendukung | Actuator | Cylinder Pneumatic Actuator | 20#42# Umum ¦ Merk: VF [] 20#43# Umum ¦ Tipe / model/Tipe & Size: QV-A107 [] 54#142# Actuator ¦ Tekanan Udara Nominal: 3-10 [bar] 54#166# Actuator ¦ Piston: Alumunium [] 54#168# Actuator ¦ O-Ring: NBR [] | 11564
27380 | 40777d10615a11ed953d53134bb7572a | Cylinder Pneumatic Valve Drain Prasedimentasi 5A no. 3 | A/19.12.03/03.04.03.1210/2022 | M | IPAM Ngagel III | Aset Mekanikal Pendukung | Actuator | Cylinder Pneumatic Actuator | 20#42# Umum ¦ Merk: VF [] 20#43# Umum ¦ Tipe / model/Tipe & Size: QV-A107 [] 54#142# Actuator ¦ Tekanan Udara Nominal: 3-10 [bar] 54#166# Actuator ¦ Piston: Alumunium [] 54#168# Actuator ¦ O-Ring: NBR [] | 11565
27381 | 407cc1f0615a11eda2569dfeb7f325d6 | Cylinder Pneumatic Valve Drain Prasedimentasi 5A no. 4 | A/19.12.03/03.04.03.1211/2022 | M | IPAM Ngagel III | Aset Mekanikal Pendukung | Actuator | Cylinder Pneumatic Actuator | 20#42# Umum ¦ Merk: VF [] 20#43# Umum ¦ Tipe / model/Tipe & Size: QV-A107 [] 54#142# Actuator ¦ Tekanan Udara Nominal: 3-10 [bar] 54#166# Actuator ¦ Piston: Alumunium [] 54#168# Actuator ¦ O-Ring: NBR [] | 11566
27382 | 40820800615a11edad29c51320d38d25 | Cylinder Pneumatic Valve Drain Prasedimentasi 5A no. 5 | A/19.12.03/03.04.03.1212/2022 | M | IPAM Ngagel III | Aset Mekanikal Pendukung | Actuator | Cylinder Pneumatic Actuator | 20#42# Umum ¦ Merk: VF [] 20#43# Umum ¦ Tipe / model/Tipe & Size: QV-A107 [] 54#142# Actuator ¦ Tekanan Udara Nominal: 3-10 [bar] 54#166# Actuator ¦ Piston: Alumunium [] 54#168# Actuator ¦ O-Ring: NBR [] | 11567
27383 | 40876a60615a11ed8d354b77dcb1edfd | Cylinder Pneumatic Valve Drain Prasedimentasi 5B no. 1 | A/19.12.03/03.04.03.1213/2022 | M | IPAM Ngagel III | Aset Mekanikal Pendukung | Actuator | Cylinder Pneumatic Actuator | 20#42# Umum ¦ Merk: VF [] 20#43# Umum ¦ Tipe / model/Tipe & Size: QV-A107 [] 54#142# Actuator ¦ Tekanan Udara Nominal: 3-10 [bar] 54#166# Actuator ¦ Piston: Alumunium [] 54#168# Actuator ¦ O-Ring: NBR [] | 11568
27384 | 408c9c40615a11edaf83836babde5fa1 | Cylinder Pneumatic Valve Drain Prasedimentasi 5B no. 2 | A/19.12.03/03.04.03.1214/2022 | M | IPAM Ngagel III | Aset Mekanikal Pendukung | Actuator | Cylinder Pneumatic Actuator | 20#42# Umum ¦ Merk: VF [] 20#43# Umum ¦ Tipe / model/Tipe & Size: QV-A107 [] 54#142# Actuator ¦ Tekanan Udara Nominal: 3-10 [bar] 54#166# Actuator ¦ Piston: Alumunium [] 54#168# Actuator ¦ O-Ring: NBR [] | 11569
27385 | 4092bae0615a11ed85b649f173bad67d | Cylinder Pneumatic Valve Drain Prasedimentasi 5B no. 3 | A/19.12.03/03.04.03.1215/2022 | M | IPAM Ngagel III | Aset Mekanikal Pendukung | Actuator | Cylinder Pneumatic Actuator | 20#42# Umum ¦ Merk: VF [] 20#43# Umum ¦ Tipe / model/Tipe & Size: QV-A107 [] 54#142# Actuator ¦ Tekanan Udara Nominal: 3-10 [bar] 54#166# Actuator ¦ Piston: Alumunium [] 54#168# Actuator ¦ O-Ring: NBR [] | 11570
27386 | 40989720615a11edb2ff810670067e03 | Cylinder Pneumatic Valve Drain Prasedimentasi 5B no. 4 | A/19.12.03/03.04.03.1216/2022 | M | IPAM Ngagel III | Aset Mekanikal Pendukung | Actuator | Cylinder Pneumatic Actuator | 20#42# Umum ¦ Merk: VF [] 20#43# Umum ¦ Tipe / model/Tipe & Size: QV-A107 [] 54#142# Actuator ¦ Tekanan Udara Nominal: 3-10 [bar] 54#166# Actuator ¦ Piston: Alumunium [] 54#168# Actuator ¦ O-Ring: NBR [] | 11571
27387 | 40a04760615a11ed9d468d986959ad6a | Cylinder Pneumatic Valve Drain Prasedimentasi 5B no. 5 | A/19.12.03/03.04.03.1217/2022 | M | IPAM Ngagel III | Aset Mekanikal Pendukung | Actuator | Cylinder Pneumatic Actuator | 20#42# Umum ¦ Merk: VF [] 20#43# Umum ¦ Tipe / model/Tipe & Size: QV-A107 [] 54#142# Actuator ¦ Tekanan Udara Nominal: 3-10 [bar] 54#166# Actuator ¦ Piston: Alumunium [] 54#168# Actuator ¦ O-Ring: NBR [] | 11572
27388 | 9a97e6e0661e11edba1dd52fc3ddf276 | Butterfly Valve Discharge Pompa Air Baku Utama No. 3 | A/19.14.01/03.01.01.1218/2022 | M | IPAM Ngagel III | Aset Mekanikal Pendukung | Valve | Butterfly Valve | 20#43# Umum ¦ Tipe / model/Tipe & Size: GRW0350-D0S0S2E0M1I-G1000000 [] 20#136# Umum ¦ Suhu Lingkungan (Ambient Temp.): 150 [C] 20#56# Umum ¦ Negara Asal: china [] 37#42# Valve ¦ Merk: Keystone [] 37#52# Valve ¦ Dimensi (Diameter): 350 [mm] 37#120# Valve ¦ Tekanan Nominal (P): 10 [bar] | 11573
27389 | 9af79870661e11ed82000382b9035fa8 | Butterfly Valve Discharge Pompa Air Baku Utama No. 4 | A/19.14.01/03.01.01.1219/2022 | M | IPAM Ngagel III | Aset Mekanikal Pendukung | Valve | Butterfly Valve | 20#43# Umum ¦ Tipe / model/Tipe & Size: GRW0350-D0S0S2E0M1I-G1000000 [] 20#136# Umum ¦ Suhu Lingkungan (Ambient Temp.): 150 [C] 20#56# Umum ¦ Negara Asal: china [] 37#42# Valve ¦ Merk: Keystone [] 37#52# Valve ¦ Dimensi (Diameter): 350 [mm] 37#120# Valve ¦ Tekanan Nominal (P): 10 [bar] | 11574
27390 | e68ae400662411ed994375015985759a | Pompa Distribusi Alum No. 4 | A/19.13.03/03.10.01.1220/2022 | M | IPAM Ngagel III | Aset Mekanikal Pendukung | Pompa | Pompa Sentrifugal Horisontal | 20#42# Umum ¦ Merk: CNP [] 20#43# Umum ¦ Tipe / model/Tipe & Size: 40QY-6SS [] 20#54# Umum ¦ Berat: 36 [kg] 15#119# Pompa, dan Mekanikal ¦ Debit (Q): 6 [m3/jam] 15#121# Pompa, dan Mekanikal ¦ Putaran (n): 2900 [RPM] 15#122# Pompa, dan Mekanikal ¦ Jangkauan (Head / H): 50 [m] 15#152# Pompa, dan Mekanikal ¦ Daya Input Rata Rata: 3 [KW] | 11575
27391 | e96a43b0662411ed84856d49a1758147 | Elektromotor Pompa Distribusi Alum No. 4 | A/19.13.03/02.12.02.1221/2022 | E | IPAM Ngagel III | Aset Elektrikal Pendukung | Elektromotor | Elektromotor Horisontal Tegangan Rendah | 22#58# General Elektrical ¦ Tegangan: 380 [V] 22#59# General Elektrical ¦ Arus: 7.8 [A] 22#61# General Elektrical ¦ Daya Aktif (P): 3 [kW] 22#64# General Elektrical ¦ Frekuensi: 50 [Hz] 22#65# General Elektrical ¦ Indeks Proteksi (IP): 55 [] 22#66# General Elektrical ¦ Kelas Insulasi (Insl. Class): F [] 24#82# Elektromotor ¦ Faktor Pelayanan (Service Factor / SF): 0.87 [] 24#121# Elektromotor ¦ Putaran (n): 2890 [RPM] | 11576
27392 | b50181d0663e11ed92c26584b2decd41 | Selenoid Actuator Butterfly Valve Outlet Filter No. 12 | A/22.15.06/02.15.01.2563/2022 | E | IPAM Karang Pilang II | Aset Elektrikal Pendukung | Solenoid | Solenoid Linier |  | 11577
27393 | c3be249075dc11ed82501780bfa176ef | Elektromotor Pompa Distribusi Utara No. 3 | A/17.21.01/01.05.04.2608/2022 | E | IPAM Ngagel I | Aset Utama | Elektromotor | Elektromotor Horisontal Tegangan Rendah | 20#42# Umum ¦ Merk: ATT ELECTRIC & MACHINERY PTE LTD. [] 20#44# Umum ¦ Serial No.: KA22080901 [] 20#46# Umum ¦ Standart: IEC60034 [] 22#58# General Elektrical ¦ Tegangan: 380-400 [V] 22#59# General Elektrical ¦ Arus: 510.4-484.9 [A] 22#60# General Elektrical ¦ Faktor Daya (PF / Cos Phi): 0.87 [] 22#64# General Elektrical ¦ Frekuensi: 50 [Hz] 22#65# General Elektrical ¦ Indeks Proteksi (IP): 55 [] 22#66# General Elektrical ¦ Kelas Insulasi (Insl. Class): F [] 24#83# Elektromotor ¦ Jumlah Kutub (Pole): 6 [] 24#116# Elektromotor ¦ Daya Output Rata-rata: 280 [kW] 24#121# Elektromotor ¦ Putaran (n): 990 [RPM] 24#124# Elektromotor ¦ Bantalan (Bearing) DE: NU322C3 [] 24#125# Elektromotor ¦ Bantalan (Bearing) NDE: NU6322C3 [] | 11578
27394 | c3d04c5075dc11eda41963fed28a1402 | Pompa Distribusi Utara No. 3 | A/17.21.01/01.07.01.2609/2022 | M | IPAM Ngagel I | Aset Utama | Pompa | Pompa Sentrifugal Horisontal | 20#42# Umum ¦ Merk: TORISHIMA PUMP [] 20#43# Umum ¦ Tipe / model/Tipe & Size: CDM 500X400GN [] 20#44# Umum ¦ Serial No.: TU0102722 [] 20#48# Umum ¦ Tahun Pemasangan: 2022 [] 15#119# Pompa, dan Mekanikal ¦ Debit (Q): 375 [l/dt] 15#121# Pompa, dan Mekanikal ¦ Putaran (n): 980 [RPM] 15#122# Pompa, dan Mekanikal ¦ Jangkauan (Head / H): 50 [m] 15#152# Pompa, dan Mekanikal ¦ Daya Input Rata Rata: 280 [KW] | 11579
27395 | c3d3260075dc11ed9320dd1eac4049d6 | Valve Discharge Pompa Distribusi Utara No. 3 | A/17.21.01/03.01.01.2610/2022 | M | IPAM Ngagel I | Aset Mekanikal Pendukung | Valve | Butterfly Valve | 37#42# Valve ¦ Merk: Keystone [] 37#52# Valve ¦ Dimensi (Diameter): 450 [mm] | 11580
27396 | c3d4b28075dc11ed98d6ef8aa901b393 | Foot Valve Pompa Distribusi Utara No. 3 | A/17.21.01/03.03.02.2611/2022 | M | IPAM Ngagel I | Aset Mekanikal Pendukung | Foot Valve | Dual Plate Foot Valve | 37#52# Valve ¦ Dimensi (Diameter): 500 [mm] | 11581
27397 | 6f496f4079ea11eda7c6c13097f8dcbc | Tandon Plastik Alumunium Sulfat No. 7 | A/21.11.05/04.02.01.970/2022 | S | IPAM Karang Pilang I | Aset Sipil Pendukung | Peralatan Sipil | - |  | 11582
27398 | 6f64561079ea11ed857019510d96642a | Tandon Plastik Alumunium Sulfat No. 8 | A/21.11.05/04.02.01.971/2022 | S | IPAM Karang Pilang I | Aset Sipil Pendukung | Peralatan Sipil | - |  | 11583
27399 | 6f6a14b079ea11edaa2c6b0900c73068 | Butterfly Valve Blower filter No. 2 | A/21.11.11/03.01.01.972/2022 | M | IPAM Karang Pilang I | Aset Mekanikal Pendukung | Valve | Butterfly Valve |  | 11584
27400 | 6f6fc95079ea11ed8bbeebb43a60f03c | Butterfly Valve Blower filter No. 3 | A/21.11.11/03.01.01.973/2022 | M | IPAM Karang Pilang I | Aset Mekanikal Pendukung | Valve | Butterfly Valve |  | 11585
27401 | 6f75c31079ea11eda3e487a8e78d8726 | Butterfly Valve Blower filter No. 4 | A/21.11.11/03.01.01.974/2022 | M | IPAM Karang Pilang I | Aset Mekanikal Pendukung | Valve | Butterfly Valve |  | 11586
27402 | 6f7bd90079ea11eda3f5f5e37ceb1ecb | Butterfly Valve Blower filter No. 5 | A/21.11.12/03.01.01.975/2022 | M | IPAM Karang Pilang I | Aset Mekanikal Pendukung | Valve | Butterfly Valve |  | 11587
27403 | 6f8204c079ea11eda00d07446ba86fa7 | Butterfly Valve Blower filter No. 6 | A/21.11.12/03.01.01.976/2022 | M | IPAM Karang Pilang I | Aset Mekanikal Pendukung | Valve | Butterfly Valve |  | 11588
27404 | 6f871db079ea11edacfb59334500e7b4 | Butterfly Valve Blower filter No. 7 | A/21.11.12/03.01.01.977/2022 | M | IPAM Karang Pilang I | Aset Mekanikal Pendukung | Valve | Butterfly Valve |  | 11589
27405 | 6f8d403079ea11edb4b5e3737bc02895 | Butterfly Valve Blower filter No. 8 | A/21.11.12/03.01.01.978/2022 | M | IPAM Karang Pilang I | Aset Mekanikal Pendukung | Valve | Butterfly Valve |  | 11590
27406 | 6f93929079ea11ed895be9fc9b5109b8 | Butterfly Valve Blower filter No. 9 | A/21.11.11/03.01.01.979/2022 | M | IPAM Karang Pilang I | Aset Mekanikal Pendukung | Valve | Butterfly Valve |  | 11591
27407 | 6f99f7f079ea11ed9820510a9480c468 | Butterfly Valve Blower filter No. 10 | A/21.11.11/03.01.01.980/2022 | M | IPAM Karang Pilang I | Aset Mekanikal Pendukung | Valve | Butterfly Valve |  | 11592
27408 | 6fca7b1079ea11ed8a1259a457282f4a | Butterfly Valve Blower filter No. 11 | A/21.11.11/03.01.01.981/2022 | M | IPAM Karang Pilang I | Aset Mekanikal Pendukung | Valve | Butterfly Valve |  | 11593
27409 | 700462c079ea11edb576e3b68a15645c | Butterfly Valve Blower filter No. 12 | A/21.11.11/03.01.01.982/2022 | M | IPAM Karang Pilang I | Aset Mekanikal Pendukung | Valve | Butterfly Valve |  | 11594
27410 | 7038974079ea11ed839085ac1a431a07 | Check Valve Discharger Pompa Distribusi Tambahan 250 l/dt No.1 | A/21.19.02/03.02.03.983/2022 | M | IPAM Karang Pilang I | Aset Mekanikal Pendukung | Check Valve | Dual Plate Check Valve |  | 11595
27411 | 7043ea1079ea11ed91f3fb83427d66d9 | Check Valve Discharger Pompa Distribusi Tambahan 250 l/dt No.2 | A/21.19.02/03.02.03.984/2022 | M | IPAM Karang Pilang I | Aset Mekanikal Pendukung | Check Valve | Dual Plate Check Valve |  | 11596
27412 | 704cc59079ea11ed9e646b0ef7e56165 | Foot Valve Pompa Distribusi Tambahan 250 l/dt No. 1 | A/21.19.03/03.02.03.985/2022 | M | IPAM Karang Pilang I | Aset Mekanikal Pendukung | Check Valve | Dual Plate Check Valve |  | 11597
27413 | 7053873079ea11ed910f01279f6c37db | Foot Valve Pompa Distribusi Tambahan 250 l/dt No. 2 | A/21.19.03/03.02.03.986/2022 | M | IPAM Karang Pilang I | Aset Mekanikal Pendukung | Check Valve | Dual Plate Check Valve |  | 11598
27414 | 7675518079ea11eda047ef39d30351de | Panel Regulating Valve Inlet Clearator No. 3 | A/22.12.03/02.11.03.2565/2022 | E | IPAM Karang Pilang II | Aset Elektrikal Pendukung | Panel Tegangan Rendah | Panel Beban |  | 11599
27415 | 1643fe807c2511ed8700516e6c4910b4 | Panel Drain Sprei Samping Bak Acelator No. 1 (sisi utara) | A/18.10.01/02.11.03.2608/2022 | E | IPAM Ngagel II | Aset Elektrikal Pendukung | Panel Tegangan Rendah | Panel Beban |  | 11600
27416 | 166168407c2511ed9189e3aae87f90db | Panel Drain Sprei Samping Bak Acelator No. 1 (sisi selatan) | A/18.10.01/02.11.03.2609/2022 | E | IPAM Ngagel II | Aset Elektrikal Pendukung | Panel Tegangan Rendah | Panel Beban |  | 11601
27417 | 1662b3207c2511ed8992096ba0127e5b | Panel Drain Sprei Samping Bak Acelator No. 2 (sisi utara) | A/18.10.02/02.11.03.2610/2022 | E | IPAM Ngagel II | Aset Elektrikal Pendukung | Panel Tegangan Rendah | Panel Beban |  | 11602
27418 | 166407307c2511eda94579545ca490c5 | Panel Drain Sprei Samping Bak Acelator No. 2 (sisi selatan) | A/18.10.02/02.11.03.2611/2022 | E | IPAM Ngagel II | Aset Elektrikal Pendukung | Panel Tegangan Rendah | Panel Beban |  | 11603
27419 | f921cba0914b11eda72927b401d018c2 | Panel Incoming from T4 ruang BB | A/17.17.01/02.11.02.2613/2022 | E | IPAM Ngagel I | Aset Elektrikal Pendukung | Panel Tegangan Rendah | Panel SDP |  | 11604
27420 | f93db300914b11edb8214728ed09af44 | Panel Outgoing Pompa BB | A/17.17.01/02.11.03.2614/2022 | E | IPAM Ngagel I | Aset Elektrikal Pendukung | Panel Tegangan Rendah | Panel Beban |  | 11605
27421 | f9590780914b11edb4f497505c0e3e0c | Panel Incoming from T3 | A/17.19.01/02.11.02.2615/2022 | E | IPAM Ngagel I | Aset Elektrikal Pendukung | Panel Tegangan Rendah | Panel SDP |  | 11606
27422 | f9745e60914b11ed8420fb6ee31023ca | Panel Incoming from T1 | A/17.19.01/02.11.02.2616/2022 | E | IPAM Ngagel I | Aset Elektrikal Pendukung | Panel Tegangan Rendah | Panel SDP |  | 11607
27423 | f98f4a60914b11edbf54f95df31fe594 | Panel Coupler T1 & T4 Pompa DIstribusi Tengah | A/17.19.01/02.11.02.2617/2022 | E | IPAM Ngagel I | Aset Elektrikal Pendukung | Panel Tegangan Rendah | Panel SDP |  | 11608
27424 | f9a3a100914b11edaa7ad5d136b39d47 | Panel Incoming from T4 | A/17.19.01/02.11.02.2618/2022 | E | IPAM Ngagel I | Aset Elektrikal Pendukung | Panel Tegangan Rendah | Panel SDP |  | 11609
27425 | 2237dc50914c11edb22aa1bac05074d3 | Panel Outgoing Kapasitor dan Pompa Air Baku 1 & 2 | A/18.06.04/02.11.01.1065/2022 | E | IPAM Ngagel II | Aset Elektrikal Pendukung | Panel Tegangan Rendah | Panel MDP |  | 11610
27426 | 22913840914c11edbfc13dab685eb860 | Panel Outgoing Pompa Air Baku No. 3 - 6 | A/18.06.04/02.11.02.1066/2022 | E | IPAM Ngagel II | Aset Elektrikal Pendukung | Panel Tegangan Rendah | Panel SDP |  | 11611
27427 | 22ffe850914c11edaea4ad8dfca0fac4 | Panel Incoming from Transformator Air Baku | A/18.06.04/02.11.02.1067/2022 | E | IPAM Ngagel II | Aset Elektrikal Pendukung | Panel Tegangan Rendah | Panel SDP |  | 11612
27428 | 23217640914c11eda8a37137216365e5 | Panel Incoming from Backup | A/18.06.04/02.11.01.1068/2022 | E | IPAM Ngagel II | Aset Elektrikal Pendukung | Panel Tegangan Rendah | Panel MDP |  | 11613
27429 | 44ee5340914c11ed821515c78a04b567 | Incoming from T1 | A/19.14.01/02.11.01.1223/2022 | E | IPAM Ngagel III | Aset Elektrikal Pendukung | Panel Tegangan Rendah | Panel MDP |  | 11614
27430 | 44fe1d80914c11edb316bb62392dc3ad | Panel Bypass T1 & T4 | A/19.14.01/02.11.01.1224/2022 | E | IPAM Ngagel III | Aset Elektrikal Pendukung | Panel Tegangan Rendah | Panel MDP |  | 11615
27431 | 45053550914c11ed8c300f09709ed517 | Panel Outgoing Pompa Bahan Kimia, Blower Aerasi, dan Hibbon | A/19.14.01/02.11.02.1225/2022 | E | IPAM Ngagel III | Aset Elektrikal Pendukung | Panel Tegangan Rendah | Panel SDP |  | 11616
27432 | 450bc480914c11ed9cd7bde5fcad5d1e | Panel Outgoing to Pompa Air Baku 1 & 2, Pompa Air Baku Tambahan dan Pompa Backwash | A/19.14.01/02.11.02.1226/2022 | E | IPAM Ngagel III | Aset Elektrikal Pendukung | Panel Tegangan Rendah | Panel SDP |  | 11617
27433 | a5b86c40916a11ed827313c9bf60e732 | Jl. Simogunung I No. 48 Sisi Barat d.100 | A/44.04.00/05.01.03.113/1995 | - | Zona 5 | Aset Distribusi | Jembatan Pipa PDAM | Tersier | 55#108# Pipa ¦ Material: - [GI] 55#147# Pipa ¦ Diameter Luar: 114 [mm] 55#148# Pipa ¦ Diameter Dalam: 100 [mm] 55#178# Pipa ¦ Panjang: 5.3 [m] 55#180# Pipa ¦ Kondisi Visual: - [Cat Mengelupas/Belum dicat] 55#183# Pipa ¦ Kategori Pipa: - [Tersier] | 11618
27434 | a5bee0c0916a11edbdcbe1c2bde1124a | Jl. Simo Hilir Barat Raya No. 17 Sisi Barat d.150 | A/44.07.00/05.01.03.114/1980 | - | Zona 5 | Aset Distribusi | Jembatan Pipa PDAM | Tersier | 55#108# Pipa ¦ Material: - [GI] 55#147# Pipa ¦ Diameter Luar: 168 [mm] 55#148# Pipa ¦ Diameter Dalam: 150 [mm] 55#178# Pipa ¦ Panjang: 9.5 [m] 55#180# Pipa ¦ Kondisi Visual: - [Cat Mengelupas/Belum dicat] 55#183# Pipa ¦ Kategori Pipa: - [Tersier] 57#108# Penyangga ¦ Material: - [BAJA WF] 57#162# Penyangga ¦ Jumlah: 1 [Buah] 57#178# Penyangga ¦ Panjang: 6.8 [cm] 57#179# Penyangga ¦ Dimensi/Data Teknis: 13x25x0.6 cm [] 57#180# Penyangga ¦ Kondisi Visual: - [Cat Mengelupas/Belum dicat] 58#179# Pondasi Jembatan Pipa ¦ Dimensi/Data Teknis: 60x40x80 cm Jumlah : 2 buah [] 58#180# Pondasi Jembatan Pipa ¦ Kondisi Visual: - [Baik] 59#179# Bantalan ¦ Dimensi/Data Teknis: Kayu 12x15x35 cm Jumlah : 4 buah [] 59#180# Bantalan ¦ Kondisi Visual: - [Baik] 60#179# Klem ¦ Dimensi/Data Teknis: Besi beton d.1 cm Jumlah : 4 buah [] 60#180# Klem ¦ Kondisi Visual: - [Cat memudar] 61#179# Pagar Pengaman ¦ Dimensi/Data Teknis: Fabrikasi setengah lingkaran Jumlah : 2 buah [] 61#180# Pagar Pengaman ¦ Kondisi Visual: - [Cat Mengelupas/Belum dicat] 62#179# Plat Strip bergerigi ¦ Dimensi/Data Teknis: Tebal : 0.6 cm Panjang : 5 m [] 62#180# Plat Strip bergerigi ¦ Kondisi Visual: - [Cat Mengelupas/Belum dicat] 65#179# Air Valve 1 ¦ Dimensi/Data Teknis: 3/4" [] 65#181# Air Valve 1 ¦ Merek: Bermad [] 63#179# Pressure Point ¦ Dimensi/Data Teknis: 3/4", kuningan [] | 11619
27435 | a5c93390916a11ed91ab1b7937274a20 | Jl. Simo Hilir Utara Raya No. 7 Sisi Barat d.150 | A/44.07.00/05.01.03.115/xxxx | - | Zona 5 | Aset Distribusi | Jembatan Pipa PDAM | Tersier | 55#108# Pipa ¦ Material: - [GI] 55#147# Pipa ¦ Diameter Luar: 168 [mm] 55#148# Pipa ¦ Diameter Dalam: 150 [mm] 55#178# Pipa ¦ Panjang: 10.4 [m] 55#180# Pipa ¦ Kondisi Visual: - [Cat Mengelupas/Belum dicat] 55#183# Pipa ¦ Kategori Pipa: - [Tersier] 57#108# Penyangga ¦ Material: - [BAJA WF] 57#162# Penyangga ¦ Jumlah: 1 [Buah] 57#178# Penyangga ¦ Panjang: 8.8 [m] 57#179# Penyangga ¦ Dimensi/Data Teknis: 12x25x0.6 cm [] 57#180# Penyangga ¦ Kondisi Visual: - [Berkarat] 58#179# Pondasi Jembatan Pipa ¦ Dimensi/Data Teknis: 60x80x80 cm Jumlah : 2 buah [] 58#180# Pondasi Jembatan Pipa ¦ Kondisi Visual: - [Baik] 59#179# Bantalan ¦ Dimensi/Data Teknis: Kayu 12x15x40 cm Jumlah : 5 buah [] 59#180# Bantalan ¦ Kondisi Visual: - [Baik] 60#179# Klem ¦ Dimensi/Data Teknis: Besi beton d.1.2 cm Jumlah : 5 buah [] 60#180# Klem ¦ Kondisi Visual: - [Baik] 61#179# Pagar Pengaman ¦ Dimensi/Data Teknis: Fabrikasi setengah lingkaran Jumlah : 2 buah [] 61#180# Pagar Pengaman ¦ Kondisi Visual: - [Cat Mengelupas/Belum dicat] 62#179# Plat Strip bergerigi ¦ Dimensi/Data Teknis: Tebal : 0.6 cm Panjang : 7.9 m [] 62#180# Plat Strip bergerigi ¦ Kondisi Visual: - [Cat Mengelupas/Belum dicat] 65#179# Air Valve 1 ¦ Dimensi/Data Teknis: 3/4" [] 65#181# Air Valve 1 ¦ Merek: Patpend [] 63#179# Pressure Point ¦ Dimensi/Data Teknis: 3/4" kuningan [] | 11620
27436 | a5d05b80916a11eda8f9f3ffce390f75 | Jl. Simogunung Barat Tol Kali I No. 2A Sisi Utara d.100 | A/44.07.00/05.01.03.116/1992 | - | Zona 5 | Aset Distribusi | Jembatan Pipa PDAM | Tersier | 55#108# Pipa ¦ Material: - [GI] 55#147# Pipa ¦ Diameter Luar: 114 [mm] 55#148# Pipa ¦ Diameter Dalam: 100 [mm] 55#178# Pipa ¦ Panjang: 9.2 [m] 55#180# Pipa ¦ Kondisi Visual: - [Cat Mengelupas/Belum dicat] 55#183# Pipa ¦ Kategori Pipa: - [Tersier] 57#108# Penyangga ¦ Material: - [BAJA WF] 57#162# Penyangga ¦ Jumlah: 1 [Buah] 57#178# Penyangga ¦ Panjang: 8.3 [m] 57#179# Penyangga ¦ Dimensi/Data Teknis: 13x25x0.6 cm [] 57#180# Penyangga ¦ Kondisi Visual: - [Berkarat] 58#179# Pondasi Jembatan Pipa ¦ Dimensi/Data Teknis: 40x45x30 cm Jumlah : 2 buah [] 58#180# Pondasi Jembatan Pipa ¦ Kondisi Visual: - [Baik] 59#179# Bantalan ¦ Dimensi/Data Teknis: Kayu 10x15x20 cm Jumlah : 1 buah [] 59#180# Bantalan ¦ Kondisi Visual: - [Baik] 60#179# Klem ¦ Dimensi/Data Teknis: Besi beton d. 1.2 cm Jumlah : 1 buah [] 60#180# Klem ¦ Kondisi Visual: - [Cat Mengelupas/Belum dicat] 62#179# Plat Strip bergerigi ¦ Dimensi/Data Teknis: Tebal : 0.6 cm Panjang : 8 m [] 62#180# Plat Strip bergerigi ¦ Kondisi Visual: - [Berkarat] 63#179# Pressure Point ¦ Dimensi/Data Teknis: Mode lama 3/4" [] | 11621
27437 | a5d75040916a11eda1f239859e3c09c5 | Jl. Simogunung I No. 49 Sisi Timur d.150 | A/44.04.00/05.01.03.117/1994 | - | Zona 5 | Aset Distribusi | Jembatan Pipa PDAM | Tersier | 55#108# Pipa ¦ Material: - [DCI] 55#147# Pipa ¦ Diameter Luar: 171 [mm] 55#148# Pipa ¦ Diameter Dalam: 150 [mm] 55#178# Pipa ¦ Panjang: 4.5 [m] 55#180# Pipa ¦ Kondisi Visual: - [Cat Mengelupas/Belum dicat] 55#183# Pipa ¦ Kategori Pipa: - [Tersier] | 11622
27438 | a5de6ab0916a11edbb204be4fa200f2d | Jl. Wonokitri Besar No. 1 sisi timur d.600 | A/44.03.00/05.01.01.118/1962 | - | Zona 5 | Aset Distribusi | Jembatan Pipa PDAM | Primer | 55#108# Pipa ¦ Material: - [DCI] 55#147# Pipa ¦ Diameter Luar: 640 [mm] 55#148# Pipa ¦ Diameter Dalam: 600 [mm] 55#178# Pipa ¦ Panjang: 11 [m] 55#180# Pipa ¦ Kondisi Visual: - [Cat Mengelupas/Belum dicat] 55#183# Pipa ¦ Kategori Pipa: - [Primer] 58#179# Pondasi Jembatan Pipa ¦ Dimensi/Data Teknis: 125x55x80 cm Jumlah : 1 buah [] 58#180# Pondasi Jembatan Pipa ¦ Kondisi Visual: - [Baik] 68#179# Box 1 ¦ Dimensi/Data Teknis: 60x60x60 cm ( pipa d.250 plendes) [] 68#180# Box 1 ¦ Kondisi Visual: - [Keropos] | 11623
27439 | a5e5ae20916a11edbcf68b447f653768 | Jl. Wonokitri Besar No. 1 sisi timur d.450 | A/44.03.00/05.01.02.119/1962 | - | Zona 5 | Aset Distribusi | Jembatan Pipa PDAM | Sekunder | 55#108# Pipa ¦ Material: - [DCI] 55#147# Pipa ¦ Diameter Luar: 484 [mm] 55#148# Pipa ¦ Diameter Dalam: 450 [mm] 55#178# Pipa ¦ Panjang: 8.2 [m] 55#180# Pipa ¦ Kondisi Visual: - [Cat Mengelupas/Belum dicat] 55#183# Pipa ¦ Kategori Pipa: - [Sekunder] 57#108# Penyangga ¦ Material: - [BAJA WF] 57#162# Penyangga ¦ Jumlah: - [Buah] 57#178# Penyangga ¦ Panjang: - [cm] 57#179# Penyangga ¦ Dimensi/Data Teknis: - [] 57#180# Penyangga ¦ Kondisi Visual: - [Rusak] 65#179# Air Valve 1 ¦ Dimensi/Data Teknis: 1" [] 65#181# Air Valve 1 ¦ Merek: model lama [] 63#179# Pressure Point ¦ Dimensi/Data Teknis: 1" model lama [] | 11624
27440 | a5ed1490916a11edac968563708f65c1 | Jl. Wonokitri Besar No. 2 sisi timur d.450 | A/44.03.00/05.01.02.120/1962 | - | Zona 5 | Aset Distribusi | Jembatan Pipa PDAM | Sekunder | 55#108# Pipa ¦ Material: - [DCI] 55#147# Pipa ¦ Diameter Luar: 484 [mm] 55#148# Pipa ¦ Diameter Dalam: 450 [mm] 55#178# Pipa ¦ Panjang: 8.2 [m] 57#108# Penyangga ¦ Material: - [BAJA WF] 57#162# Penyangga ¦ Jumlah: 2 [Buah] 57#178# Penyangga ¦ Panjang: 7.7 [m] 57#179# Penyangga ¦ Dimensi/Data Teknis: 12x25x0.8 m [] 57#180# Penyangga ¦ Kondisi Visual: - [Berkarat] 59#179# Bantalan ¦ Dimensi/Data Teknis: Kayu, 20x15x70 cm Jumlah : 4 buah [] 59#180# Bantalan ¦ Kondisi Visual: - [Baik] 60#179# Klem ¦ Dimensi/Data Teknis: Plat besi, 5x0.6 cm , Jumlah : 4 buah [] 60#180# Klem ¦ Kondisi Visual: Rusak 1 buah [Rusak Beberapa] 65#179# Air Valve 1 ¦ Dimensi/Data Teknis: 1" [] 65#181# Air Valve 1 ¦ Merek: model lama [] 63#179# Pressure Point ¦ Dimensi/Data Teknis: 1" model lama [] | 11625
27441 | a5f479d0916a11eda61ed3e81c3789cd | Jl. Wonokitri Besar No. 2 sisi timur d.250 | A/44.03.00/05.01.02.121/1962 | - | Zona 5 | Aset Distribusi | Jembatan Pipa PDAM | Sekunder | 55#108# Pipa ¦ Material: - [DCI] 55#147# Pipa ¦ Diameter Luar: 280 [mm] 55#148# Pipa ¦ Diameter Dalam: 250 [mm] 55#178# Pipa ¦ Panjang: 6.7 [m] 55#180# Pipa ¦ Kondisi Visual: - [Cat Mengelupas/Belum dicat] 55#183# Pipa ¦ Kategori Pipa: - [Sekunder] 57#108# Penyangga ¦ Material: - [BAJA WF] 57#162# Penyangga ¦ Jumlah: 2 [Buah] 57#178# Penyangga ¦ Panjang: 5.5 [m] 57#179# Penyangga ¦ Dimensi/Data Teknis: 8x15x0.6 cm [] 57#180# Penyangga ¦ Kondisi Visual: - [Berkarat] 58#179# Pondasi Jembatan Pipa ¦ Dimensi/Data Teknis: 90x60x100 cm Jumlah : 2 buah [] 58#180# Pondasi Jembatan Pipa ¦ Kondisi Visual: - [Baik] 59#179# Bantalan ¦ Dimensi/Data Teknis: Kayu, 12x15x50 cm, Jumlah : 4 buah [] 59#180# Bantalan ¦ Kondisi Visual: - [Baik] 60#179# Klem ¦ Dimensi/Data Teknis: Plat besi, 5x0.6 cm , Jumlah : 4 buah [] 60#180# Klem ¦ Kondisi Visual: - [Berkarat] 63#179# Pressure Point ¦ Dimensi/Data Teknis: 3/4" model lama, 3/4" kuningan [] | 11626
27442 | a5fc1100916a11ed9cfda74b0b59c3fb | Jl. Kupang Indah VIII No. 51 sisi barat d.100 | A/44.05.00/05.01.03.122/1979 | - | Zona 5 | Aset Distribusi | Jembatan Pipa PDAM | Tersier | 55#108# Pipa ¦ Material: - [DCI] 55#147# Pipa ¦ Diameter Luar: 117 [mm] 55#148# Pipa ¦ Diameter Dalam: 100 [mm] 55#178# Pipa ¦ Panjang: 13.6 [m] 55#180# Pipa ¦ Kondisi Visual: - [Cat Mengelupas/Belum dicat] 55#183# Pipa ¦ Kategori Pipa: - [Tersier] 57#108# Penyangga ¦ Material: - [BAJA CASTELLA] 57#162# Penyangga ¦ Jumlah: 1 [Buah] 57#178# Penyangga ¦ Panjang: 8 [m] 57#179# Penyangga ¦ Dimensi/Data Teknis: 10x30x0.6 cm [] 57#180# Penyangga ¦ Kondisi Visual: - [Baik] 58#179# Pondasi Jembatan Pipa ¦ Dimensi/Data Teknis: 50x50x40 cm Jumlah : 2 buah [] 58#180# Pondasi Jembatan Pipa ¦ Kondisi Visual: - [Baik] 59#179# Bantalan ¦ Dimensi/Data Teknis: Fabrikasi baja , Jumlah : 5 buah [] 59#180# Bantalan ¦ Kondisi Visual: - [Baik] 60#179# Klem ¦ Dimensi/Data Teknis: Fabrikasi baja , 7x0.4 cm , Jumlah : 5 buah [] 60#180# Klem ¦ Kondisi Visual: - [Baik] 61#179# Pagar Pengaman ¦ Dimensi/Data Teknis: Fabrikasi setengah lingkaran, jumlah : 2 buah [] 61#180# Pagar Pengaman ¦ Kondisi Visual: - [Baik] 62#179# Plat Strip bergerigi ¦ Dimensi/Data Teknis: Tebal : 0.4 cm, Panjang : 7.8 m [] 62#180# Plat Strip bergerigi ¦ Kondisi Visual: - [Baik] | 11627
27443 | a603c140916a11eda94149c5213a7586 | Jl. Kupang Indah VIII No. 22 sisi timur d.100 | A/44.05.00/05.01.03.123/1979 | - | Zona 5 | Aset Distribusi | Jembatan Pipa PDAM | Tersier | 55#108# Pipa ¦ Material: - [DCI] 55#147# Pipa ¦ Diameter Luar: - 117 mm Keliling : 370 mm [mm] 55#148# Pipa ¦ Diameter Dalam: - 100 mm [mm] 55#178# Pipa ¦ Panjang: - 14.2 [m] 55#180# Pipa ¦ Kondisi Visual: - [Cat Mengelupas/Belum dicat] 55#183# Pipa ¦ Kategori Pipa: - [Tersier] 57#108# Penyangga ¦ Material: - [BAJA CASTELLA] 57#162# Penyangga ¦ Jumlah: - 1 [Buah] 57#178# Penyangga ¦ Panjang: - 8.8 [m] 57#179# Penyangga ¦ Dimensi/Data Teknis: - 10x30x0.6 cm [] 57#180# Penyangga ¦ Kondisi Visual: - [Baik] 58#179# Pondasi Jembatan Pipa ¦ Dimensi/Data Teknis: - 40x60x80 cm Jumlah : 2 buah [] 58#180# Pondasi Jembatan Pipa ¦ Kondisi Visual: - [Baik] 59#179# Bantalan ¦ Dimensi/Data Teknis: - Fabrikasi baja jumlah : 7 buah [] 59#180# Bantalan ¦ Kondisi Visual: - [Baik] 60#179# Klem ¦ Dimensi/Data Teknis: - Fabrikasi baja 7x0.4 cm jumlah : 7 buah [] 60#180# Klem ¦ Kondisi Visual: - [Baik] 61#179# Pagar Pengaman ¦ Dimensi/Data Teknis: - Fabrikasi setengah lingkaran jumlah : 2 buah [] 61#180# Pagar Pengaman ¦ Kondisi Visual: - [Baik] 62#179# Plat Strip bergerigi ¦ Dimensi/Data Teknis: - Tebal : 0.4 cm Panjang : 7.5 m [] 62#180# Plat Strip bergerigi ¦ Kondisi Visual: - [Baik] | 11628
27444 | a60b7e00916a11ed97602594c6d4bbfd | Jl. Kupang Jaya I No. 1 sisi timur d.100 | A/44.05.00/05.01.03.124/1990 | - | Zona 5 | Aset Distribusi | Jembatan Pipa PDAM | Tersier | 55#108# Pipa ¦ Material: - [GI] 55#147# Pipa ¦ Diameter Luar: - 114 mm Keliling : 360 mm [mm] 55#148# Pipa ¦ Diameter Dalam: - 100 mm [mm] 55#178# Pipa ¦ Panjang: - 8.1 [m] 55#180# Pipa ¦ Kondisi Visual: - Berkarat [Cat Mengelupas/Belum dicat] 55#183# Pipa ¦ Kategori Pipa: - [Tersier] 57#108# Penyangga ¦ Material: - [BAJA WF] 57#162# Penyangga ¦ Jumlah: - 1 [Buah] 57#178# Penyangga ¦ Panjang: - 7.2 [cm] 57#179# Penyangga ¦ Dimensi/Data Teknis: - 10x20x0.6 cm [] 57#180# Penyangga ¦ Kondisi Visual: - [Berkarat] 58#179# Pondasi Jembatan Pipa ¦ Dimensi/Data Teknis: - 50x40x90 cm Jumlah : 2 buah [] 58#180# Pondasi Jembatan Pipa ¦ Kondisi Visual: - [Baik] 59#179# Bantalan ¦ Dimensi/Data Teknis: - Kayu 10x15x30 cm jumlah : 6 buah [] 59#180# Bantalan ¦ Kondisi Visual: - [Baik] 60#179# Klem ¦ Dimensi/Data Teknis: - Besi beton d. 1.2 cm jumlah : 6 buah [] 60#180# Klem ¦ Kondisi Visual: - [Cat Mengelupas/Belum dicat] 62#179# Plat Strip bergerigi ¦ Dimensi/Data Teknis: - Tebal : 0.4 cm Panjang : 7 m [] 62#180# Plat Strip bergerigi ¦ Kondisi Visual: - [Cat Mengelupas/Belum dicat] 65#179# Air Valve 1 ¦ Dimensi/Data Teknis: - 3/4" [] 65#181# Air Valve 1 ¦ Merek: - Patpend [] 63#179# Pressure Point ¦ Dimensi/Data Teknis: - 3/4" Kuningan [] | 11629
27445 | a617bec0916a11ed8deaf3b502c38d5b | Jl. Kupang Jaya No. 112 sisi timur d.450 | A/44.07.00/05.01.02.125/1970 | - | Zona 5 | Aset Distribusi | Jembatan Pipa PDAM | Sekunder | 55#108# Pipa ¦ Material: - [DCI] 55#147# Pipa ¦ Diameter Luar: - 484 mm Keliling : 1520 mm [mm] 55#148# Pipa ¦ Diameter Dalam: - 450 mm [mm] 55#178# Pipa ¦ Panjang: - 13.5 [m] 55#180# Pipa ¦ Kondisi Visual: - [Cat Mengelupas/Belum dicat] 55#183# Pipa ¦ Kategori Pipa: - [Sekunder] 57#108# Penyangga ¦ Material: - [BAJA WF] 57#162# Penyangga ¦ Jumlah: - 2 [Buah] 57#178# Penyangga ¦ Panjang: - 10.3 [m] 57#179# Penyangga ¦ Dimensi/Data Teknis: - 10x25x0.8 cm [] 57#180# Penyangga ¦ Kondisi Visual: - [Cat Mengelupas/Belum dicat] 58#179# Pondasi Jembatan Pipa ¦ Dimensi/Data Teknis: - 60x80x100 cm Jumlah : 2 buah [] 58#180# Pondasi Jembatan Pipa ¦ Kondisi Visual: - [Baik] 59#179# Bantalan ¦ Dimensi/Data Teknis: - Kayu 15x20x60 cm jumlah : 7 buah [] 59#180# Bantalan ¦ Kondisi Visual: - [Baik] 60#179# Klem ¦ Dimensi/Data Teknis: - Besi beton d. 1.6 cm jumlah : 7 buah [] 60#180# Klem ¦ Kondisi Visual: - [Cat Mengelupas/Belum dicat] 63#179# Pressure Point ¦ Dimensi/Data Teknis: - 3/4" model lama [] | 11630
27446 | a6291160916a11ed8a59379b2aa52f89 | Jl. Kupang Indah X No. 33 sisi barat d.200 | A/44.05.00/05.01.02.126/1979 | - | Zona 5 | Aset Distribusi | Jembatan Pipa PDAM | Sekunder | 55#108# Pipa ¦ Material: - [DCI] 55#147# Pipa ¦ Diameter Luar: - 222 mm Keliling : 700 mm [mm] 55#148# Pipa ¦ Diameter Dalam: - 200 mm [mm] 55#178# Pipa ¦ Panjang: - 9.2 [m] 55#180# Pipa ¦ Kondisi Visual: - [Cat Mengelupas/Belum dicat] 55#183# Pipa ¦ Kategori Pipa: - [Sekunder] 57#108# Penyangga ¦ Material: - [BAJA WF] 57#162# Penyangga ¦ Jumlah: - 1 [Buah] 57#178# Penyangga ¦ Panjang: - 7.3 [m] 57#179# Penyangga ¦ Dimensi/Data Teknis: - 10x25x0.8 cm [] 57#180# Penyangga ¦ Kondisi Visual: - [Cat Mengelupas/Belum dicat] 59#179# Bantalan ¦ Dimensi/Data Teknis: - Kayu 10x15x40 cm jumlah : 8 buah [] 59#180# Bantalan ¦ Kondisi Visual: - Hilang 2 buah [Baik] 60#179# Klem ¦ Dimensi/Data Teknis: - Besi beton d 1.4 cm jumlah : 8 buah [] 60#180# Klem ¦ Kondisi Visual: - [Cat Mengelupas/Belum dicat] 65#179# Air Valve 1 ¦ Dimensi/Data Teknis: - 3/4" [] 65#181# Air Valve 1 ¦ Merek: - Bermad [] 63#179# Pressure Point ¦ Dimensi/Data Teknis: - 3/4" kuningan [] | 11631
27447 | a62df230916a11edb7d7358485cf2715 | Jl. Kupang Indah X No. 26 sisi barat d.100 | A/44.05.00/05.01.03.127/1979 | - | Zona 5 | Aset Distribusi | Jembatan Pipa PDAM | Tersier | 55#108# Pipa ¦ Material: - [DCI] 55#147# Pipa ¦ Diameter Luar: - 117 mm Keliling : 370 mm [mm] 55#148# Pipa ¦ Diameter Dalam: - 100 mm [mm] 55#178# Pipa ¦ Panjang: - 9.2 [m] 55#180# Pipa ¦ Kondisi Visual: - [Cat Mengelupas/Belum dicat] 55#183# Pipa ¦ Kategori Pipa: - [Tersier] 57#108# Penyangga ¦ Material: - [BAJA WF] 57#162# Penyangga ¦ Jumlah: - 1 [Buah] 57#178# Penyangga ¦ Panjang: - 7 [m] 57#179# Penyangga ¦ Dimensi/Data Teknis: - 10x20x0.6 cm [] 57#180# Penyangga ¦ Kondisi Visual: - [Berkarat] 59#179# Bantalan ¦ Dimensi/Data Teknis: - Kayu 8x10x30 cm jumlah : 4 buah [] 59#180# Bantalan ¦ Kondisi Visual: - [Baik] 60#179# Klem ¦ Dimensi/Data Teknis: - Besi beton d 1.2 cm jumlah : 4 buah [] 60#180# Klem ¦ Kondisi Visual: - [Cat Mengelupas/Belum dicat] | 11632
27448 | a632d430916a11edb7097b53b271d206 | Jl. Kupang Indah XVI No. 9 sisi timur d.150 | A/44.05.00/05.01.03.128/1983 | - | Zona 5 | Aset Distribusi | Jembatan Pipa PDAM | Tersier | 55#108# Pipa ¦ Material: - [GI] 55#147# Pipa ¦ Diameter Luar: - 171 mm Keliling : 530 mm [mm] 55#148# Pipa ¦ Diameter Dalam: - 150 mm [mm] 55#178# Pipa ¦ Panjang: - 12.1 [m] 55#180# Pipa ¦ Kondisi Visual: - [Cat Mengelupas/Belum dicat] 55#183# Pipa ¦ Kategori Pipa: - [Tersier] 57#108# Penyangga ¦ Material: - [BAJA WF] 57#162# Penyangga ¦ Jumlah: - 2 [Buah] 57#178# Penyangga ¦ Panjang: - 9.2 [m] 57#179# Penyangga ¦ Dimensi/Data Teknis: - 10x20x0.6 cm [] 57#180# Penyangga ¦ Kondisi Visual: - [Cat Mengelupas/Belum dicat] 58#179# Pondasi Jembatan Pipa ¦ Dimensi/Data Teknis: - 60x110x110 cm Jumlah : 2 buah [] 58#180# Pondasi Jembatan Pipa ¦ Kondisi Visual: - [Baik] 59#179# Bantalan ¦ Dimensi/Data Teknis: - Kayu 12x15x50 cm jumlah : 7 buah [] 59#180# Bantalan ¦ Kondisi Visual: - [Keropos] 60#179# Klem ¦ Dimensi/Data Teknis: - Besi beton d. 1.2 cm jumlah : 7 buah [] 60#180# Klem ¦ Kondisi Visual: - [Cat memudar] 61#179# Pagar Pengaman ¦ Dimensi/Data Teknis: - Fabrikasi setengah lingkaran jumlah : 2 buah [] 61#180# Pagar Pengaman ¦ Kondisi Visual: - [Cat Mengelupas/Belum dicat] 62#179# Plat Strip bergerigi ¦ Dimensi/Data Teknis: - Tebal : 0.4 cm Panjang : 7.5 m [] 62#180# Plat Strip bergerigi ¦ Kondisi Visual: - [Cat Mengelupas/Belum dicat] 65#179# Air Valve 1 ¦ Dimensi/Data Teknis: - 3/4" [] 65#181# Air Valve 1 ¦ Merek: - Patpend [] 63#179# Pressure Point ¦ Dimensi/Data Teknis: - 3/4" Kuningan [] | 11633
27449 | a637bdd0916a11edb81b9f19e47091b8 | Jl. Kupang Indah XI No. 24B sisi selatan d.100 | A/44.05.00/05.01.03.129/1983 | - | Zona 5 | Aset Distribusi | Jembatan Pipa PDAM | Tersier | 55#108# Pipa ¦ Material: - [HDPE] 55#147# Pipa ¦ Diameter Luar: - 111 mm Keliling : 350 mm [mm] 55#148# Pipa ¦ Diameter Dalam: - 100 mm [mm] 55#178# Pipa ¦ Panjang: - 3 [m] 55#180# Pipa ¦ Kondisi Visual: - [Baik] 55#183# Pipa ¦ Kategori Pipa: - [Tersier] | 11634
27450 | a63cba00916a11edbedb4f5ab6f3c93e | Jl. Raya Kupang Baru I No.57 sisi timur d.100 | A/44.05.00/05.01.03.130/1992 | - | Zona 5 | Aset Distribusi | Jembatan Pipa PDAM | Tersier | 55#108# Pipa ¦ Material: - [GI] 55#147# Pipa ¦ Diameter Luar: - 114 mm Keliling : 360 mm [mm] 55#148# Pipa ¦ Diameter Dalam: - 100 mm [mm] 55#178# Pipa ¦ Panjang: - 9.7 [m] 55#180# Pipa ¦ Kondisi Visual: - [Cat Mengelupas/Belum dicat] 55#183# Pipa ¦ Kategori Pipa: - [Tersier] 57#108# Penyangga ¦ Material: - [BAJA WF] 57#162# Penyangga ¦ Jumlah: - 1 [Buah] 57#178# Penyangga ¦ Panjang: - 8.5 [m] 57#179# Penyangga ¦ Dimensi/Data Teknis: - 10x20x0.6 cm [] 57#180# Penyangga ¦ Kondisi Visual: - [Berkarat] 58#179# Pondasi Jembatan Pipa ¦ Dimensi/Data Teknis: - 50x50x80 cm Jumlah : 2 buah [] 58#180# Pondasi Jembatan Pipa ¦ Kondisi Visual: - [Baik] 59#179# Bantalan ¦ Dimensi/Data Teknis: - Kayu 10x15x30 cm jumlah : 6 buah [] 59#180# Bantalan ¦ Kondisi Visual: - Hilang 1 buah [Baik] 60#179# Klem ¦ Dimensi/Data Teknis: - Besi beton d. 1.4 cm jumlah : 6 buah [] 60#180# Klem ¦ Kondisi Visual: - Hilang 1 buah [Baik] 62#179# Plat Strip bergerigi ¦ Dimensi/Data Teknis: - Tebal : 0.6 cm Panjang : 7.5 m [] 62#180# Plat Strip bergerigi ¦ Kondisi Visual: - [Cat Mengelupas/Belum dicat] 63#179# Pressure Point ¦ Dimensi/Data Teknis: - 3/4" Kuningan [] | 11635
27451 | a641a4e0916a11ed97accd1053d71798 | Jl. Raya Kupang Baru I No. 68 sisi timur d.100 | A/44.05.00/05.01.03.131/1992 | - | Zona 5 | Aset Distribusi | Jembatan Pipa PDAM | Tersier | 55#108# Pipa ¦ Material: - [GI] 55#147# Pipa ¦ Diameter Luar: - 114 mm Keliling : 360 mm [mm] 55#148# Pipa ¦ Diameter Dalam: - 100 mm [mm] 55#178# Pipa ¦ Panjang: - 10.6 [m] 55#180# Pipa ¦ Kondisi Visual: - [Cat Mengelupas/Belum dicat] 55#183# Pipa ¦ Kategori Pipa: - [Tersier] 57#108# Penyangga ¦ Material: - [BAJA WF] 57#162# Penyangga ¦ Jumlah: - 1 [Buah] 57#178# Penyangga ¦ Panjang: - 8.7 [m] 57#179# Penyangga ¦ Dimensi/Data Teknis: - 10x20x0.6 cm [] 57#180# Penyangga ¦ Kondisi Visual: - [Berkarat] 58#179# Pondasi Jembatan Pipa ¦ Dimensi/Data Teknis: - 60x70x70 cm Jumlah : 2 buah [] 58#180# Pondasi Jembatan Pipa ¦ Kondisi Visual: - [Baik] 59#179# Bantalan ¦ Dimensi/Data Teknis: - Kayu 10x15x30 cm jumlah : 6 buah [] 59#180# Bantalan ¦ Kondisi Visual: - Hilang 1 buah [Baik] 60#179# Klem ¦ Dimensi/Data Teknis: - Besi beton d. 1.4 cm jumlah : 6 buah [] 60#180# Klem ¦ Kondisi Visual: - [Cat Mengelupas/Belum dicat] 62#179# Plat Strip bergerigi ¦ Dimensi/Data Teknis: - Tebal : 0.6 cm Panjang : 7.5 m [] 62#180# Plat Strip bergerigi ¦ Kondisi Visual: - [Cat Mengelupas/Belum dicat] 63#179# Pressure Point ¦ Dimensi/Data Teknis: - 3/4" Kuningan [] | 11636
27452 | a646c2c0916a11ed80837f8868e92a31 | Jl. Raya Kupang Baru No. 32 sisi timur d.100 | A/44.05.00/05.01.03.132/1980 | - | Zona 5 | Aset Distribusi | Jembatan Pipa PDAM | Tersier | 55#108# Pipa ¦ Material: - [GI] 55#147# Pipa ¦ Diameter Luar: - 114 mm Keliling : 360 mm [mm] 55#148# Pipa ¦ Diameter Dalam: - 100 mm [mm] 55#178# Pipa ¦ Panjang: - 15.5 [m] 55#180# Pipa ¦ Kondisi Visual: - [Cat Mengelupas/Belum dicat] 55#183# Pipa ¦ Kategori Pipa: - [Tersier] 57#108# Penyangga ¦ Material: - [BAJA WF] 57#162# Penyangga ¦ Jumlah: - 1 [Buah] 57#178# Penyangga ¦ Panjang: - 7.8 [m] 57#179# Penyangga ¦ Dimensi/Data Teknis: - 15x30x0.6 cm [] 57#180# Penyangga ¦ Kondisi Visual: - [Berkarat] 58#179# Pondasi Jembatan Pipa ¦ Dimensi/Data Teknis: - 60x60x70 cm Jumlah : 2 buah [] 58#180# Pondasi Jembatan Pipa ¦ Kondisi Visual: - [Rusak] 59#179# Bantalan ¦ Dimensi/Data Teknis: - N/A, jumlah : 7 buah [] 59#180# Bantalan ¦ Kondisi Visual: - [Rusak] 60#179# Klem ¦ Dimensi/Data Teknis: - Besi Beton d.1 cm Jumlah : 4 buah [] 60#180# Klem ¦ Kondisi Visual: - [Berkarat] 62#179# Plat Strip bergerigi ¦ Dimensi/Data Teknis: - N/A [] 65#179# Air Valve 1 ¦ Dimensi/Data Teknis: - 3/4" [] 65#181# Air Valve 1 ¦ Merek: - Patpend [] 63#179# Pressure Point ¦ Dimensi/Data Teknis: - 3/4" Kuningan [] | 11637
27453 | a64be2d0916a11edbe482bca2745142e | Jl. Donowati II No. 47 sisi barat d.100 | A/44.07.00/05.01.03.133/1997 | - | Zona 5 | Aset Distribusi | Jembatan Pipa PDAM | Tersier | 55#108# Pipa ¦ Material: - [GI] 55#147# Pipa ¦ Diameter Luar: - 114 mm Keliling : 360 mm [mm] 55#148# Pipa ¦ Diameter Dalam: - 100 mm [mm] 55#178# Pipa ¦ Panjang: - 7.3 [m] 55#180# Pipa ¦ Kondisi Visual: - [Cat Mengelupas/Belum dicat] 55#183# Pipa ¦ Kategori Pipa: - [Tersier] 57#108# Penyangga ¦ Material: - [BAJA WF] 57#162# Penyangga ¦ Jumlah: - 1 [Buah] 57#178# Penyangga ¦ Panjang: - 6 [m] 57#179# Penyangga ¦ Dimensi/Data Teknis: - 8x15x0.4 cm [] 57#180# Penyangga ¦ Kondisi Visual: - [Berkarat] 59#179# Bantalan ¦ Dimensi/Data Teknis: - Kayu 12x15x30 cm Jumlah : 5 buah [] 59#180# Bantalan ¦ Kondisi Visual: - Rusak [Keropos] 65#179# Air Valve 1 ¦ Dimensi/Data Teknis: - 3/4" [] 65#181# Air Valve 1 ¦ Merek: - Bermad [] 63#179# Pressure Point ¦ Dimensi/Data Teknis: - 3/4" Kuningan [] | 11638
27454 | a6512560916a11ed8d217da70d0a00de | Jl. Donowati IV No. 57 sisi barat d.100 | A/44.07.00/05.01.03.134/1997 | - | Zona 5 | Aset Distribusi | Jembatan Pipa PDAM | Tersier | 55#108# Pipa ¦ Material: - [GI] 55#147# Pipa ¦ Diameter Luar: - 114 mm Keliling : 360 mm [mm] 55#148# Pipa ¦ Diameter Dalam: - 100 mm [mm] 55#178# Pipa ¦ Panjang: - 6.8 [m] 55#180# Pipa ¦ Kondisi Visual: - [Cat memudar] 55#183# Pipa ¦ Kategori Pipa: - [Tersier] 57#108# Penyangga ¦ Material: - [BAJA CASTELLA] 57#162# Penyangga ¦ Jumlah: - 1 [Buah] 57#178# Penyangga ¦ Panjang: - 5 [m] 57#179# Penyangga ¦ Dimensi/Data Teknis: - 10x30x0.8 cm [] 57#180# Penyangga ¦ Kondisi Visual: - [Baik] 58#179# Pondasi Jembatan Pipa ¦ Dimensi/Data Teknis: - 50x65x90 cm Jumlah : 2 buah [] 58#180# Pondasi Jembatan Pipa ¦ Kondisi Visual: - [Baik] 59#179# Bantalan ¦ Dimensi/Data Teknis: - Fabrikasi baja Jumlah : 4 buah [] 59#180# Bantalan ¦ Kondisi Visual: - [Baik] 60#179# Klem ¦ Dimensi/Data Teknis: - Fabrikasi baja 5x0.6 cm Jumlah : 4 buah [] 60#180# Klem ¦ Kondisi Visual: - [Baik] 61#179# Pagar Pengaman ¦ Dimensi/Data Teknis: - Fabrikasi setengah lingkaran Jumlah : 2 buah [] 61#180# Pagar Pengaman ¦ Kondisi Visual: - [Baik] 62#179# Plat Strip bergerigi ¦ Dimensi/Data Teknis: - Tebal : 0.8 cm Panjang : 4 m [] 62#180# Plat Strip bergerigi ¦ Kondisi Visual: - [Baik] 65#179# Air Valve 1 ¦ Dimensi/Data Teknis: - 3/4" [] 65#181# Air Valve 1 ¦ Merek: - Bermad [] 63#179# Pressure Point ¦ Dimensi/Data Teknis: - 3/4" Kuningan [] | 11639
27455 | a6566420916a11ed9c3039a59b270750 | Jl. Donowati VI No. 46 sisi barat d.100 | A/44.07.00/05.01.03.135/1993 | - | Zona 5 | Aset Distribusi | Jembatan Pipa PDAM | Tersier | 55#108# Pipa ¦ Material: - [GI] 55#147# Pipa ¦ Diameter Luar: - 114 mm Keliling : 360 mm [mm] 55#148# Pipa ¦ Diameter Dalam: - 100 mm [mm] 55#178# Pipa ¦ Panjang: - 6.1 [m] 55#180# Pipa ¦ Kondisi Visual: - [Cat Mengelupas/Belum dicat] 55#183# Pipa ¦ Kategori Pipa: - [Tersier] 57#108# Penyangga ¦ Material: - [BAJA WF] 57#162# Penyangga ¦ Jumlah: - 1 [Buah] 57#178# Penyangga ¦ Panjang: - 3.8 [m] 57#179# Penyangga ¦ Dimensi/Data Teknis: - 8x15x0.4 cm [] 57#180# Penyangga ¦ Kondisi Visual: - [Berkarat] 58#179# Pondasi Jembatan Pipa ¦ Dimensi/Data Teknis: - 50x40x70 cm Jumlah : 2 buah [] 58#180# Pondasi Jembatan Pipa ¦ Kondisi Visual: - [Baik] 59#179# Bantalan ¦ Dimensi/Data Teknis: - Fabrikasi baja Jumlah : 3 buah [] 59#180# Bantalan ¦ Kondisi Visual: - [Berkarat] 60#179# Klem ¦ Dimensi/Data Teknis: - Fabrikasi baja 5x0.6 cm Jumlah : 3 buah [] 60#180# Klem ¦ Kondisi Visual: - [Berkarat] 65#179# Air Valve 1 ¦ Dimensi/Data Teknis: - 3/4" [] 65#181# Air Valve 1 ¦ Merek: - Bermad [] 63#179# Pressure Point ¦ Dimensi/Data Teknis: - 3/4" Kuningan [] | 11640
27456 | a65bc7d0916a11edad82333bf724ff6e | Jl. Sukomanunggal Jaya No. 29 sisi selatan d.250 | A/44.07.00/05.01.02.136/2008 | - | Zona 5 | Aset Distribusi | Jembatan Pipa PDAM | Sekunder | 55#108# Pipa ¦ Material: - [DCI] 55#147# Pipa ¦ Diameter Luar: - 280 mm Keliling : 880 mm [mm] 55#148# Pipa ¦ Diameter Dalam: - 250 mm [mm] 55#178# Pipa ¦ Panjang: - 2.9 [m] 55#180# Pipa ¦ Kondisi Visual: - [Baik] 55#183# Pipa ¦ Kategori Pipa: - [Sekunder] | 11641
27457 | a6613fa0916a11edb45547b5c65461a1 | Jl. Tanjung Sari VI No. 1 sisi barat d.100 | A/44.08.00/05.01.03.137/1994 | - | Zona 5 | Aset Distribusi | Jembatan Pipa PDAM | Tersier | 55#108# Pipa ¦ Material: - [GI] 55#147# Pipa ¦ Diameter Luar: - 114 mm Keliling : 360 mm [mm] 55#148# Pipa ¦ Diameter Dalam: - 100 mm [mm] 55#178# Pipa ¦ Panjang: - 5.9 [cm] 55#180# Pipa ¦ Kondisi Visual: - Pipa tidak dicat [Cat Mengelupas/Belum dicat] 55#183# Pipa ¦ Kategori Pipa: - [Tersier] 65#179# Air Valve 1 ¦ Dimensi/Data Teknis: - 3/4" [] 65#181# Air Valve 1 ¦ Merek: - Patpend [] 63#179# Pressure Point ¦ Dimensi/Data Teknis: - 3/4" Kuningan [] | 11642
27458 | a666dea0916a11ed845e53a4740c3e4c | Jl. Dukuh Jelidro Lapangan Barat No. 1 sisi timur d.100 | A/44.26.00/05.01.03.138/2010 | - | Zona 5 | Aset Distribusi | Jembatan Pipa PDAM | Tersier | 55#108# Pipa ¦ Material: - [HDPE] 55#147# Pipa ¦ Diameter Luar: - 111 mm Keliling : 350 mm [mm] 55#148# Pipa ¦ Diameter Dalam: - 100 mm [mm] 55#178# Pipa ¦ Panjang: - 4.1 [m] 55#180# Pipa ¦ Kondisi Visual: - [Baik] 55#183# Pipa ¦ Kategori Pipa: - [Tersier] | 11643
27459 | a66c9b60916a11ed9db6e72fa2417f20 | Jl. Lidah Wetan gang IC No. 22 sisi utara d.100 | A/44.16.00/05.01.03.139/1998 | - | Zona 5 | Aset Distribusi | Jembatan Pipa PDAM | Tersier | 55#108# Pipa ¦ Material: - [GI] 55#147# Pipa ¦ Diameter Luar: - 114 mm Keliling : 360 mm [mm] 55#148# Pipa ¦ Diameter Dalam: - 100 mm [mm] 55#178# Pipa ¦ Panjang: - 11.3 [m] 55#180# Pipa ¦ Kondisi Visual: - [Cat Mengelupas/Belum dicat] 55#183# Pipa ¦ Kategori Pipa: - [Tersier] 57#108# Penyangga ¦ Material: - [BAJA WF] 57#162# Penyangga ¦ Jumlah: - 1 [Buah] 57#178# Penyangga ¦ Panjang: - 7.8 [m] 57#179# Penyangga ¦ Dimensi/Data Teknis: - 10x20x0.6 cm [] 57#180# Penyangga ¦ Kondisi Visual: - [Berkarat] 58#179# Pondasi Jembatan Pipa ¦ Dimensi/Data Teknis: - 80x70x130 cm Jumlah : 2 buah [] 58#180# Pondasi Jembatan Pipa ¦ Kondisi Visual: - [Baik] 59#179# Bantalan ¦ Dimensi/Data Teknis: - Kayu 10x15x25 cm Jumlah : 5 buah [] 59#180# Bantalan ¦ Kondisi Visual: - [Baik] 60#179# Klem ¦ Dimensi/Data Teknis: - Besi Beton d. 1 cm Jumlah : 5 buah [] 60#180# Klem ¦ Kondisi Visual: - [Cat Mengelupas/Belum dicat] 62#179# Plat Strip bergerigi ¦ Dimensi/Data Teknis: - Tebal : 0.4 cm Panjang : 5.5 m [] 62#180# Plat Strip bergerigi ¦ Kondisi Visual: - [Berkarat] 63#179# Pressure Point ¦ Dimensi/Data Teknis: - 3/4" Kuningan [] | 11644
27460 | a6727850916a11edbf25616fe7be83c2 | Jl. Lidah Wetan Tengah No. 71 sisi utara d.100 | A/44.16.00/05.01.03.140/1998 | - | Zona 5 | Aset Distribusi | Jembatan Pipa PDAM | Tersier | 55#108# Pipa ¦ Material: - [GI] 55#147# Pipa ¦ Diameter Luar: - 114 mm Keliling : 360 mm [mm] 55#148# Pipa ¦ Diameter Dalam: - 100 mm [mm] 55#178# Pipa ¦ Panjang: - 9.6 [cm] 55#180# Pipa ¦ Kondisi Visual: - [Cat Mengelupas/Belum dicat] 55#183# Pipa ¦ Kategori Pipa: - [Tersier] 57#108# Penyangga ¦ Material: - [BAJA WF] 57#162# Penyangga ¦ Jumlah: - 1 [Buah] 57#178# Penyangga ¦ Panjang: - 8.2 [m] 57#179# Penyangga ¦ Dimensi/Data Teknis: - 10x20x0.6 cm [] 57#180# Penyangga ¦ Kondisi Visual: - Berkarat [Keropos] 59#179# Bantalan ¦ Dimensi/Data Teknis: - Kayu 12x15x25 cm Jumlah : 6 buah [] 59#180# Bantalan ¦ Kondisi Visual: - Hilang 1 buah [Baik] 60#179# Klem ¦ Dimensi/Data Teknis: - Besi Beton d. 1 cm Jumlah : 6 buah [] 60#180# Klem ¦ Kondisi Visual: - [Cat Mengelupas/Belum dicat] 62#179# Plat Strip bergerigi ¦ Dimensi/Data Teknis: - Tebal : 0.4 cm Panjang : 6.3 m [] 62#180# Plat Strip bergerigi ¦ Kondisi Visual: - [Berkarat] 63#179# Pressure Point ¦ Dimensi/Data Teknis: - 3/4" Kuningan [] | 11645
27461 | a67885a0916a11eda54fa375ccdc51e6 | Jl. Lontar Lidah Kulon No.1 sisi timur d.100 | A/44.16.00/05.01.03.141/1997 | - | Zona 5 | Aset Distribusi | Jembatan Pipa PDAM | Tersier | 55#108# Pipa ¦ Material: - [GI] 55#147# Pipa ¦ Diameter Luar: - 114 mm Keliling : 360 mm [mm] 55#148# Pipa ¦ Diameter Dalam: - 100 mm [mm] 55#178# Pipa ¦ Panjang: - 7.9 [m] 55#180# Pipa ¦ Kondisi Visual: - [Cat Mengelupas/Belum dicat] 55#183# Pipa ¦ Kategori Pipa: - [Tersier] 57#108# Penyangga ¦ Material: - [BAJA WF] 57#162# Penyangga ¦ Jumlah: - 1 [Buah] 57#178# Penyangga ¦ Panjang: - 6.1 [m] 57#179# Penyangga ¦ Dimensi/Data Teknis: - 8x15x0.6 cm [] 57#180# Penyangga ¦ Kondisi Visual: - [Berkarat] 58#179# Pondasi Jembatan Pipa ¦ Dimensi/Data Teknis: - 100x70x60 cm Jumlah : 1 buah [] 58#180# Pondasi Jembatan Pipa ¦ Kondisi Visual: - [Baik] 59#179# Bantalan ¦ Dimensi/Data Teknis: - Kayu 12x15x25 cm Jumlah : 4 buah [] 59#180# Bantalan ¦ Kondisi Visual: - [Baik] 60#179# Klem ¦ Dimensi/Data Teknis: - Besi Beton d. 1.2 cm Jumlah : 4 buah [] 60#180# Klem ¦ Kondisi Visual: - [Cat Mengelupas/Belum dicat] 63#179# Pressure Point ¦ Dimensi/Data Teknis: - 3/4" Kuningan [] | 11646
27462 | a67e9e80916a11eda19ea1dfcc210c75 | Jl. Lontar Lidah Kulon No.1 sisi utara d.100 | A/44.37.00/05.01.03.142/1997 | - | Zona 5 | Aset Distribusi | Jembatan Pipa PDAM | Tersier | 55#108# Pipa ¦ Material: - [GI] 55#147# Pipa ¦ Diameter Luar: - 114 mm Keliling : 360 mm [mm] 55#148# Pipa ¦ Diameter Dalam: - 100 mm [mm] 55#178# Pipa ¦ Panjang: - 8.1 [m] 55#180# Pipa ¦ Kondisi Visual: - [Cat Mengelupas/Belum dicat] 55#183# Pipa ¦ Kategori Pipa: - [Tersier] 57#108# Penyangga ¦ Material: - [BAJA WF] 57#162# Penyangga ¦ Jumlah: - 1 [Buah] 57#178# Penyangga ¦ Panjang: - 6 [m] 57#179# Penyangga ¦ Dimensi/Data Teknis: - 8x15x0.6 cm [] 57#180# Penyangga ¦ Kondisi Visual: - [Berkarat] 58#179# Pondasi Jembatan Pipa ¦ Dimensi/Data Teknis: - 50x100x50 cm Jumlah : 1 buah [] 58#180# Pondasi Jembatan Pipa ¦ Kondisi Visual: - [Baik] 59#179# Bantalan ¦ Dimensi/Data Teknis: - Kayu 12x15x25 cm Jumlah : 4 buah [] 59#180# Bantalan ¦ Kondisi Visual: - [Baik] 60#179# Klem ¦ Dimensi/Data Teknis: - Besi Beton d. 1.2 cm Jumlah : 4 buah [] 60#180# Klem ¦ Kondisi Visual: - [Cat memudar] | 11647
27463 | a684df40916a11ed8aafc3e275981b50 | Jl. Raya Jelidro No. 65 Sisi Barat d.200 | A/44.41.00/05.01.02.143/1983 | - | Zona 5 | Aset Distribusi | Jembatan Pipa PDAM | Sekunder | 55#108# Pipa ¦ Material: - [DCI] 55#147# Pipa ¦ Diameter Luar: - 222 mm Keliling : 700 mm [mm] 55#148# Pipa ¦ Diameter Dalam: - 200 mm [mm] 55#178# Pipa ¦ Panjang: - 9.8 [m] 55#180# Pipa ¦ Kondisi Visual: - [Cat Mengelupas/Belum dicat] 55#183# Pipa ¦ Kategori Pipa: - [Sekunder] 57#108# Penyangga ¦ Material: - [BAJA WF] 57#162# Penyangga ¦ Jumlah: - 1 [Buah] 57#178# Penyangga ¦ Panjang: - 6.8 [m] 57#179# Penyangga ¦ Dimensi/Data Teknis: - 10x30x0.6 cm [] 57#180# Penyangga ¦ Kondisi Visual: - [Cat Mengelupas/Belum dicat] 59#179# Bantalan ¦ Dimensi/Data Teknis: - Kayu 8x15x50 cm Jumlah : 3 buah [] 59#180# Bantalan ¦ Kondisi Visual: - [Baik] 60#179# Klem ¦ Dimensi/Data Teknis: - N/A [] 65#179# Air Valve 1 ¦ Dimensi/Data Teknis: - 3/4" [] 65#181# Air Valve 1 ¦ Merek: - Bermad [] 63#179# Pressure Point ¦ Dimensi/Data Teknis: - Kuningan 3/4", Ball valve 3/4" [] | 11648
27464 | a68b1510916a11edb9f877c3db07047a | Jl. Raya Jelidro No. 65 Sisi Barat d.150 | A/44.41.00/05.01.03.144/2009 | - | Zona 5 | Aset Distribusi | Jembatan Pipa PDAM | Tersier | 55#108# Pipa ¦ Material: - [GI] 55#147# Pipa ¦ Diameter Luar: - 168 mm Keliling : 530 mm [mm] 55#148# Pipa ¦ Diameter Dalam: - 150 mm [mm] 55#178# Pipa ¦ Panjang: - 9.9 [m] 55#180# Pipa ¦ Kondisi Visual: - [Cat Mengelupas/Belum dicat] 55#183# Pipa ¦ Kategori Pipa: - [Tersier] 57#108# Penyangga ¦ Material: - [BAJA CASTELLA] 57#162# Penyangga ¦ Jumlah: - 1 [Buah] 57#178# Penyangga ¦ Panjang: - 8 [m] 57#179# Penyangga ¦ Dimensi/Data Teknis: - 10x30x0.6 cm [] 57#180# Penyangga ¦ Kondisi Visual: - [Cat Mengelupas/Belum dicat] 58#179# Pondasi Jembatan Pipa ¦ Dimensi/Data Teknis: - 30x60x110 cm Jumlah : 2 Buah [] 58#180# Pondasi Jembatan Pipa ¦ Kondisi Visual: - [Baik] 59#179# Bantalan ¦ Dimensi/Data Teknis: - Kayu 12x15x40 cm Jumlah : 6 buah [] 59#180# Bantalan ¦ Kondisi Visual: - Hilang : 3 buah [Baik] 60#179# Klem ¦ Dimensi/Data Teknis: - Besi Beton d. 1 cm Jumlah : 6 buah [] 60#180# Klem ¦ Kondisi Visual: - [Cat Mengelupas/Belum dicat] 61#179# Pagar Pengaman ¦ Dimensi/Data Teknis: - Fabrikasi setengah lingkaran Jumlah : 2 buah [] 61#180# Pagar Pengaman ¦ Kondisi Visual: - [Cat Mengelupas/Belum dicat] 62#179# Plat Strip bergerigi ¦ Dimensi/Data Teknis: - Tebal : 0.4 cm Panjang : 7.1 m [] 62#180# Plat Strip bergerigi ¦ Kondisi Visual: - [Cat Mengelupas/Belum dicat] 65#179# Air Valve 1 ¦ Dimensi/Data Teknis: - 3/4" [] 65#181# Air Valve 1 ¦ Merek: - Patpend [] 63#179# Pressure Point ¦ Dimensi/Data Teknis: - 3/4" Kuningan [] | 11649
27465 | a691edd0916a11edb2a28be62d0a550f | Jl. Raya Jelidro No. 80B Sisi Barat d.300 | A/44.26.00/05.01.02.145/2000 | - | Zona 5 | Aset Distribusi | Jembatan Pipa PDAM | Sekunder | 55#108# Pipa ¦ Material: - [STEEL] 55#147# Pipa ¦ Diameter Luar: - 321 mm Keliling : 1000 mm [mm] 55#148# Pipa ¦ Diameter Dalam: - 300 mm [mm] 55#178# Pipa ¦ Panjang: - 10.5 [m] 55#180# Pipa ¦ Kondisi Visual: - [Cat Mengelupas/Belum dicat] 55#183# Pipa ¦ Kategori Pipa: - [Sekunder] 57#108# Penyangga ¦ Material: - [BAJA WF] 57#162# Penyangga ¦ Jumlah: - 1 [Buah] 57#178# Penyangga ¦ Panjang: - 8 [m] 57#179# Penyangga ¦ Dimensi/Data Teknis: - 15x30x0.8 cm [] 57#180# Penyangga ¦ Kondisi Visual: - [Berkarat] 58#179# Pondasi Jembatan Pipa ¦ Dimensi/Data Teknis: - 100x90x50 cm Jumlah : 2 buah [] 58#180# Pondasi Jembatan Pipa ¦ Kondisi Visual: - [Baik] 59#179# Bantalan ¦ Dimensi/Data Teknis: - Kayu 10x15x50 cm Jumlah : 3 buah [] 59#180# Bantalan ¦ Kondisi Visual: - [Rusak] 60#179# Klem ¦ Dimensi/Data Teknis: - Plat besi 4x0.4 cm Jumlah : 3 buah [] 60#180# Klem ¦ Kondisi Visual: - [Berkarat] 62#179# Plat Strip bergerigi ¦ Dimensi/Data Teknis: - Tebal : 0.8 cm Panjang : 8 m [] 62#180# Plat Strip bergerigi ¦ Kondisi Visual: - [Berkarat] 65#179# Air Valve 1 ¦ Dimensi/Data Teknis: - 3/4" [] 65#181# Air Valve 1 ¦ Merek: - Bermad [] 63#179# Pressure Point ¦ Dimensi/Data Teknis: - Kuningan 3/4" [] | 11650
27466 | a69cb750916a11edb9fbb3f1574f9f50 | Jl. Raya Jelidro No. 80B Sisi Barat d.150 | A/44.26.00/05.01.03.146/2009 | - | Zona 5 | Aset Distribusi | Jembatan Pipa PDAM | Tersier | 55#108# Pipa ¦ Material: - [GI] 55#147# Pipa ¦ Diameter Luar: - 168 mm Keliling : 530 mm [mm] 55#148# Pipa ¦ Diameter Dalam: - 150 mm [mm] 55#178# Pipa ¦ Panjang: - 10.2 [m] 55#180# Pipa ¦ Kondisi Visual: - [Cat Mengelupas/Belum dicat] 55#183# Pipa ¦ Kategori Pipa: - [Tersier] 57#108# Penyangga ¦ Material: - [BAJA CASTELLA] 57#162# Penyangga ¦ Jumlah: - 1 [Buah] 57#178# Penyangga ¦ Panjang: - 8 [m] 57#179# Penyangga ¦ Dimensi/Data Teknis: - 10x30x0.6 cm [] 57#180# Penyangga ¦ Kondisi Visual: - [Berkarat] 58#179# Pondasi Jembatan Pipa ¦ Dimensi/Data Teknis: - 100x90x50 cm Jumlah : 1 Buah [] 58#180# Pondasi Jembatan Pipa ¦ Kondisi Visual: - [Baik] 59#179# Bantalan ¦ Dimensi/Data Teknis: - Kayu 12x15x35 cm Jumlah : 6 buah [] 59#180# Bantalan ¦ Kondisi Visual: - Hilang : 5 buah [Hilang beberapa] 60#179# Klem ¦ Dimensi/Data Teknis: - Besi Beton d. 1 cm Jumlah : 6 buah [] 60#180# Klem ¦ Kondisi Visual: - [Cat Mengelupas/Belum dicat] 61#179# Pagar Pengaman ¦ Dimensi/Data Teknis: - Fabrikasi setengah lingkaran Jumlah : 1 buah [] 61#180# Pagar Pengaman ¦ Kondisi Visual: - [Cat Mengelupas/Belum dicat] 62#179# Plat Strip bergerigi ¦ Dimensi/Data Teknis: - Tebal : 0.4 cm Panjang : 7 m [] 62#180# Plat Strip bergerigi ¦ Kondisi Visual: - [Berkarat] 65#179# Air Valve 1 ¦ Dimensi/Data Teknis: - 3/4" [] 65#181# Air Valve 1 ¦ Merek: - Patpend [] 63#179# Pressure Point ¦ Dimensi/Data Teknis: - Kuningan 3/4" [] | 11651
27467 | a6a36eb0916a11eda02781b97004bda5 | Perum Alam Galaxy sisi selatan d.150 | A/44.41.00/05.01.03.147/2007 | - | Zona 5 | Aset Distribusi | Jembatan Pipa PDAM | Tersier | 55#108# Pipa ¦ Material: - [GI] 55#147# Pipa ¦ Diameter Luar: - 168 mm Keliling : 530 mm [mm] 55#148# Pipa ¦ Diameter Dalam: - 150 mm [mm] 55#178# Pipa ¦ Panjang: - 9.6 [m] 55#180# Pipa ¦ Kondisi Visual: - [Cat Mengelupas/Belum dicat] 55#183# Pipa ¦ Kategori Pipa: - [Tersier] 57#108# Penyangga ¦ Material: - [BAJA CASTELLA] 57#162# Penyangga ¦ Jumlah: - 1 [Buah] 57#178# Penyangga ¦ Panjang: - 7.1 [m] 57#179# Penyangga ¦ Dimensi/Data Teknis: - 10x30x0.6 cm [] 57#180# Penyangga ¦ Kondisi Visual: - [Berkarat] 58#179# Pondasi Jembatan Pipa ¦ Dimensi/Data Teknis: - 50x60x80 cm Jumlah : 1 Buah [] 58#180# Pondasi Jembatan Pipa ¦ Kondisi Visual: - [Baik] 59#179# Bantalan ¦ Dimensi/Data Teknis: - Kayu 8x15x30 cm Jumlah : 6 buah [] 59#180# Bantalan ¦ Kondisi Visual: - [Baik] 60#179# Klem ¦ Dimensi/Data Teknis: - Besi Beton d. 1.2 cm Jumlah : 6 buah [] 60#180# Klem ¦ Kondisi Visual: - [Cat Mengelupas/Belum dicat] 61#179# Pagar Pengaman ¦ Dimensi/Data Teknis: - Fabrikasi setengah lingkaran Jumlah : 1 buah [] 61#180# Pagar Pengaman ¦ Kondisi Visual: - [Cat Mengelupas/Belum dicat] 62#179# Plat Strip bergerigi ¦ Dimensi/Data Teknis: - Tebal : 0.4 cm Panjang : 5.1 m [] 62#180# Plat Strip bergerigi ¦ Kondisi Visual: - [Berkarat] 63#179# Pressure Point ¦ Dimensi/Data Teknis: - 3/4" Kuningan [] | 11652
27468 | a6aa3e70916a11ed91416b29644d4c95 | Perum Alam Galaxy sisi utara d.150 | A/44.41.00/05.01.03.148/2007 | - | Zona 5 | Aset Distribusi | Jembatan Pipa PDAM | Tersier | 55#108# Pipa ¦ Material: - [GI] 55#147# Pipa ¦ Diameter Luar: - 168 mm Keliling : 530 mm [mm] 55#148# Pipa ¦ Diameter Dalam: - 150 mm [mm] 55#178# Pipa ¦ Panjang: - 8.1 [m] 55#180# Pipa ¦ Kondisi Visual: - [Cat Mengelupas/Belum dicat] 55#183# Pipa ¦ Kategori Pipa: - [Tersier] 57#108# Penyangga ¦ Material: - [BAJA CASTELLA] 57#162# Penyangga ¦ Jumlah: - 1 [Buah] 57#178# Penyangga ¦ Panjang: - 7 [m] 57#179# Penyangga ¦ Dimensi/Data Teknis: - 10x30x0.6 cm [] 57#180# Penyangga ¦ Kondisi Visual: - [Berkarat] 58#179# Pondasi Jembatan Pipa ¦ Dimensi/Data Teknis: - 60x50x40 cm Jumlah : 2 buah [] 58#180# Pondasi Jembatan Pipa ¦ Kondisi Visual: - [Baik] 59#179# Bantalan ¦ Dimensi/Data Teknis: - Kayu 8x15x30 cm Jumlah : 6 buah [] 59#180# Bantalan ¦ Kondisi Visual: - [Baik] 60#179# Klem ¦ Dimensi/Data Teknis: - Besi Beton d. 1.2 cm Jumlah : 6 buah [] 60#180# Klem ¦ Kondisi Visual: - [Cat Mengelupas/Belum dicat] 61#179# Pagar Pengaman ¦ Dimensi/Data Teknis: - Fabrikasi setengah lingkaran Jumlah : 2 buah [] 61#180# Pagar Pengaman ¦ Kondisi Visual: - [Cat Mengelupas/Belum dicat] 62#179# Plat Strip bergerigi ¦ Dimensi/Data Teknis: - Tebal : 0.4 cm Panjang : 5 m [] 62#180# Plat Strip bergerigi ¦ Kondisi Visual: - [Berkarat] 63#179# Pressure Point ¦ Dimensi/Data Teknis: - 3/4" Kuningan [] | 11653
27469 | a6b124a0916a11ed8635e11005a79dfb | Perum Alam Galaxy blok A5 No.20 sisi barat d.100 | A/44.41.00/05.01.03.149/2009 | - | Zona 5 | Aset Distribusi | Jembatan Pipa PDAM | Tersier | 55#108# Pipa ¦ Material: - [GI] 55#147# Pipa ¦ Diameter Luar: - 114 mm Keliling : 360 mm [mm] 55#148# Pipa ¦ Diameter Dalam: - 100 mm [mm] 55#178# Pipa ¦ Panjang: - 9.8 [cm] 55#180# Pipa ¦ Kondisi Visual: - [Cat Mengelupas/Belum dicat] 55#183# Pipa ¦ Kategori Pipa: - [Tersier] 57#108# Penyangga ¦ Material: - [BAJA WF] 57#162# Penyangga ¦ Jumlah: - 1 [Buah] 57#178# Penyangga ¦ Panjang: - 7.3 [m] 57#179# Penyangga ¦ Dimensi/Data Teknis: - 12x20x0.4 cm [] 57#180# Penyangga ¦ Kondisi Visual: - [Berkarat] 58#179# Pondasi Jembatan Pipa ¦ Dimensi/Data Teknis: - 30x60x50 cm Jumlah : 2 buah [] 58#180# Pondasi Jembatan Pipa ¦ Kondisi Visual: - [Baik] 59#179# Bantalan ¦ Dimensi/Data Teknis: - Kayu 10x15x30 cm Jumlah : 6 buah [] 59#180# Bantalan ¦ Kondisi Visual: - [Baik] 60#179# Klem ¦ Dimensi/Data Teknis: - Besi Beton d. 1 cm Jumlah : 6 buah [] 60#180# Klem ¦ Kondisi Visual: - [Cat Mengelupas/Belum dicat] 61#179# Pagar Pengaman ¦ Dimensi/Data Teknis: - Fabrikasi setengah lingkaran Jumlah : 2 buah [] 61#180# Pagar Pengaman ¦ Kondisi Visual: - [Cat Mengelupas/Belum dicat] 62#179# Plat Strip bergerigi ¦ Dimensi/Data Teknis: - Tebal : 0.4 cm Panjang : 6.9 m [] 62#180# Plat Strip bergerigi ¦ Kondisi Visual: - [Berkarat] 65#179# Air Valve 1 ¦ Dimensi/Data Teknis: - 3/4" [] 65#181# Air Valve 1 ¦ Merek: - Patpend [] 66#179# Air Valve 2 ¦ Dimensi/Data Teknis: - 3/4" [] 66#181# Air Valve 2 ¦ Merek: - Mode Lama [] 63#179# Pressure Point ¦ Dimensi/Data Teknis: - 3/4" Kuningan ( 2 buah ) [] | 11654
27470 | a6b82f00916a11edab2a7ff92e2f194a | Perum Alam Galaxy blok A5 No.20 sisi utara d.100 | A/44.41.00/05.01.03.150/2009 | - | Zona 5 | Aset Distribusi | Jembatan Pipa PDAM | Tersier | 55#108# Pipa ¦ Material: - [GI] 55#147# Pipa ¦ Diameter Luar: - 114 mm Keliling : 360 mm [mm] 55#148# Pipa ¦ Diameter Dalam: - 100 mm [mm] 55#178# Pipa ¦ Panjang: - 9.8 [m] 55#180# Pipa ¦ Kondisi Visual: - [Cat Mengelupas/Belum dicat] 55#183# Pipa ¦ Kategori Pipa: - [Tersier] 57#108# Penyangga ¦ Material: - [BAJA WF] 57#162# Penyangga ¦ Jumlah: - 1 [Buah] 57#178# Penyangga ¦ Panjang: - 7.4 [m] 57#179# Penyangga ¦ Dimensi/Data Teknis: - 12x20x0.4 cm [] 57#180# Penyangga ¦ Kondisi Visual: - [Berkarat] 58#179# Pondasi Jembatan Pipa ¦ Dimensi/Data Teknis: - 30x60x50 cm Jumlah : 2 buah [] 58#180# Pondasi Jembatan Pipa ¦ Kondisi Visual: - [Baik] 59#179# Bantalan ¦ Dimensi/Data Teknis: - Kayu 10x15x30 cm Jumlah : 6 buah [] 59#180# Bantalan ¦ Kondisi Visual: - [Baik] 60#179# Klem ¦ Dimensi/Data Teknis: - Besi Beton d. 1 cm, Jumlah : 6 buah [] 60#180# Klem ¦ Kondisi Visual: - [Cat Mengelupas/Belum dicat] 61#179# Pagar Pengaman ¦ Dimensi/Data Teknis: - Fabrikasi setengah lingkaran Jumlah : 2 buah [] 61#180# Pagar Pengaman ¦ Kondisi Visual: - [Cat Mengelupas/Belum dicat] 62#179# Plat Strip bergerigi ¦ Dimensi/Data Teknis: - Tebal : 0.4 cm Panjang : 6.7 m [] 62#180# Plat Strip bergerigi ¦ Kondisi Visual: - [Berkarat] 65#179# Air Valve 1 ¦ Dimensi/Data Teknis: - 3/4" [] 65#181# Air Valve 1 ¦ Merek: - Mode Lama [] 63#179# Pressure Point ¦ Dimensi/Data Teknis: - 3/4" Kuningan ( 2 buah ) [] | 11655
27471 | 42e074b0960611ed8c9dbd6d5495c485 | Valve Drain Prasedimentasi 4A no. 1 | A/19.12.02/03.01.02.1222/2022 | M | IPAM Ngagel III | Aset Mekanikal Pendukung | Valve | Gate Valve | 20#43# Umum ¦ Tipe / model/Tipe & Size: QV-A107 [] 37#42# Valve ¦ Merk: VF [] 37#52# Valve ¦ Dimensi (Diameter): 150 [mm] | 11656
27472 | 4e14e00096d411ed9bddd9c1fbf63f6d | Butterfly Valve Discharge Pompa Distribusi Selatan No. 3 | A/17.18.03/03.01.01.2619/2022 | M | IPAM Ngagel I | Aset Mekanikal Pendukung | Valve | Butterfly Valve | 37#42# Valve ¦ Merk: Keystone [] 37#52# Valve ¦ Dimensi (Diameter): 300 [mm] | 11657
27473 | 4e7136b096d411ed915c3ddd3786bd17 | Check Valve Discharge Pompa Distribusi Selatan No. 2 | A/17.18.03/03.02.03.2620/2022 | M | IPAM Ngagel I | Aset Mekanikal Pendukung | Check Valve | Dual Plate Check Valve | 37#42# Valve ¦ Merk: Vado [] 37#52# Valve ¦ Dimensi (Diameter): 300 [mm] | 11658
27474 | 5aa0d0f096e411ed9e38f11992467621 | Panel Batteray Charger Substation RP Putat Gede I | A/31.01.02/02.11.03.127/1998 | E | Rumah Pompa Putat Gede I | Aset Elektrikal Pendukung | Panel Tegangan Rendah | Panel Beban |  | 11659
27475 | 5ad5d80096e411ed9820eda03fe0a32e | Panel Batteray Charger Cubicle 6 kV RP Putat Gede I | A/31.02.01/02.11.03.128/1998 | E | Rumah Pompa Putat Gede I | Aset Elektrikal Pendukung | Panel Tegangan Rendah | Panel Beban |  | 11660
27476 | 07edfc3096fa11edb94aed87fa5b5cfa | Check Valve Discharge Pompa Distribusi Selatan No. 1 | A/17.18.03/03.02.03.2621/2022 | M | IPAM Ngagel I | Aset Mekanikal Pendukung | Check Valve | Dual Plate Check Valve | 37#42# Valve ¦ Merk: Vado [] 37#52# Valve ¦ Dimensi (Diameter): 300 [mm] | 11661
27477 | 0dda124096fa11ed81971bb1ad4da628 | Selenoid Pneumatic Cylinder Drain Centre Acelator No. 1 | A/18.10.01/02.15.01.1069/2017 | E | IPAM Ngagel II | Aset Elektrikal Pendukung | Solenoid | Solenoid Linier |  | 11662
27478 | 0de1735096fa11ed9ae13723a63290d1 | Selenoid Pneumatic Cylinder Drain Centre Acelator No. 2 | A/18.10.02/02.15.01.1070/2017 | E | IPAM Ngagel II | Aset Elektrikal Pendukung | Solenoid | Solenoid Linier |  | 11663
27479 | 0de98a8096fa11ed907e33f9e8481793 | Selenoid Pneumatic Cylinder Drain Centre Acelator No. 3 | A/18.10.03/02.15.01.1071/2017 | E | IPAM Ngagel II | Aset Elektrikal Pendukung | Solenoid | Solenoid Linier |  | 11664
27480 | 0df0b6d096fa11eda2879bc83a09fb00 | Selenoid Pneumatic Cylinder Drain Centre Acelator No. 4 | A/18.10.04/02.15.01.1072/2017 | E | IPAM Ngagel II | Aset Elektrikal Pendukung | Solenoid | Solenoid Linier |  | 11665
27481 | 39b0284097c411eda8dbe3a34e4e9976 | Panel Drain Sprei Samping Bak Acelator No. 3 (sisi selatan) | A/18.10.03/02.11.03.1073/1980 | E | IPAM Ngagel II | Aset Elektrikal Pendukung | Panel Tegangan Rendah | Panel Beban |  | 11666
27482 | 39eb00e097c411ed9afcef5a284d0a6f | Panel Drain Sprei Samping Bak Acelator No. 4 (sisi selatan) | A/18.10.04/02.11.03.1074/1980 | E | IPAM Ngagel II | Aset Elektrikal Pendukung | Panel Tegangan Rendah | Panel Beban |  | 11667
27483 | 3a0b468097c411ed965325c014840ce6 | Panel Drain Sprei Samping Bak Acelator No. 3 (sisi utara) | A/18.10.04/02.11.03.1075/1980 | E | IPAM Ngagel II | Aset Elektrikal Pendukung | Panel Tegangan Rendah | Panel Beban |  | 11668
27484 | e6ecb53097ca11ed9e5f85484bd2848c | Scrubber Chlor RP Ketegan | A/27.13.05/03.13.03.203/2022 | M | Rumah Pompa Ketegan | Aset Mekanikal Pendukung | Unit Set | Scrubber Chlor |  | 11669
27485 | a3b33b609b8f11eda7c421f187616fda | Panel Stater Pompa Pendorong Alumunium Sulfat Arah Aerator No. 1 | A/23.07.02/02.11.03.1015/2022 | E | IPAM Karang Pilang III | Aset Elektrikal Pendukung | Panel Tegangan Rendah | Panel Beban |  | 11670
27486 | 5ad3d9409c6011eda15cf7b2350882a5 | Selenoid Cylinder Pneumatic Actuator Washout Filter No. 11 | A/21.11.08/02.15.01.987/2021 | E | IPAM Karang Pilang I | Aset Elektrikal Pendukung | Solenoid | Solenoid Linier |  | 11671
27487 | 5af726209c6011ed8406c5fbabadcb2c | Selenoid Cylinder Pneumatic Actuator Inlet Filter No. 12 | A/21.11.08/02.15.01.988/2021 | E | IPAM Karang Pilang I | Aset Elektrikal Pendukung | Solenoid | Solenoid Linier |  | 11672
27488 | 55418e109d2b11edb5f6fb38db58ad4d | Flow Meter Outlet RP Putat Gede II | A/47.10.01/02.04.02.076/2022 | I | Rumah Pompa Putat Gede II | Aset Elektrikal Pendukung | Flow Meter | Magnetic Flow Meter |  | 11673
27489 | 54abbf609d2c11eda60555d3126a3def | Pompa Pendorong Alumunium Sulfat Arah Aerator No. 2 | A/23.07.04/03.10.01.1016/2022 | M | IPAM Karang Pilang III | Aset Mekanikal Pendukung | Pompa | Pompa Sentrifugal Horisontal |  | 11674
27490 | 54c963609d2c11edbe77eb72fc2a64bc | Elektromotor Pendorong Alumunium Sulfat Arah Aerator No. 2 | A/23.07.04/02.12.02.1017/2022 | E | IPAM Karang Pilang III | Aset Elektrikal Pendukung | Elektromotor | Elektromotor Horisontal Tegangan Rendah |  | 11675
27491 | 18cf9f40a06911eda24e351a000cfeda | Regulator Chloor RP Keputih | A/24.03.00/03.15.00.083/2022 | M | Rumah Pompa Keputih | Aset Mekanikal Pendukung | Regulator |  | 20#42# Umum ¦ Merk: Hydro [] 20#43# Umum ¦ Tipe / model/Tipe & Size: Series 500 [] | 11676
27492 | 18e23080a06911edb1c063be0f768ddf | Pompa Chloor RP Keputih | A/24.03.00/03.10.02.084/2022 | M | Rumah Pompa Keputih | Aset Mekanikal Pendukung | Pompa | Pompa Sentrifugal Vertikal | 20#42# Umum ¦ Merk: ICAR Ecofill [] 20#43# Umum ¦ Tipe / model/Tipe & Size: CDLF2-15 [] 20#44# Umum ¦ Serial No.: ICAR202107057 [] 20#48# Umum ¦ Tahun Pemasangan: 2022 [] 21#119# General ¦ Debit (Q): 0.555556 [l/dt] 15#119# Pompa, dan Mekanikal ¦ Debit (Q): 2 [m3/jam] 15#121# Pompa, dan Mekanikal ¦ Putaran (n): 2900 [RPM] 15#122# Pompa, dan Mekanikal ¦ Jangkauan (Head / H): 112 [m] 15#152# Pompa, dan Mekanikal ¦ Daya Input Rata Rata: 2 [HP] | 11677
27493 | 18e71bf0a06911edbbf905fd4da83e1b | Elektromotor Pompa Chloor RP Keputih | A/24.03.00/02.12.01.085/2022 | E | Rumah Pompa Keputih | Aset Elektrikal Pendukung | Elektromotor | Elektromotor Vertikal Tegangan Rendah | 20#42# Umum ¦ Merk: ICAR Ecofill [] 20#43# Umum ¦ Tipe / model/Tipe & Size: JD3-90 1.5kW [] 20#47# Umum ¦ Tahun Pembuatan: 07/2021 [] 21#61# General ¦ Daya Aktif (P): 1.5 [kW] 21#64# General ¦ Frekuensi: 50 [Hz] 21#65# General ¦ Indeks Proteksi (IP): IP55 [] 21#66# General ¦ Kelas Insulasi (Insl. Class): F [] 21#67# General ¦ Tegangan Primer: 3PH 380 [V] 21#90# General ¦ Arus Nominal: 3.34 [A] 24#116# Elektromotor ¦ Daya Output Rata-rata: 2 [HP] 24#121# Elektromotor ¦ Putaran (n): 2900 [RPM] | 11678
27494 | 18f29660a06911ed8ead855b1c633032 | Scrubber Chloor RP Keputih | A/24.03.01/03.05.02.086/2022 | M | Rumah Pompa Keputih | Aset Mekanikal Pendukung | Unit Set | Scrubber Chlor | 20#43# Umum ¦ Tipe / model/Tipe & Size: Chlorine scrubber system (neutralizer kecil) 100 kg [] | 11679
27495 | 18f84230a06911ed8384095904699f1a | Panel Starter Pompa Chloor RP Keputih | A/24.03.00/02.11.03.087/2022 | E | Rumah Pompa Keputih | Aset Elektrikal Pendukung | Panel Tegangan Rendah | Panel Beban | 36#49# Panel ¦ Dimensi (Panjang): 30 [cm] 36#50# Panel ¦ Dimensi (Lebar): 20 [cm] 36#51# Panel ¦ Dimensi (Tinggi): 40 [cm] | 11680
27496 | 37376c60a13511ed8e757fc6aecff1a7 | Actuator Valve Overflow Filter A | A/17.16.01/03.04.01.2622/2023 | M | IPAM Ngagel I | Aset Mekanikal Pendukung | Actuator | Rotary Actuator |  | 11681
27497 | 3753a450a13511ed978427ef825ea8f6 | Selenoid Valve Overflow Filter A | A/17.16.01/02.15.01.2623/2023 | E | IPAM Ngagel I | Aset Elektrikal Pendukung | Solenoid | Solenoid Linier |  | 11682
27498 | 375d6190a13511ed9dcc03bb366524ce | Actuator Valve Overflow Filter D | A/17.16.04/03.04.01.2624/2023 | M | IPAM Ngagel I | Aset Mekanikal Pendukung | Actuator | Rotary Actuator |  | 11683
27499 | 37630fe0a13511ed8eb8030e20a970ce | Selenoid Valve Overflow Filter D | A/17.16.04/02.15.01.2625/2023 | E | IPAM Ngagel I | Aset Elektrikal Pendukung | Solenoid | Solenoid Linier |  | 11684
27500 | 62fdad00a1fe11ed99ead975f8236df0 | Valve Drain Filter B No. 25 | A/17.16.02/03.01.02.2626/2023 | - | IPAM Ngagel I | Aset Mekanikal Pendukung | Valve | Gate Valve |  | 11685
27501 | 4365bf50a2ab11edbe818fa1a2a018eb | Actuator Valve Backwash Filter No. 18 | A/19.19.18/03.04.01.1227/2022 | M | IPAM Ngagel III | Aset Mekanikal Pendukung | Actuator | Rotary Actuator |  | 11686
27502 | 43763e10a2ab11eda8cabfc85fa2ace3 | Butterfly Valve Backwash Filter No. 18 | A/19.19.18/03.01.01.1228/2022 | - | IPAM Ngagel III | Aset Mekanikal Pendukung | Valve | Butterfly Valve |  | 11687
27503 | 7e6405e0acd711eda5234533bbf41b38 | hapus | A/19.19.18/03.04.01.1227/2022 | - | IPAM Ngagel III | Aset Mekanikal Pendukung | Actuator | Rotary Actuator |  | 11688
27504 | 7ea24d50acd711edafdcd9dca062f7d0 | hapus | A/19.19.18/03.01.01.1228/2022 | - | IPAM Ngagel III | Aset Mekanikal Pendukung | Valve | Butterfly Valve |  | 11689
27505 | 252dc420acdf11edb51ecded37ea4689 | Actuator Valve Backwash Filter No. 13 | A/19.19.13/03.04.01.1229/2022 | - | IPAM Ngagel III | Aset Mekanikal Pendukung | Actuator | Rotary Actuator |  | 11690
27506 | 396cb3b0b65e11edb296c18d952ad96a | Flowmeter Inlet Rumah Pompa Wonokitri | A/28.12.00/02.04.02.134/2022 | I | Rumah Pompa Wonokitri | Aset Elektrikal Pendukung | Flow Meter | Magnetic Flow Meter |  | 11691
27507 | 397f2490b65e11ed9a2251a1987bae11 | Flowmeter Outlet Rumah Pompa Wonokitri Arah Gresik | A/28.01.01/02.04.02.135/2022 | I | Rumah Pompa Wonokitri | Aset Elektrikal Pendukung | Flow Meter | Magnetic Flow Meter |  | 11692
27508 | a3662070b66b11edbbfb693acaa4e0b0 | Flowmeter Inlet Rumah Pompa Ketegan | A/27.22.00/02.04.02.204/2022 | I | Rumah Pompa Ketegan | Aset Elektrikal Pendukung | Flow Meter | Magnetic Flow Meter |  | 11693
27509 | 8f4f8e60b66c11ed95a497669e448026 | Gate Valve Pengisian Truk Tangki RP Keputih | A/24.01.03/03.01.02.088/2022 | M | Rumah Pompa Keputih | Aset Mekanikal Pendukung | Valve | Gate Valve |  | 11694
27510 | 8f556020b66c11ed91341fedbaa472a3 | Butterfly Valve Pengisian Truk Tangki RP Keputih | A/24.01.03/03.01.01.089/2022 | M | Rumah Pompa Keputih | Aset Mekanikal Pendukung | Valve | Butterfly Valve |  | 11695
27511 | 8f5a2dc0b66c11edb95767198c0438a3 | Flow Meter Pengisian Truk Tangki RP Keputih | A/24.01.03/03.08.01.090/2022 | M | Rumah Pompa Keputih | Aset Mekanikal Pendukung | Meter | Meter Air |  | 11696
27512 | 9ce99b10b66c11edbbf7350eff74f1e7 | Gate Valve Pengisian Truk Tangki RP Pradah | A/30.01.01/03.01.02.122/2022 | M | Rumah Pompa Pradah | Aset Mekanikal Pendukung | Valve | Gate Valve |  | 11697
27513 | 9cf06010b66c11ed967db75231c5c595 | Butterfly Valve Pengisian Truk Tangki RP Pradah | A/30.01.01/03.01.01.123/2022 | M | Rumah Pompa Pradah | Aset Mekanikal Pendukung | Valve | Butterfly Valve |  | 11698
27514 | 9cf5fa00b66c11ed8d68c54cf9b3f8be | Meter Air Pengisian Mobil Tangki RP Pradah | A/30.01.01/03.08.01.124/2022 | M | Rumah Pompa Pradah | Aset Mekanikal Pendukung | Meter | Meter Air | 20#48# Umum ¦ Tahun Pemasangan: 2022 [] 20#52# Umum ¦ Dimensi (Diameter): 100 [mm] | 11699
27515 | ac6c0f30b66c11ed823e6b9325e065a0 | Gate Valve Pengisian Truk Tangki RP Kedung Cowek | A/48.04.00/03.01.02.059/2022 | M | Rumah Pompa Kedung Cowek | Aset Mekanikal Pendukung | Valve | Gate Valve |  | 11700
27516 | ac705980b66c11eda7233b386d0d83bf | Butterfly Valve Pengisian Truk Tangki RP Kedung Cowek | A/48.04.00/03.01.01.060/2022 | M | Rumah Pompa Kedung Cowek | Aset Mekanikal Pendukung | Valve | Butterfly Valve |  | 11701
27517 | ac7525c0b66c11edb726f7e0285e2361 | Meter Air Pengisian Mobil Tangki RP Kedung Cowek | A/48.04.00/03.08.01.061/2022 | M | Rumah Pompa Kedung Cowek | Aset Mekanikal Pendukung | Meter | Meter Air | 20#42# Umum ¦ Merk: Onda [] 20#43# Umum ¦ Tipe / model/Tipe & Size: LXLC-100 [] 20#44# Umum ¦ Serial No.: 20200105 [] 20#46# Umum ¦ Standart: ISO 4064 [] 20#52# Umum ¦ Dimensi (Diameter): 100 [mm] | 11702
27518 | c70d0970b66c11ed84183d872a4673b7 | Gate Valve Pengisian Truk Tangki RP Kandangan | A/49.05.00/03.01.02.059/2022 | M | Rumah Pompa Kandangan | Aset Mekanikal Pendukung | Valve | Gate Valve |  | 11703
27519 | c7118950b66c11edaa75b7df06aa78b2 | Butterfly Valve Pengisian Truk Tangki RP Kandangan | A/49.05.00/03.01.01.060/2022 | M | Rumah Pompa Kandangan | Aset Mekanikal Pendukung | Valve | Butterfly Valve |  | 11704
27520 | c7166480b66c11edb5fb1dc751178440 | Meter Air Pengisian Mobil Tangki RP Kandangan | A/49.05.00/03.08.01.061/2022 | M | Rumah Pompa Kandangan | Aset Mekanikal Pendukung | Meter | Meter Air | 20#48# Umum ¦ Tahun Pemasangan: 2022 [] 20#52# Umum ¦ Dimensi (Diameter): 100 [mm] | 11705
27521 | 9f8b9540b67511ed9dff194ada1b6a89 | Pneumatic Actuator Butterfly Valve Backwash Filter No. 5 | A/21.11.12/03.04.01.989/2022 | M | IPAM Karang Pilang I | Aset Mekanikal Pendukung | Actuator | Rotary Actuator |  | 11706
27522 | a770fea0b67511ed8a3d41d0a1712ce7 | Butterfly Valve Blower Filter No. 1 | A/23.08.04/03.01.01.1018/2022 | M | IPAM Karang Pilang III | Aset Mekanikal Pendukung | Valve | Butterfly Valve |  | 11707
27523 | a7779900b67511edab63831de7c3175a | Actuator Butterfly Valve Blower Filter No. 1 | A/23.08.04/03.04.01.1019/2022 | M | IPAM Karang Pilang III | Aset Mekanikal Pendukung | Actuator | Rotary Actuator |  | 11708
27524 | a77c6980b67511edb6050d0333240bbe | Butterfly Valve Outlet Filter No. 8 | A/23.08.04/03.01.01.1020/2022 | M | IPAM Karang Pilang III | Aset Mekanikal Pendukung | Valve | Butterfly Valve |  | 11709
27525 | 96f290c0b7d411edaf0361cb7e7894fa | Panel VSD Pompa Distribusi Utara No. 2 & 3 | A/17.21.01/02.11.03.2627/2022 | E | IPAM Ngagel I | Aset Elektrikal Pendukung | Panel Tegangan Rendah | Panel Beban |  | 11710
27526 | 970207a0b7d411ed86c1ed9580b0b376 | Electric Actuator Valve Inlet Reservoir Selatan | A/17.14.02/02.01.02.2628/2023 | E | IPAM Ngagel I | Aset Elektrikal Pendukung | Electric Actuator | Rotary Actuator |  | 11711
27527 | 974d81c0b7d411edb77645820dfa5cb1 | Blower Pengaduk Alum No. 1 | A/17.08.03/03.12.02.2629/2022 | M | IPAM Ngagel I | Aset Mekanikal Pendukung | Blower | Blower Besar | 20#42# Umum ¦ Merk: SSR [] 20#43# Umum ¦ Tipe / model/Tipe & Size: 50 [] 20#44# Umum ¦ Serial No.: A1N8101 [] 20#47# Umum ¦ Tahun Pembuatan: 2022-09 [] 21#61# General ¦ Daya Aktif (P): 2.2 [kW] 21#121# General ¦ Putaran (n): 1450 [RPM] 32#132# Blower ¦ Tekanan Udara Maksimal: 40 [kPa] 32#143# Blower ¦ Flow Maksimal: 13 [m3/min] | 11712
27528 | 979a3740b7d411edac10df9a926263c1 | Elektromotor Blower Pengaduk Alum No. 1 | A/17.08.03/02.12.02.2630/2022 | E | IPAM Ngagel I | Aset Elektrikal Pendukung | Elektromotor | Elektromotor Horisontal Tegangan Rendah | 20#42# Umum ¦ Merk: SIEMENS [] 20#46# Umum ¦ Standart: IEC 60034-30 [] 20#54# Umum ¦ Berat: 40 [kg] 21#123# General ¦ Efisiensi: 86.7 [%] 22#57# General Elektrical ¦ Fase: 3 [] 22#58# General Elektrical ¦ Tegangan: 415 [mV] 22#59# General Elektrical ¦ Arus: 4.3 [A] 22#60# General Elektrical ¦ Faktor Daya (PF / Cos Phi): 0.82 [] 22#61# General Elektrical ¦ Daya Aktif (P): 2.2 [kW] 22#64# General Elektrical ¦ Frekuensi: 50 [Hz] 22#65# General Elektrical ¦ Indeks Proteksi (IP): 55 [] 22#66# General Elektrical ¦ Kelas Insulasi (Insl. Class): F [] 22#190# General Elektrical ¦ Kelas Efisiensi: IE 3 [] 24#82# Elektromotor ¦ Faktor Pelayanan (Service Factor / SF): 0.82 [] 24#121# Elektromotor ¦ Putaran (n): 1440 [RPM] 24#124# Elektromotor ¦ Bantalan (Bearing) DE: 2606 2Z C3 [] 24#125# Elektromotor ¦ Bantalan (Bearing) NDE: 2606 2Z C3 [] | 11713
27529 | 97ac1530b7d411edbe068f6153749b5c | Blower Pengaduk Alum No. 2 | A/17.08.03/03.12.02.2631/2022 | M | IPAM Ngagel I | Aset Mekanikal Pendukung | Blower | Blower Besar | 20#42# Umum ¦ Merk: SSR [] 20#43# Umum ¦ Tipe / model/Tipe & Size: 50 [] 20#44# Umum ¦ Serial No.: A1N8102 [] 20#47# Umum ¦ Tahun Pembuatan: 2022-09 [] 21#61# General ¦ Daya Aktif (P): 2.2 [kW] 21#121# General ¦ Putaran (n): 1450 [RPM] 32#132# Blower ¦ Tekanan Udara Maksimal: 40 [kPa] 32#143# Blower ¦ Flow Maksimal: 13 [m3/min] | 11714
27530 | 97bf0b50b7d411edb180a94a1a7867b7 | Elektromotor Blower Pengaduk Alum No. 2 | A/17.08.03/02.12.02.2632/2022 | E | IPAM Ngagel I | Aset Elektrikal Pendukung | Elektromotor | Elektromotor Horisontal Tegangan Rendah | 20#42# Umum ¦ Merk: SIEMENS [] 20#43# Umum ¦ Tipe / model/Tipe & Size: IEC 60034-30 [] 20#54# Umum ¦ Berat: 40 [kg] 22#57# General Elektrical ¦ Fase: 3 [] 22#58# General Elektrical ¦ Tegangan: 415 [V] 22#59# General Elektrical ¦ Arus: 4.3 [A] 22#60# General Elektrical ¦ Faktor Daya (PF / Cos Phi): 0.82 [] 22#61# General Elektrical ¦ Daya Aktif (P): 2.2 [kW] 22#64# General Elektrical ¦ Frekuensi: 50 [Hz] 22#65# General Elektrical ¦ Indeks Proteksi (IP): 55 [] 22#66# General Elektrical ¦ Kelas Insulasi (Insl. Class): F [] 22#190# General Elektrical ¦ Kelas Efisiensi: IE 3 [] 24#121# Elektromotor ¦ Putaran (n): 1440 [RPM] 24#124# Elektromotor ¦ Bantalan (Bearing) DE: 2606 2Z C3 [] 24#125# Elektromotor ¦ Bantalan (Bearing) NDE: 2606 2Z C3 [] | 11715
27531 | 97c75220b7d411edb4cd67427e618bb1 | Blower Pengaduk Alum Bak Distribusi Alumunium sulfat | A/17.10.00/03.12.02.2633/2022 | M | IPAM Ngagel I | Aset Mekanikal Pendukung | Blower | Blower Besar | 20#42# Umum ¦ Merk: SSR [] 21#61# General ¦ Daya Aktif (P): 2.2 [kW] 21#121# General ¦ Putaran (n): 1450 [RPM] 32#132# Blower ¦ Tekanan Udara Maksimal: 40 [kPa] 32#143# Blower ¦ Flow Maksimal: 13 [m3/min] | 11716
27532 | 97cebac0b7d411eda451355278555504 | Elektromotor Pengaduk Alum Bak Distribusi Alumunium sulfat | A/17.10.00/02.12.02.2634/2022 | E | IPAM Ngagel I | Aset Elektrikal Pendukung | Elektromotor | Elektromotor Horisontal Tegangan Rendah | 20#42# Umum ¦ Merk: SIEMENS [] 20#46# Umum ¦ Standart: IEC 60034-30 [] 20#54# Umum ¦ Berat: 40 [kg] 22#57# General Elektrical ¦ Fase: 3 [] 22#58# General Elektrical ¦ Tegangan: 415 [V] 22#59# General Elektrical ¦ Arus: 4.3 [A] 22#60# General Elektrical ¦ Faktor Daya (PF / Cos Phi): 0.82 [] 22#61# General Elektrical ¦ Daya Aktif (P): 2.2 [kW] 22#64# General Elektrical ¦ Frekuensi: 50 [Hz] 22#65# General Elektrical ¦ Indeks Proteksi (IP): 55 [] 22#66# General Elektrical ¦ Kelas Insulasi (Insl. Class): F [] 22#190# General Elektrical ¦ Kelas Efisiensi: IE 3 [] 24#121# Elektromotor ¦ Putaran (n): 1440 [RPM] 24#124# Elektromotor ¦ Bantalan (Bearing) DE: 2606 2Z C3 [] 24#125# Elektromotor ¦ Bantalan (Bearing) NDE: 2606 2Z C3 [] | 11717
27533 | 98515640b7d511ed957863aef5d48267 | Gate Valve Inlet Reservoir Selatan | A/17.14.02/03.01.02.2635/1980 | M | IPAM Ngagel I | Aset Mekanikal Pendukung | Valve | Gate Valve |  | 11718
27534 | 3ac04660b7e111edb930fb864a7477b3 | hapus | A/17.08.03/03.02.03.2636/2022 | - | IPAM Ngagel I | Aset Mekanikal Pendukung | Check Valve | Dual Plate Check Valve |  | 11719
27535 | 3b093540b7e111ed9e78abcc89cbc6ff | Check Valve Blower Pengaduk Alum No. 2 | A/17.08.03/03.02.03.2637/2022 | M | IPAM Ngagel I | Aset Mekanikal Pendukung | Check Valve | Dual Plate Check Valve |  | 11720
27536 | c5cff310b7e111ed8aba3f38dea2f2f4 | Check Valve Blower Pengaduk Alum No. 1 | A/17.08.03/03.02.03.2636/2022 | M | IPAM Ngagel I | Aset Mekanikal Pendukung | Check Valve | Dual Plate Check Valve |  | 11721
27537 | c5d803b0b7e111edb3d5c50e0616704d | hapus | A/17.08.03/03.02.03.2637/2022 | - | IPAM Ngagel I | Aset Mekanikal Pendukung | Check Valve | Dual Plate Check Valve |  | 11722
27538 | 8b5d2b60b7e211ed9e88654e245d680f | Panel Blower Pengaduk Alum Distribusi | A/17.10.00/02.11.03.2638/2022 | E | IPAM Ngagel I | Aset Elektrikal Pendukung | Panel Tegangan Rendah | Panel Beban |  | 11723
27539 | 22a1d160bbf511ed9f5905de96fd7c78 | Panel MDP RP Pradah | A/30.01.02/02.11.03.126/2022 | E | Rumah Pompa Pradah | Aset Elektrikal Pendukung | Panel Tegangan Rendah | Panel Beban |  | 11724
27540 | 22ade990bbf511ed83aa552ca6496bb8 | Panel Starter Pompa RP Pradah No. 1 dan 4 | A/30.01.02/02.11.03.127/2022 | E | Rumah Pompa Pradah | Aset Elektrikal Pendukung | Panel Tegangan Rendah | Panel Beban |  | 11725
27541 | 22b422c0bbf511ed8faad702dcc5e8e6 | Panel Starter Pompa RP Pradah No. 2 dan 3 | A/30.01.02/02.11.03.128/2022 | E | Rumah Pompa Pradah | Aset Elektrikal Pendukung | Panel Tegangan Rendah | Panel Beban |  | 11726
27542 | 2a43ef10bbfe11ed813971b68ff2363b | Jl. Bratang binangun d.100 VI | A/41.00.00/05.02.01.252/xxxx | - | Zona 2 | Aset Distribusi | Chamber | Distribusi |  | 11727
27543 | ab798bf0be1a11ed81f7935a820e15c8 | Penstock Inlet Kanal Suction Rumah Pompa Air Baku Utara | A/17.21.00/04.02.03.2639/2023 | S | IPAM Ngagel I | Aset Sipil Pendukung | Peralatan Sipil | Pintu Air | 20#50# Umum ¦ Dimensi (Lebar): 140 [cm] 20#51# Umum ¦ Dimensi (Tinggi): 150 [mm] 21#160# General ¦ Bahan: PLAT [] | 11728
27544 | 24167ed0beef11edab3b41e6b960c291 | Butterfly Valve Outlet filter No. 11 | A/21.11.11/03.01.01.991/2021 | - | IPAM Karang Pilang I | Aset Mekanikal Pendukung | Valve | Butterfly Valve |  | 11729
27545 | 242915e0beef11eda22c3da2945a1275 | Pneumatic Actuator Butterfly Valve Backwash Filter No. 11 | A/21.11.11/03.04.01.992/2021 | M | IPAM Karang Pilang I | Aset Mekanikal Pendukung | Actuator | Rotary Actuator |  | 11730
27546 | 2462eb60beef11edb4ecffe3b76bf6bd | Butterfly Valve Backwash Filter No. 1 | A/21.11.11/03.01.01.993/2022 | M | IPAM Karang Pilang I | Aset Mekanikal Pendukung | Valve | Butterfly Valve |  | 11731
27547 | 2473d6a0beef11ed898e9d92c255c386 | Pneumatic Actuator Butterfly Valve Backwash Filter No. 1 | A/21.11.11/03.04.01.994/2022 | M | IPAM Karang Pilang I | Aset Mekanikal Pendukung | Actuator | Rotary Actuator |  | 11732
27548 | 83b695b0beef11eda4749930d372b9b8 | Selenoid Actuator Butterfly Valve Backwash Filter No. 5 | A/21.11.12/02.15.01.990/2022 | E | IPAM Karang Pilang I | Aset Elektrikal Pendukung | Solenoid | Solenoid Linier |  | 11733
27549 | 49242970cd2311ed8defbdf06fa61093 | Selenoid Actuator Drain No. 5 Clarifier No. 2 | A/21.10.01/02.15.01.996/2023 | E | IPAM Karang Pilang I | Aset Elektrikal Pendukung | Solenoid | Solenoid Linier |  | 11734
27550 | 4939a6b0cd2311ed85c4f332323d0409 | Selenoid Cylinder Pneumatic Actuator Inlet Filter No. 1 | A/21.11.08/02.15.01.997/2023 | E | IPAM Karang Pilang I | Aset Elektrikal Pendukung | Solenoid | Solenoid Linier |  | 11735
27551 | 493b00d0cd2311ed92fd615f7ecacf57 | Selenoid Cylinder Pneumatic Actuator Washout Filter No. 1 | A/21.11.08/02.15.01.996/2023 | E | IPAM Karang Pilang I | Aset Elektrikal Pendukung | Solenoid | Solenoid Linier |  | 11736
27552 | 493c5540cd2311edaadb1f251472d0d4 | Selenoid Actuator Drain No. 6 Clarifier No. 1 | A/21.10.01/02.15.01.995/2023 | E | IPAM Karang Pilang I | Aset Elektrikal Pendukung | Solenoid | Solenoid Linier |  | 11737
27553 | 5cbd1a10cd2311edac44ff6045591067 | Selenoid Actuator Butterfly Valve Backwash Filter No. 10 | A/22.15.06/02.15.01.2566/2023 | E | IPAM Karang Pilang II | Aset Elektrikal Pendukung | Solenoid | Solenoid Linier |  | 11738
27554 | 5cbfd240cd2311ed88517f886fae74d3 | Selenoid Actuator Butterfly Valve Drain No. 15 Clearator No. 1 | A/22.12.05/02.15.01.2567/2023 | E | IPAM Karang Pilang II | Aset Elektrikal Pendukung | Solenoid | Solenoid Linier |  | 11739
27555 | 81393bd0cd2311ed92685536b1a6b516 | Selenoid Actuator Butterfly Valve Drain No. 3 Clearator No. 1 | A/23.06.05/02.15.01.1021/2023 | E | IPAM Karang Pilang III | Aset Elektrikal Pendukung | Solenoid | Solenoid Linier |  | 11740
27556 | 4009c3f0cd2611edac6b9b70ec11f5c5 | Selenoid Actuator Butterfly Valve Outlet Filter No. 10 | A/22.15.06/02.15.01.2568/2023 | E | IPAM Karang Pilang II | Aset Elektrikal Pendukung | Solenoid | Solenoid Linier |  | 11741
27557 | 3a49ba20e8b811ed9d43d7c20d285317 | Regulator Chloor IPAM Karangpilang 3 Sisi Selatan | A/23.11.02/03.15.00.1022/xxxx | M | IPAM Karang Pilang III | Aset Mekanikal Pendukung | Regulator |  |  | 11742
27558 | 58fb9d10e8b811ed85b267fa0191427e | Regulator Chloor IPAM Karangpilang 3 Sisi Selatan | A/23.11.02/03.15.00.1022/2023 | - | IPAM Karang Pilang III | Aset Mekanikal Pendukung | Regulator |  |  | 11743
27559 | 7e08ff10ea4f11edab87871dba03f2a1 | Gate Valve Discharge Pompa Air Baku No. 2 | A/18.06.04/03.01.02.1076/1980 | M | IPAM Ngagel II | Aset Mekanikal Pendukung | Valve | Gate Valve |  | 11744
27560 | 7e187a00ea4f11edba278d33a8a1f670 | Gate Valve Discharge Pompa Air Baku No. 3 | A/18.06.04/03.01.02.1077/1980 | M | IPAM Ngagel II | Aset Mekanikal Pendukung | Valve | Gate Valve |  | 11745
27561 | 7e206ad0ea4f11edaaac13631e09507a | Gate Valve Discharge Pompa Air Baku No. 4 | A/18.06.04/03.01.02.1078/1980 | M | IPAM Ngagel II | Aset Mekanikal Pendukung | Valve | Gate Valve |  | 11746
27562 | 663ddf90ee0211edb2085f4e70518b41 | Selenoid Actuator Valve Drain Clarifier B No.4 | A/17.15.03/02.15.01.2640/2023 | - | IPAM Ngagel I | Aset Elektrikal Pendukung | Solenoid | Solenoid Linier |  | 11747
27563 | 664e1700ee0211ed82776fb40353950a | Selenoid Actuator Valve Drain Clarifier A No.5 | A/17.15.02/02.15.01.2641/2023 | - | IPAM Ngagel I | Aset Elektrikal Pendukung | Solenoid | Solenoid Linier |  | 11748
27564 | 66533a20ee0211ed95ea0d478aedfec3 | Valve Blower Filter F No. 8 | A/17.16.06/03.01.01.2642/2023 | - | IPAM Ngagel I | Aset Mekanikal Pendukung | Valve | Butterfly Valve |  | 11749
27565 | 66593b40ee0211edab1a9373781f82c5 | Valve Bawah Outlet Filter B No. 7 | A/17.16.02/03.01.01.2643/2023 | - | IPAM Ngagel I | Aset Mekanikal Pendukung | Valve | Butterfly Valve |  | 11750
27566 | 66608cb0ee0211eda272c71eb342f4e2 | Valve Drain Filter A No. 13 | A/17.16.01/03.01.02.2644/2023 | - | IPAM Ngagel I | Aset Mekanikal Pendukung | Valve | Gate Valve |  | 11751
27567 | 66680190ee0211eda0e4a745284ccbd2 | Valve Drain Filter A No. 5 | A/17.16.01/03.01.02.2645/2023 | - | IPAM Ngagel I | Aset Mekanikal Pendukung | Valve | Gate Valve |  | 11752
27568 | 66705a00ee0211eda5a9d13ee9871bfe | Valve Drain Filter B No. 25 | A/17.16.02/03.01.02.2646/2023 | - | IPAM Ngagel I | Aset Mekanikal Pendukung | Valve | Gate Valve |  | 11753
27569 | 6677efd0ee0211eda4e5395c97f29bbf | Valve Drain Filter B No. 9 | A/17.16.02/03.01.02.2647/2023 | - | IPAM Ngagel I | Aset Mekanikal Pendukung | Valve | Gate Valve |  | 11754
27570 | 667faf20ee0211edbd6b79d90afa818c | Valve Drain Filter C No. 19 | A/17.16.03/03.01.02.2648/2023 | - | IPAM Ngagel I | Aset Mekanikal Pendukung | Valve | Gate Valve |  | 11755
27571 | 6687db40ee0211ed92098bb5970697eb | Valve Drain Filter A No. 18 | A/17.16.01/03.01.02.2649/2023 | - | IPAM Ngagel I | Aset Mekanikal Pendukung | Valve | Gate Valve |  | 11756
27572 | 668f6f50ee0211edb98c61c25e8ecabc | Valve Drain Filter A No. 4 | A/17.16.01/03.01.02.2650/2023 | - | IPAM Ngagel I | Aset Mekanikal Pendukung | Valve | Gate Valve |  | 11757
27573 | 669816b0ee0211ed9fda2fb63926aff3 | Valve Drain Filter D No. 32 | A/17.16.04/03.01.02.2651/2023 | - | IPAM Ngagel I | Aset Mekanikal Pendukung | Valve | Gate Valve |  | 11758
27574 | 66deafc0ee0211edbb2171b607ce8457 | Valve Drain Filter B No. 8 | A/17.16.02/03.01.02.2652/2023 | - | IPAM Ngagel I | Aset Mekanikal Pendukung | Valve | Gate Valve |  | 11759
27575 | 670827f0ee0211edbdba31998ad97538 | Valve Atas Outlet Filter A No. 13 | A/17.16.01/03.01.01.2653/2023 | M | IPAM Ngagel I | Aset Mekanikal Pendukung | Valve | Butterfly Valve |  | 11760
27576 | 670f39d0ee0211ed94b395bbd3d9f7eb | Valve Blower Filter F No. 32 | A/17.16.06/03.01.01.2654/2023 | - | IPAM Ngagel I | Aset Mekanikal Pendukung | Valve | Butterfly Valve |  | 11761
27577 | 6721e360ee0211edb419e56426c9e8cc | Butterfly Valve Discharge Pompa Backwash No. 1 | A/17.18.03/03.01.01.2655/2023 | - | IPAM Ngagel I | Aset Mekanikal Pendukung | Valve | Butterfly Valve |  | 11762
27578 | 67287d60ee0211ed9944e3415af34244 | Valve Blower Filter E No. 29 | A/17.16.05/03.01.01.2656/2023 | - | IPAM Ngagel I | Aset Mekanikal Pendukung | Valve | Butterfly Valve |  | 11763
27579 | 672e2f10ee0211edba9db1782867985c | Valve Blower Filter E No. 6 | A/17.16.05/03.01.01.2657/2023 | - | IPAM Ngagel I | Aset Mekanikal Pendukung | Valve | Butterfly Valve |  | 11764
27580 | 67341260ee0211edb39bdf7b3e236ea1 | Valve Atas Outlet Filter B No. 29 | A/17.16.02/03.01.01.2658/2023 | - | IPAM Ngagel I | Aset Mekanikal Pendukung | Valve | Butterfly Valve |  | 11765
27581 | 6739d5f0ee0211ed8c27a105b0f0212e | Valve Drain Filter C No. 25 | A/17.16.03/03.01.02.2659/2023 | - | IPAM Ngagel I | Aset Mekanikal Pendukung | Valve | Gate Valve |  | 11766
27582 | 67405d10ee0211ed95260519c0757b57 | Valve Drain Filter C No. 29 | A/17.16.03/03.01.02.2660/2023 | - | IPAM Ngagel I | Aset Mekanikal Pendukung | Valve | Gate Valve |  | 11767
27583 | 6745aa40ee0211eda1287d3289d1dcf6 | Valve Drain Filter B No. 10 | A/17.16.02/03.01.02.2661/2023 | - | IPAM Ngagel I | Aset Mekanikal Pendukung | Valve | Gate Valve |  | 11768
27584 | 674cc380ee0211ed8330894099dd22a1 | Gate Valve Header Inlet Filter F | A/17.16.06/03.01.02.2662/2023 | - | IPAM Ngagel I | Aset Mekanikal Pendukung | Valve | Gate Valve |  | 11769
27585 | 675592c0ee0211ed9cfe03f4819dea55 | Gate Valve Header Inlet Filter D | A/17.16.04/03.01.02.2663/2023 | - | IPAM Ngagel I | Aset Mekanikal Pendukung | Valve | Gate Valve |  | 11770
27586 | 675eb6a0ee0211edbc7fb319deddc8a5 | Gate Valve Header Inlet Filter A | A/17.16.01/03.01.02.2664/2023 | - | IPAM Ngagel I | Aset Mekanikal Pendukung | Valve | Gate Valve |  | 11771
27587 | 67674d10ee0211ed8c64d5d7a2154640 | Valve Drain Filter F No. 19 | A/17.16.06/03.01.02.2665/2023 | - | IPAM Ngagel I | Aset Mekanikal Pendukung | Valve | Gate Valve |  | 11772
27588 | 67766b70ee0211ed84f157022e50f56f | Valve Drain Filter D No. 15 | A/17.16.04/03.01.02.2666/2023 | - | IPAM Ngagel I | Aset Mekanikal Pendukung | Valve | Gate Valve |  | 11773
27589 | 678d5ca0ee0211edae8aa923319c4c63 | Penstock Inlet Selatan Clarifier B | A/17.15.03/04.02.03.2667/2023 | - | IPAM Ngagel I | Aset Sipil Pendukung | Peralatan Sipil | Pintu Air |  | 11774
27590 | 679667e0ee0211ed8759ebc49a78afdd | Valve Drain Filter D No. 26 | A/17.16.04/03.01.02.2668/2023 | - | IPAM Ngagel I | Aset Mekanikal Pendukung | Valve | Gate Valve |  | 11775
27591 | 679f6210ee0211ed8a5117ccef9f24ef | Valve Drain Filter A No. 32 | A/17.16.01/03.01.02.2669/2023 | - | IPAM Ngagel I | Aset Mekanikal Pendukung | Valve | Gate Valve |  | 11776
27592 | 67a85950ee0211edbbad1d135e6b83e2 | Valve Blower Filter B No. 18 | A/17.16.02/03.01.01.2670/2023 | - | IPAM Ngagel I | Aset Mekanikal Pendukung | Valve | Butterfly Valve |  | 11777
27593 | 67b0c370ee0211edace113b1dc13412b | Foot Valve Pompa Air Utara Baku No. 1 | A/17.21.03/03.03.02.2671/2023 | - | IPAM Ngagel I | Aset Mekanikal Pendukung | Foot Valve | Dual Plate Foot Valve |  | 11778
27594 | 67b7e550ee0211eda4f505a2ecd51a55 | Valve Inlet Filter F No. 25 | A/17.16.06/03.01.01.2672/2023 | M | IPAM Ngagel I | Aset Mekanikal Pendukung | Valve | Butterfly Valve |  | 11779
27595 | 67c0caf0ee0211edb9ab430856e7e7db | Valve Inlet Filter C No. 15 | A/17.16.03/03.01.01.2673/2023 | M | IPAM Ngagel I | Aset Mekanikal Pendukung | Valve | Butterfly Valve | 37#42# Valve ¦ Merk: Keystone [] 37#52# Valve ¦ Dimensi (Diameter): 100 [mm] | 11780
27596 | 67c8b420ee0211ed9500456be7dae8e6 | Valve Drain Filter D No. 12 | A/17.16.04/03.01.02.2674/2023 | - | IPAM Ngagel I | Aset Mekanikal Pendukung | Valve | Gate Valve |  | 11781
27597 | 67d1eab0ee0211ed855bf19393daaa34 | Valve Inlet Filter D No. 18 | A/17.16.04/03.01.01.2675/2023 | M | IPAM Ngagel I | Aset Mekanikal Pendukung | Valve | Butterfly Valve | 37#42# Valve ¦ Merk: Keystone [] 37#52# Valve ¦ Dimensi (Diameter): 100 [mm] | 11782
27598 | 67db40f0ee0211ed87d50f575016e7f6 | Valve Drain Filter F No. 10 | A/17.16.06/03.01.02.2676/2023 | - | IPAM Ngagel I | Aset Mekanikal Pendukung | Valve | Gate Valve |  | 11783
27599 | 67e29a20ee0211ed8db8fb443319e28a | Valve Drain Filter F No. 24 | A/17.16.06/03.01.02.2677/2023 | - | IPAM Ngagel I | Aset Mekanikal Pendukung | Valve | Gate Valve |  | 11784
27600 | 67e92f30ee0211ed8b3571f5c1f7fe6e | Valve Inlet Filter A No. 17 | A/17.16.01/03.01.01.2678/2023 | M | IPAM Ngagel I | Aset Mekanikal Pendukung | Valve | Butterfly Valve | 37#42# Valve ¦ Merk: Keystone [] 37#52# Valve ¦ Dimensi (Diameter): 100 [mm] | 11785
27601 | 67efd2c0ee0211edae0acd0b1cb3713d | Foot Valve Pompa Distribusi Tengah No. 4 | A/17.19.03/03.03.02.2679/2023 | - | IPAM Ngagel I | Aset Mekanikal Pendukung | Foot Valve | Dual Plate Foot Valve |  | 11786
27602 | 67f605e0ee0211ed8c4733b1c968ab4c | Selenoid Actuator Valve Drain Clarifier A No.5 | A/17.15.02/02.15.01.2680/2023 | - | IPAM Ngagel I | Aset Elektrikal Pendukung | Solenoid | Solenoid Linier |  | 11787
27603 | 67fbd440ee0211ed9effbd7559082bab | Butterfly Valve Discharge Pompa Distribusi Tengah No. 3 | A/17.19.01/03.01.01.2681/2023 | - | IPAM Ngagel I | Aset Mekanikal Pendukung | Valve | Butterfly Valve |  | 11788
27604 | fb6dfb40ee0c11ed8841550e7dfb4a79 | Blower Filter No. 2 | A/18.11.03/01.08.02.1076/2022 | M | IPAM Ngagel II | Aset Utama | Blower | Blower Besar | 20#43# Umum ¦ Tipe / model/Tipe & Size: ZG-150 [] 20#44# Umum ¦ Serial No.: ZG22466D [] 20#47# Umum ¦ Tahun Pembuatan: 2022-07 [] 20#54# Umum ¦ Berat: 1075 [kg] 21#116# General ¦ Daya Output Rata-rata: 45 [kW] 22#61# General Elektrical ¦ Daya Aktif (P): 41.5 [kW] 32#143# Blower ¦ Flow Maksimal: 33.6 [m3/min] | 11789
27605 | fb7bf750ee0c11edac777db7fbd5fa06 | Elektromotor Blower Filter No. 2 | A/18.11.03/01.05.04.1077/2022 | E | IPAM Ngagel II | Aset Utama | Elektromotor | Elektromotor Horisontal Tegangan Rendah | 20#42# Umum ¦ Merk: SIEMENS [] 20#46# Umum ¦ Standart: IEC 60034-30 [] 20#54# Umum ¦ Berat: 322 [kg] 22#58# General Elektrical ¦ Tegangan: 415 [V] 22#59# General Elektrical ¦ Arus: 75 [A] 22#60# General Elektrical ¦ Faktor Daya (PF / Cos Phi): 0.89 [] 22#64# General Elektrical ¦ Frekuensi: 50 [Hz] 22#65# General Elektrical ¦ Indeks Proteksi (IP): 55 [] 22#66# General Elektrical ¦ Kelas Insulasi (Insl. Class): F [] 22#190# General Elektrical ¦ Kelas Efisiensi: IE 3 [] 24#116# Elektromotor ¦ Daya Output Rata-rata: 45 [kW] 24#121# Elektromotor ¦ Putaran (n): 2960 [RPM] 24#124# Elektromotor ¦ Bantalan (Bearing) DE: 6213 C3 [] 24#125# Elektromotor ¦ Bantalan (Bearing) NDE: 6213 Z C3 [] | 11790
27606 | fb827a20ee0c11edacca270353fee034 | Over Pressure Valve Blower Filter No. 2 | A/18.11.03/03.01.06.1078/2022 | M | IPAM Ngagel II | Aset Mekanikal Pendukung | Valve | Pressure Relief Valve |  | 11791
27607 | 29ad55f0f87511ed8447974b85b8d20a | Valve Blower Inlet Prased No. 5 | A/19.12.03/03.01.02.1231/2023 | M | IPAM Ngagel III | Aset Mekanikal Pendukung | Valve | Gate Valve | 37#52# Valve ¦ Dimensi (Diameter): 150 [mm] | 11792
27608 | 45ccd230faab11eda84581359951ea3a | Butterfly Valve Inlet no. 1 Reservoir 1 RP Alas Malang | A/51.00.01/03.01.01.027/2018 | - | Rumah Pompa Alas Malang | Aset Mekanikal Pendukung | Valve | Butterfly Valve |  | 11793
27609 | 45ded190faab11edb47e0516b966b82d | Butterfly Valve Inlet no. 2 Reservoir 1 RP Alas Malang | A/51.06.01/03.01.01.028/2018 | - | Rumah Pompa Alas Malang | Aset Mekanikal Pendukung | Valve | Butterfly Valve |  | 11794
27610 | 45e04310faab11eda4cf2feafc72fe63 | Reservoir 2 RP Alas Malang | A/51.01.00/01.17.01.029/2018 | - | Rumah Pompa Alas Malang | Aset Utama | Sipil | Bangunan Sipil |  | 11795
27611 | 45e35e00faab11edbe99d3450bb5d22a | Butterfly Valve Inlet no. 1 Reservoir 2 RP Alas Malang | A/51.00.01/03.01.01.030/2018 | - | Rumah Pompa Alas Malang | Aset Mekanikal Pendukung | Valve | Butterfly Valve |  | 11796
27612 | 45e61fc0faab11ed968d655cfde7e686 | Butterfly Valve Inlet no. 2 Reservoir 2 RP Alas Malang | A/51.07.01/03.01.01.031/2018 | - | Rumah Pompa Alas Malang | Aset Mekanikal Pendukung | Valve | Butterfly Valve |  | 11797
27613 | 45e73080faab11ed99c3e5240145bf13 | Reservoir 1 RP Alas Malang | A/51.01.00/01.17.01.032/2018 | - | Rumah Pompa Alas Malang | Aset Utama | Sipil | Bangunan Sipil |  | 11798
27614 | 45e82a60faab11ed805339849c4289f8 | Kelder Valve Bypass Dari Reservoir RP Alas Malang | A/51.01.00/04.01.00.033/2018 | - | Rumah Pompa Alas Malang | Aset Sipil Pendukung | Bangunan Sipil |  |  | 11799
27615 | 45eaa7c0faab11ed800969dc59a26c92 | Butterfly Valve Bypass Dari Reservoir RP Alas Malang | A/51.00.00/03.01.01.034/2018 | - | Rumah Pompa Alas Malang | Aset Mekanikal Pendukung | Valve | Butterfly Valve |  | 11800
27616 | 45ebc8a0faab11ed9b55533a35650d56 | Butterfly Valve Outlet no. 1 Reservoir 1 RP Alas Malang | A/51.06.01/03.01.01.035/2018 | - | Rumah Pompa Alas Malang | Aset Mekanikal Pendukung | Valve | Butterfly Valve |  | 11801
27617 | 45edc930faab11ed80310be8cdb64f93 | Butterfly Valve Outlet no. 2 Reservoir 1 RP Alas Malang | A/51.06.01/03.01.01.036/2018 | - | Rumah Pompa Alas Malang | Aset Mekanikal Pendukung | Valve | Butterfly Valve |  | 11802
27618 | 45ef3f90faab11ed91d51569946fe282 | Butterfly Valve Outlet no. 1 Reservoir 2 RP Alas Malang | A/51.07.01/03.01.01.037/2018 | - | Rumah Pompa Alas Malang | Aset Mekanikal Pendukung | Valve | Butterfly Valve |  | 11803
27619 | 45f080e0faab11ed9b9be36e51b9f34c | Butterfly Valve Outlet no. 2 Reservoir 2 RP Alas Malang | A/51.07.01/03.01.01.038/2018 | - | Rumah Pompa Alas Malang | Aset Mekanikal Pendukung | Valve | Butterfly Valve |  | 11804
27620 | 45f1d4f0faab11ed98684323a6b49965 | Butterfly Valve Drain Atas no. 1 Reservoir 2 RP Alas Malang | A/51.07.01/03.01.01.039/2018 | - | Rumah Pompa Alas Malang | Aset Mekanikal Pendukung | Valve | Butterfly Valve |  | 11805
27621 | 45f31db0faab11ed957cc79eb82242a5 | Electric Actuator Butterfly Valve Drain Atas no. 1 Reservoir 2 RP Alas Malang | A/51.07.01/02.01.02.040/2018 | - | Rumah Pompa Alas Malang | Aset Elektrikal Pendukung | Electric Actuator | Rotary Actuator |  | 11806
27622 | 45f47fa0faab11edb9e6b99a88f3a600 | Butterfly Valve Drain Bawah Reservoir 2 RP Alas Malang | A/51.07.01/03.01.01.041/2018 | - | Rumah Pompa Alas Malang | Aset Mekanikal Pendukung | Valve | Butterfly Valve |  | 11807
27623 | 45f5b5d0faab11eda097a31e5b529736 | Butterfly Valve Drain Atas no. 2 Reservoir 2 RP Alas Malang | A/51.07.01/03.01.01.042/2018 | - | Rumah Pompa Alas Malang | Aset Mekanikal Pendukung | Valve | Butterfly Valve |  | 11808
27624 | 45f6e460faab11eda7db739c29e1ee23 | Butterfly Valve Drain Atas no. 2 Reservoir 1 RP Alas Malang | A/51.06.01/03.01.01.043/2018 | - | Rumah Pompa Alas Malang | Aset Mekanikal Pendukung | Valve | Butterfly Valve |  | 11809
27625 | 45f7e8e0faab11edb73b43e0f8c204e2 | Substation | A/51.01.00/04.01.00.044/2018 | - | Rumah Pompa Alas Malang | Aset Sipil Pendukung | Bangunan Sipil |  |  | 11810
27626 | 45f960b0faab11ed9bedf1f0418bac90 | Transformator RP Alas Malang | A/51.05.05/01.01.02.045/2018 | - | Rumah Pompa Alas Malang | Aset Utama | Transformator | Transformator Step Down |  | 11811
27627 | 45fad960faab11edbad5c5ceaee571ba | Panel MDP LP-PP | A/51.05.04/02.11.01.046/2018 | - | Rumah Pompa Alas Malang | Aset Elektrikal Pendukung | Panel Tegangan Rendah | Panel MDP |  | 11812
27628 | 45fc36b0faab11edb209f9d5e0517586 | Panel MDP Rumah Pompa dan Bahan Kimia | A/51.05.04/02.11.01.047/2018 | - | Rumah Pompa Alas Malang | Aset Elektrikal Pendukung | Panel Tegangan Rendah | Panel MDP |  | 11813
27629 | 45fd5390faab11ed837de1d648584384 | Panel Kapasitor Bank | A/51.05.04/02.11.03.048/2018 | - | Rumah Pompa Alas Malang | Aset Elektrikal Pendukung | Panel Tegangan Rendah | Panel Beban |  | 11814
27630 | 45fe8950faab11edb75dbfce40399155 | Panel LVMDP | A/51.05.04/02.11.01.049/2018 | - | Rumah Pompa Alas Malang | Aset Elektrikal Pendukung | Panel Tegangan Rendah | Panel MDP |  | 11815
27631 | 45ffa680faab11ed8663e5b2808afc7a | Panel Genset 1000 KVA | A/51.05.04/02.11.03.050/2018 | - | Rumah Pompa Alas Malang | Aset Elektrikal Pendukung | Panel Tegangan Rendah | Panel Beban |  | 11816
27632 | 4600bfb0faab11ed94abc1da7ccbb622 | Panel Genset Incoming | A/51.05.04/02.11.03.051/2018 | - | Rumah Pompa Alas Malang | Aset Elektrikal Pendukung | Panel Tegangan Rendah | Panel Beban |  | 11817
27633 | 4601c610faab11ed83a373a6f3338610 | Kelder Out Rumah Pompa Alas Malang | A/51.01.00/04.01.00.052/2018 | - | Rumah Pompa Alas Malang | Aset Sipil Pendukung | Bangunan Sipil |  |  | 11818
27634 | 4602ac80faab11edbdaff3160db26fdd | Kelder Valve Bypass RP Alas Malang | A/51.01.00/04.01.00.053/2018 | - | Rumah Pompa Alas Malang | Aset Sipil Pendukung | Bangunan Sipil |  |  | 11819
27635 | 46038010faab11edb58919227e66a512 | Kelder Valve Flow Meter RP Alasmalang | A/51.01.00/04.01.00.054/2018 | - | Rumah Pompa Alas Malang | Aset Sipil Pendukung | Bangunan Sipil |  |  | 11820
27636 | 460469a0faab11ed8a9d7571d6181114 | Kelder Flow Out dan Check Valve Out RP Alas Malang | A/51.01.00/04.01.00.055/2018 | - | Rumah Pompa Alas Malang | Aset Sipil Pendukung | Bangunan Sipil |  |  | 11821
27637 | 46095f40faab11edb244c52dbd14bd85 | Tangki BBM Arah Genset | A/51.01.00/04.00.00.056/2018 | - | Rumah Pompa Alas Malang | Aset Sipil Pendukung |  |  |  | 11822
27638 | 460a5af0faab11ed8e55959f4bed67d3 | Cubicle Outgoing to Trafo | A/51.05.05/02.14.01.057/2018 | - | Rumah Pompa Alas Malang | Aset Elektrikal Pendukung | Cubicle Tegangan Menengah | Circuit Breaker |  | 11823
27639 | 460b9fa0faab11edad8b7f5f4b355e48 | Cubcle Incoming From PLN | A/51.05.05/02.14.01.058/2018 | - | Rumah Pompa Alas Malang | Aset Elektrikal Pendukung | Cubicle Tegangan Menengah | Circuit Breaker |  | 11824
27640 | e0cefc50fb7811edb021ddf46a589a28 | Gate Valve Suction Pompa RP Keputih no. 4 (Horizontal) | A/24.01.03/03.01.02.088/2023 | M | Rumah Pompa Keputih | Aset Mekanikal Pendukung | Valve | Gate Valve |  | 11825
27641 | e0dec120fb7811ed99d431bd5e8aead6 | Butterfly Valve Discharge Pompa RP Keputih no. 4 (Horizontal) | A/24.01.02/03.01.01.089/2023 | M | Rumah Pompa Keputih | Aset Mekanikal Pendukung | Valve | Butterfly Valve |  | 11826
27642 | e11ef000fb7811eda908b75e60c05fac | Check Valve Discharge Pompa RP Keputih no. 4 (Horizontal) | A/24.01.02/03.02.03.090/2023 | M | Rumah Pompa Keputih | Aset Mekanikal Pendukung | Check Valve | Dual Plate Check Valve |  | 11827
27643 | 14c7a7a0fb9811ed812f47104f7f550d | Meter Air B Pengisian Mobil Tangki RP Krembangan | A/35.02.03/03.08.01.133/2000 | M | Rumah Pompa Krembangan | Aset Mekanikal Pendukung | Meter | Meter Air | 20#48# Umum ¦ Tahun Pemasangan: 2000 [] 20#52# Umum ¦ Dimensi (Diameter): 50 [mm] | 11828
27644 | 14df3e50fb9811ed95040b7fa96cb210 | Kelder Valve Pengisian Mobil Tangki RP Krembangan | A/35.09.00/04.01.00.134/2022 | S | Rumah Pompa Krembangan | Aset Sipil Pendukung | Bangunan Sipil |  |  | 11829
27645 | 15022e10fb9811ed8ebb131d868d6e34 | Butterfly Valve Pengisian Mobil Tangki (Meter Air A) RP Krembangan | A/35.17.00/03.01.01.135/2023 | M | Rumah Pompa Krembangan | Aset Mekanikal Pendukung | Valve | Butterfly Valve |  | 11830
27646 | 150a9fd0fb9811edae96e7c96f923d6a | Gate Valve Pengisian Mobil Tangki (Meter Air A) RP Krembangan | A/35.18.00/03.01.02.137/2023 | M | Rumah Pompa Krembangan | Aset Mekanikal Pendukung | Valve | Gate Valve |  | 11831
27647 | e6f6e330feb711ed94b32b98a4f541f5 | Butterfly Valve Inlet no. 1 Reservoir 1 RP Alas Malang | A/51.06.01/03.01.01.027/2018 | - | Rumah Pompa Alas Malang | Aset Mekanikal Pendukung | Valve | Butterfly Valve |  | 11832
27648 | e706b7c0feb711edb9224d1fa196c8aa | Butterfly Valve Inlet no. 2 Reservoir 1 RP Alas Malang | A/51.06.01/03.01.01.028/2018 | - | Rumah Pompa Alas Malang | Aset Mekanikal Pendukung | Valve | Butterfly Valve |  | 11833
27649 | e70c8ca0feb711eda95ac58f4b4b1160 | Reservoir 2 RP Alas Malang | A/51.01.00/01.17.01.029/2018 | - | Rumah Pompa Alas Malang | Aset Utama | Sipil | Bangunan Sipil | 20#42# Umum ¦ Merk: PERMASTONE [] 20#43# Umum ¦ Tipe / model/Tipe & Size: 62-52.5 [] 20#44# Umum ¦ Serial No.: 17983-T2 [] 20#55# Umum ¦ Perusahaan: PERMASTONE [] 20#56# Umum ¦ Negara Asal: ENGLAND [] | 11834
27650 | e7125d30feb711eda6115d4ac05de19d | Butterfly Valve Inlet no. 1 Reservoir 2 RP Alas Malang | A/51.07.01/03.01.01.030/2018 | - | Rumah Pompa Alas Malang | Aset Mekanikal Pendukung | Valve | Butterfly Valve |  | 11835
27651 | e74c8c70feb711edaa134f26f2f53387 | Butterfly Valve Inlet no. 2 Reservoir 2 RP Alas Malang | A/51.07.01/03.01.01.031/2018 | - | Rumah Pompa Alas Malang | Aset Mekanikal Pendukung | Valve | Butterfly Valve |  | 11836
27652 | e7561b50feb711ed89465f279496c8dd | Reservoir 1 RP Alas Malang | A/51.01.00/01.17.01.032/2018 | - | Rumah Pompa Alas Malang | Aset Utama | Sipil | Bangunan Sipil | 20#42# Umum ¦ Merk: PERMASTONE [] 20#43# Umum ¦ Tipe / model/Tipe & Size: 62-52.5 [] 20#44# Umum ¦ Serial No.: 17983-T2 [] 20#55# Umum ¦ Perusahaan: PERMASTONE [] 20#56# Umum ¦ Negara Asal: ENGLAND [] | 11837
27653 | e75de710feb711ed8d8b9b8ca6db3014 | Chamber Valve Bypass Dari Reservoir RP Alas Malang | A/51.01.00/04.01.00.033/2018 | - | Rumah Pompa Alas Malang | Aset Sipil Pendukung | Bangunan Sipil |  | 20#49# Umum ¦ Dimensi (Panjang): 190 [cm] 20#50# Umum ¦ Dimensi (Lebar): 160 [cm] 20#51# Umum ¦ Dimensi (Tinggi): 175 [cm] | 11838
27654 | e7641000feb711edb6cccb0f8d4ca72d | Butterfly Valve Bypass Dari Reservoir RP Alas Malang | A/51.08.00/03.01.01.034/2018 | - | Rumah Pompa Alas Malang | Aset Mekanikal Pendukung | Valve | Butterfly Valve |  | 11839
27655 | e769e880feb711edb67b4d95956d4b67 | Butterfly Valve Outlet no. 1 Reservoir 1 RP Alas Malang | A/51.06.01/03.01.01.035/2018 | - | Rumah Pompa Alas Malang | Aset Mekanikal Pendukung | Valve | Butterfly Valve |  | 11840
27656 | e76f67f0feb711ed9edb9d72f9c1799f | Butterfly Valve Outlet no. 2 Reservoir 1 RP Alas Malang | A/51.06.01/03.01.01.036/2018 | - | Rumah Pompa Alas Malang | Aset Mekanikal Pendukung | Valve | Butterfly Valve |  | 11841
27657 | e7754a00feb711ed9d00d5641159bcce | Butterfly Valve Outlet no. 1 Reservoir 2 RP Alas Malang | A/51.07.01/03.01.01.037/2018 | - | Rumah Pompa Alas Malang | Aset Mekanikal Pendukung | Valve | Butterfly Valve |  | 11842
27658 | e77b7620feb711ed9f0a3b1bd84c8354 | Butterfly Valve Outlet no. 2 Reservoir 2 RP Alas Malang | A/51.07.01/03.01.01.038/2018 | - | Rumah Pompa Alas Malang | Aset Mekanikal Pendukung | Valve | Butterfly Valve |  | 11843
27659 | e7819be0feb711ed9b7229cee30f2293 | Butterfly Valve Drain Atas no. 1 Reservoir 2 RP Alas Malang | A/51.07.01/03.01.01.039/2018 | - | Rumah Pompa Alas Malang | Aset Mekanikal Pendukung | Valve | Butterfly Valve | 37#42# Valve ¦ Merk: GALA [] | 11844
27660 | e7869b80feb711edbea1717e30662b26 | Electric Actuator Butterfly Valve Drain Atas no. 1 Reservoir 2 RP Alas Malang | A/51.07.01/02.01.02.040/2018 | - | Rumah Pompa Alas Malang | Aset Elektrikal Pendukung | Electric Actuator | Rotary Actuator |  | 11845
27661 | e78bf190feb711edb037f162f0c292b7 | Butterfly Valve Drain Bawah Reservoir 2 RP Alas Malang | A/51.07.01/03.01.01.041/2018 | - | Rumah Pompa Alas Malang | Aset Mekanikal Pendukung | Valve | Butterfly Valve | 37#52# Valve ¦ Dimensi (Diameter): 200 [mm] | 11846
27662 | e7916010feb711ed88850f7b039c65b3 | Butterfly Valve Drain Atas no. 2 Reservoir 2 RP Alas Malang | A/51.07.01/03.01.01.042/2018 | - | Rumah Pompa Alas Malang | Aset Mekanikal Pendukung | Valve | Butterfly Valve | 37#52# Valve ¦ Dimensi (Diameter): 200 [mm] | 11847
27663 | e796da10feb711ed96ccf7bf64e95bda | Butterfly Valve Drain Atas no. 2 Reservoir 1 RP Alas Malang | A/51.06.01/03.01.01.043/2018 | - | Rumah Pompa Alas Malang | Aset Mekanikal Pendukung | Valve | Butterfly Valve | 37#42# Valve ¦ Merk: GALA [] | 11848
27664 | e79d5330feb711edbab1d9228231f81a | Substation RP Alas Malang | A/51.01.00/04.01.00.044/2018 | - | Rumah Pompa Alas Malang | Aset Sipil Pendukung | Bangunan Sipil |  |  | 11849
27665 | e7ce6c20feb711eda5a781872c259957 | Transformator RP Alas Malang | A/51.05.05/01.01.02.045/2018 | - | Rumah Pompa Alas Malang | Aset Utama | Transformator | Transformator Step Down | 3#67# Transformator ¦ Tegangan Primer: 20.000 [V] 3#68# Transformator ¦ Tegangan Sekunder: 400 [V] 3#69# Transformator ¦ Arus Primer: 28.87 [A] 3#70# Transformator ¦ Arus Sekunder: 1443.38 [A] 3#72# Transformator ¦ Impedansi: 5 [] 3#73# Transformator ¦ Symbol Grup Vektor: Dyn-5 [] 3#74# Transformator ¦ Tipe pendingin: ONAN [] 3#75# Transformator ¦ Volume oli: 580 [kg] 3#138# Transformator ¦ Temperatur Rise Oil / Winding: 60/65 [C] 20#42# Umum ¦ Merk: TRAFINDO [] 20#44# Umum ¦ Serial No.: 193311518 [] 20#46# Umum ¦ Standart: IEC-60076 [] 20#47# Umum ¦ Tahun Pembuatan: 2019 [] 20#54# Umum ¦ Berat: 2530 [kg] 22#57# General Elektrical ¦ Fase: 3 [] 22#63# General Elektrical ¦ Daya Nyata (S): 50 [kVA] 22#64# General Elektrical ¦ Frekuensi: 50 [Hz] 22#66# General Elektrical ¦ Kelas Insulasi (Insl. Class): A [] | 11850
27666 | e7e18ee0feb711edaedfd5f7b81d7156 | Panel MDP Utility RP Alas Malang | A/51.05.04/02.11.01.046/2018 | - | Rumah Pompa Alas Malang | Aset Elektrikal Pendukung | Panel Tegangan Rendah | Panel MDP | 36#49# Panel ¦ Dimensi (Panjang): 80 [mm] 36#50# Panel ¦ Dimensi (Lebar): 100 [mm] 36#51# Panel ¦ Dimensi (Tinggi): 200 [mm] | 11851
27667 | e7edd7e0feb711eda806c3820409c9c5 | Panel MDP Rumah Pompa dan Bahan Kimia RP Alas Malang | A/51.05.04/02.11.01.047/2018 | - | Rumah Pompa Alas Malang | Aset Elektrikal Pendukung | Panel Tegangan Rendah | Panel MDP | 36#49# Panel ¦ Dimensi (Panjang): 80 [mm] 36#50# Panel ¦ Dimensi (Lebar): 100 [mm] 36#51# Panel ¦ Dimensi (Tinggi): 200 [mm] | 11852
27668 | e7f5d480feb711ed81ae81f8a9eca3ea | Panel Kapasitor Bank RP Alas Malang | A/51.05.04/02.11.03.048/2018 | - | Rumah Pompa Alas Malang | Aset Elektrikal Pendukung | Panel Tegangan Rendah | Panel Beban | 36#49# Panel ¦ Dimensi (Panjang): 70 [mm] 36#50# Panel ¦ Dimensi (Lebar): 80 [mm] 36#51# Panel ¦ Dimensi (Tinggi): 200 [mm] | 11853
27669 | e7fee110feb711edb4596120b1482d9e | Panel LVMDP RP Alas Malang | A/51.05.04/02.11.01.049/2018 | - | Rumah Pompa Alas Malang | Aset Elektrikal Pendukung | Panel Tegangan Rendah | Panel MDP | 36#49# Panel ¦ Dimensi (Panjang): 70 [mm] 36#50# Panel ¦ Dimensi (Lebar): 80 [mm] 36#51# Panel ¦ Dimensi (Tinggi): 200 [mm] | 11854
27670 | e8079690feb711eda0fbeb679d110a0a | Panel Genset 1000 KVA RP Alas Malang | A/51.05.04/02.11.03.050/2018 | - | Rumah Pompa Alas Malang | Aset Elektrikal Pendukung | Panel Tegangan Rendah | Panel Beban | 36#49# Panel ¦ Dimensi (Panjang): 80 [mm] 36#50# Panel ¦ Dimensi (Lebar): 100 [mm] 36#51# Panel ¦ Dimensi (Tinggi): 200 [mm] | 11855
27671 | e837ce10feb711ed887019b69c50722d | Panel Genset Incoming RP Alas Malang | A/51.05.04/02.11.03.051/2018 | - | Rumah Pompa Alas Malang | Aset Elektrikal Pendukung | Panel Tegangan Rendah | Panel Beban | 36#49# Panel ¦ Dimensi (Panjang): 80 [mm] 36#50# Panel ¦ Dimensi (Lebar): 100 [mm] 36#51# Panel ¦ Dimensi (Tinggi): 200 [mm] | 11856
27672 | e84c0390feb711ed953255776cfe4026 | Chamber Out Rumah Pompa Alas Malang | A/51.01.00/04.01.00.052/2018 | - | Rumah Pompa Alas Malang | Aset Sipil Pendukung | Bangunan Sipil |  | 38#49# Sipil ¦ Dimensi (Panjang): 200 [mm] 38#50# Sipil ¦ Dimensi (Lebar): 187 [mm] 38#51# Sipil ¦ Dimensi (Tinggi): 185 [mm] | 11857
27673 | e85427f0feb711edb7411fd21b55415d | Chamber Valve Bypass Dari Outlet Meta RP Alas Malang | A/51.01.00/04.01.00.053/2018 | - | Rumah Pompa Alas Malang | Aset Sipil Pendukung | Bangunan Sipil |  | 38#49# Sipil ¦ Dimensi (Panjang): 216 [mm] 38#50# Sipil ¦ Dimensi (Lebar): 211 [mm] | 11858
27674 | e85b59b0feb711ed8a71bd952641677c | Chamber Valve Flow Meter RP Alasmalang | A/51.01.00/04.01.00.054/2018 | - | Rumah Pompa Alas Malang | Aset Sipil Pendukung | Bangunan Sipil |  | 38#49# Sipil ¦ Dimensi (Panjang): 255 [mm] 38#50# Sipil ¦ Dimensi (Lebar): 230 [mm] 38#51# Sipil ¦ Dimensi (Tinggi): 300 [mm] | 11859
27675 | e861d990feb711eda08febe334100dce | Chamber Flow Out dan Check Valve Out RP Alas Malang | A/51.01.00/04.01.00.055/2018 | - | Rumah Pompa Alas Malang | Aset Sipil Pendukung | Bangunan Sipil |  | 38#49# Sipil ¦ Dimensi (Panjang): 520 [mm] 38#50# Sipil ¦ Dimensi (Lebar): 242 [mm] 38#51# Sipil ¦ Dimensi (Tinggi): 180 [mm] | 11860
27676 | e8694a20feb711ed82b1cd25cdcc918d | Tangki BBM Arah Genset RP Alas Malang | A/51.01.00/03.07.03.056/2018 | - | Rumah Pompa Alas Malang | Aset Mekanikal Pendukung | Bejana | Tangki Bahan Bakar |  | 11861
27677 | e8714ea0feb711ed9462ad8cac2cb51e | Cubicle Outgoing to Trafo RP Alas Malang | A/51.05.05/02.14.01.057/2018 | - | Rumah Pompa Alas Malang | Aset Elektrikal Pendukung | Cubicle Tegangan Menengah | Circuit Breaker | 20#42# Umum ¦ Merk: Schneider [] 20#44# Umum ¦ Serial No.: CI-2019-W48-5-0047 [] 20#47# Umum ¦ Tahun Pembuatan: 2019 [] 25#87# Cubicle dan Sistem Proteksi ¦ Tegangan Nominal (Ur / Vr / Um): 24 [kV] 25#88# Cubicle dan Sistem Proteksi ¦ Tingkat Isolasi Tegangan-rms (Ud): 50 [kV] 25#89# Cubicle dan Sistem Proteksi ¦ Tingkat Isolasi Tegangan-Impulse (Up / Uw): 125 [kV] 25#91# Cubicle dan Sistem Proteksi ¦ Arus Beban Lebih (Ir): 630 [A] 25#92# Cubicle dan Sistem Proteksi ¦ Arus Hubung Singkat (Ik / Isd / Icw / Ith): 16 [kA] 25#93# Cubicle dan Sistem Proteksi ¦ Kapasitas Pemutusan (Ip / Ics / Ima): 40 [kA] 25#94# Cubicle dan Sistem Proteksi ¦ Durasi Saat Hubung Singkat (tk): 1 [s] 25#96# Cubicle dan Sistem Proteksi ¦ Jenis Gas: SF6 [] 25#97# Cubicle dan Sistem Proteksi ¦ Kapasitas Gas: 0.210 [kg] 25#98# Cubicle dan Sistem Proteksi ¦ Tekanan Nominal Gas: 40 [kPa] | 11862
27678 | e8a4e280feb711ed84a22982016ebb81 | Cubcle Incoming From PLN RP Alas Malang | A/51.05.05/02.14.01.058/2018 | - | Rumah Pompa Alas Malang | Aset Elektrikal Pendukung | Cubicle Tegangan Menengah | Circuit Breaker | 20#42# Umum ¦ Merk: Schneider [] 20#44# Umum ¦ Serial No.: CI-2019-W49-2-0001 [] 20#47# Umum ¦ Tahun Pembuatan: 2019 [] 25#87# Cubicle dan Sistem Proteksi ¦ Tegangan Nominal (Ur / Vr / Um): 24 [kV] 25#88# Cubicle dan Sistem Proteksi ¦ Tingkat Isolasi Tegangan-rms (Ud): 50 [kV] 25#89# Cubicle dan Sistem Proteksi ¦ Tingkat Isolasi Tegangan-Impulse (Up / Uw): 125 [kV] 25#91# Cubicle dan Sistem Proteksi ¦ Arus Beban Lebih (Ir): 630 [A] 25#92# Cubicle dan Sistem Proteksi ¦ Arus Hubung Singkat (Ik / Isd / Icw / Ith): 16 [kA] 25#93# Cubicle dan Sistem Proteksi ¦ Kapasitas Pemutusan (Ip / Ics / Ima): 40 [kA] 25#94# Cubicle dan Sistem Proteksi ¦ Durasi Saat Hubung Singkat (tk): 1 [s] 25#96# Cubicle dan Sistem Proteksi ¦ Jenis Gas: SF6 [] 25#97# Cubicle dan Sistem Proteksi ¦ Kapasitas Gas: 0.210 [kg] 25#98# Cubicle dan Sistem Proteksi ¦ Tekanan Nominal Gas: 40 [kPa] | 11863
27679 | e8b038a0feb711ed8c34fbfc8246e418 | Butterfly Valve Bypass Dari Outlet Meta RP Alas Malang | A/51.10.00/03.01.01.059/2018 | - | Rumah Pompa Alas Malang | Aset Mekanikal Pendukung | Valve | Butterfly Valve |  | 11864
27680 | e8b8a8e0feb711ed8fe54b77289d1d53 | Butterfly Valve Outlet RP Alas Malang | A/51.09.00/03.01.01.060/2018 | - | Rumah Pompa Alas Malang | Aset Mekanikal Pendukung | Valve | Butterfly Valve |  | 11865
27681 | e8f03640feb711eda80759270785e117 | Electric Actuator Butterfly Valve Outlet RP Alas Malang | A/51.09.00/02.01.02.061/2018 | - | Rumah Pompa Alas Malang | Aset Elektrikal Pendukung | Electric Actuator | Rotary Actuator |  | 11866
27682 | e9134290feb711edaa75bb9e89066bdc | Flow Meter Outlet RP Alas Malang | A/51.11.00/02.04.02.062/2018 | - | Rumah Pompa Alas Malang | Aset Elektrikal Pendukung | Flow Meter | Magnetic Flow Meter |  | 11867
27683 | e91c4340feb711eda28a23373c8d10bb | Check Valve Flow Meter Outlet RP Alas Malang | A/51.11.00/03.02.02.063/2018 | - | Rumah Pompa Alas Malang | Aset Mekanikal Pendukung | Check Valve | Swing Check Valve |  | 11868
27684 | e92449f0feb711ed863319beaaea375f | Gate Valve Flow Meter RP Alas Malang | A/51.12.00/03.01.02.064/2018 | - | Rumah Pompa Alas Malang | Aset Mekanikal Pendukung | Valve | Gate Valve |  | 11869
27685 | 2d310600069411ee946469c97797fae3 | Rumah Chloor RP Putat Gede II | A/47.06.00/04.01.00.068/2022 | - | Rumah Pompa Putat Gede II | Aset Sipil Pendukung | Bangunan Sipil |  |  | 11870
27686 | 2d427eb0069411eeb242fbafe6f90856 | Timbangan Chloor RP Putat Gede II | A/47.11.02/02.09.00.077/2022 | - | Rumah Pompa Putat Gede II | Aset Elektrikal Pendukung | Controller |  |  | 11871
27687 | 321ba6a0069411eea2fb57e2e8562820 | Rumah Chloor RP Putat Gede II | A/47.06.00/04.01.00.068/2022 | - | Rumah Pompa Putat Gede II | Aset Sipil Pendukung | Bangunan Sipil |  |  | 11872
27688 | 3222d4a0069411eeab8a3b4709923bab | Timbangan Chloor RP Putat Gede II | A/47.11.02/02.09.00.077/2022 | - | Rumah Pompa Putat Gede II | Aset Elektrikal Pendukung | Controller |  |  | 11873
27689 | 3a22ae10069411eea387a3ef0a4bdbac | Rumah Chloor RP Putat Gede II | A/47.06.00/04.01.00.068/2022 | - | Rumah Pompa Putat Gede II | Aset Sipil Pendukung | Bangunan Sipil |  |  | 11874
27690 | 3a29a140069411ee96c9fb8190458ef0 | Timbangan Chloor RP Putat Gede II | A/47.11.02/02.09.00.077/2022 | - | Rumah Pompa Putat Gede II | Aset Elektrikal Pendukung | Controller |  |  | 11875
27691 | 16c350c0099d11ee895a556b30a12313 | Valve Inlet Filter No. 1 Utara | A/19.19.01/03.01.01.1232/2022 | M | IPAM Ngagel III | Aset Mekanikal Pendukung | Valve | Butterfly Valve |  | 11876
27692 | 16d6ad70099d11ee86e1a91eab71564d | Valve Inlet Filter No. 2 Selatan | A/19.19.02/03.01.01.1233/2022 | M | IPAM Ngagel III | Aset Mekanikal Pendukung | Valve | Butterfly Valve |  | 11877
27693 | 16e955e0099d11ee8de20b7c0becefe8 | Valve Inlet Filter No. 3 Selatan | A/19.19.03/03.01.01.1234/2022 | M | IPAM Ngagel III | Aset Mekanikal Pendukung | Valve | Butterfly Valve |  | 11878
27694 | 16f0e0b0099d11ee9db917d5ffb55786 | Valve Inlet Filter No. 4 Utara | A/19.19.04/03.01.01.1235/2022 | M | IPAM Ngagel III | Aset Mekanikal Pendukung | Valve | Butterfly Valve |  | 11879
27695 | 16f89c00099d11eebae21fd9e5553e77 | Valve Inlet Filter No. 8 Utara | A/19.19.08/03.01.01.1236/2022 | M | IPAM Ngagel III | Aset Mekanikal Pendukung | Valve | Butterfly Valve |  | 11880
27696 | 170079a0099d11eeb27bab203cfe2415 | Valve Inlet Filter No. 9 Utara | A/19.19.09/03.01.01.1237/2022 | M | IPAM Ngagel III | Aset Mekanikal Pendukung | Valve | Butterfly Valve |  | 11881
27697 | 170875e0099d11ee828e8d2fd4501620 | Valve Inlet Filter No. 9 Selatan | A/19.19.09/03.01.01.1238/2022 | M | IPAM Ngagel III | Aset Mekanikal Pendukung | Valve | Butterfly Valve |  | 11882
27698 | 17109800099d11eeac2dc95096f20b04 | Valve Inlet Filter No. 10 Utara | A/19.19.10/03.01.01.1239/2022 | M | IPAM Ngagel III | Aset Mekanikal Pendukung | Valve | Butterfly Valve |  | 11883
27699 | 17190230099d11eeb2820b66b74188f3 | Valve Inlet Filter No. 11 Utara | A/19.19.11/03.01.01.1240/2022 | M | IPAM Ngagel III | Aset Mekanikal Pendukung | Valve | Butterfly Valve |  | 11884
27700 | 172170b0099d11eeb064f5e8f0e5d10f | Valve Inlet Filter No. 12 Utara | A/19.19.12/03.01.01.1241/2022 | M | IPAM Ngagel III | Aset Mekanikal Pendukung | Valve | Butterfly Valve |  | 11885
27701 | 172a1700099d11eebf62fd3e7c5eb821 | Valve Inlet Filter No. 13 Utara | A/19.19.13/03.01.01.1242/2022 | M | IPAM Ngagel III | Aset Mekanikal Pendukung | Valve | Butterfly Valve |  | 11886
27702 | 1731cfc0099d11eebce1f1d6d436029a | Valve Inlet Filter No. 14 Utara | A/19.19.14/03.01.01.1243/2022 | M | IPAM Ngagel III | Aset Mekanikal Pendukung | Valve | Butterfly Valve |  | 11887
27703 | 17398310099d11eeabab9dfd217b782d | Valve Inlet Filter No. 15 Utara | A/19.19.15/03.01.01.1244/2022 | M | IPAM Ngagel III | Aset Mekanikal Pendukung | Valve | Butterfly Valve |  | 11888
27704 | 174162c0099d11eea78499eaf4ad4d3c | Valve Inlet Filter No. 16 Utara | A/19.19.16/03.01.01.1245/2022 | M | IPAM Ngagel III | Aset Mekanikal Pendukung | Valve | Butterfly Valve |  | 11889
27705 | 17493940099d11eead59f3f9550cca2a | Valve Inlet Filter No. 16 Selatan | A/19.19.16/03.01.01.1246/2022 | M | IPAM Ngagel III | Aset Mekanikal Pendukung | Valve | Butterfly Valve |  | 11890
27706 | 175156e0099d11ee9b159713e33ab1d9 | Valve Inlet Filter No. 17 Utara | A/19.19.17/03.01.01.1247/2022 | M | IPAM Ngagel III | Aset Mekanikal Pendukung | Valve | Butterfly Valve |  | 11891
27707 | 175982e0099d11ee9fe6bf870dc514d4 | Valve Inlet Filter No. 18 Utara | A/19.19.18/03.01.01.1248/2022 | M | IPAM Ngagel III | Aset Mekanikal Pendukung | Valve | Butterfly Valve |  | 11892
27708 | 1761de80099d11ee921181fbcc765372 | Valve Inlet Filter No. 18 Selatan | A/19.19.18/03.01.01.1249/2022 | M | IPAM Ngagel III | Aset Mekanikal Pendukung | Valve | Butterfly Valve |  | 11893
27709 | d7be810009a511eebce675ccfcbc26a3 | Butterfly Valve Drain No. 2 Clearator No. 1 | A/22.12.05/03.01.01.2569/2022 | M | IPAM Karang Pilang II | Aset Mekanikal Pendukung | Valve | Butterfly Valve |  | 11894
27710 | d7c962c009a511ee8a7133b8cda5a76d | Butterfly Valve Drain No. 3 Clearator No. 1 | A/22.12.05/03.01.01.2570/2022 | M | IPAM Karang Pilang II | Aset Mekanikal Pendukung | Valve | Butterfly Valve |  | 11895
27711 | d7d03cc009a511ee878cbfd90a882009 | Butterfly Valve Drain No. 11 Clearator No. 2 | A/22.12.06/03.01.01.2571/2022 | M | IPAM Karang Pilang II | Aset Mekanikal Pendukung | Valve | Butterfly Valve |  | 11896
27712 | d7d725a009a511ee8f4cab043347587a | Butterfly Valve Drain No. 12 Clearator No. 2 | A/22.12.06/03.01.01.2572/2022 | M | IPAM Karang Pilang II | Aset Mekanikal Pendukung | Valve | Butterfly Valve |  | 11897
27713 | d7de4ff009a511ee9ad0953082fad627 | Butterfly Valve Drain No. 2 Clearator No. 4 | A/22.12.08/03.01.01.2573/2022 | M | IPAM Karang Pilang II | Aset Mekanikal Pendukung | Valve | Butterfly Valve |  | 11898
27714 | d7e5a90009a511ee8a446f139c05a8a6 | Butterfly Valve Drain No. 3 Clearator No. 4 | A/22.12.08/03.01.01.2574/2022 | M | IPAM Karang Pilang II | Aset Mekanikal Pendukung | Valve | Butterfly Valve |  | 11899
27715 | d7ed3a4009a511ee88ae139549f7fe70 | Butterfly Valve Drain No. 7 Clearator No. 4 | A/22.12.08/03.01.01.2575/2022 | M | IPAM Karang Pilang II | Aset Mekanikal Pendukung | Valve | Butterfly Valve |  | 11900
27716 | d7f52a4009a511ee8f5da50939756fe3 | Butterfly Valve Drain No. 9 Clearator No. 4 | A/22.12.08/03.01.01.2576/2022 | M | IPAM Karang Pilang II | Aset Mekanikal Pendukung | Valve | Butterfly Valve |  | 11901
27717 | d7fd045009a511eeacbe638da6a445a6 | Butterfly Valve Drain No. 14 Clearator No. 4 | A/22.12.08/03.01.01.2577/2022 | M | IPAM Karang Pilang II | Aset Mekanikal Pendukung | Valve | Butterfly Valve |  | 11902
27718 | d80506e009a511eeb2c607a99b19df52 | Butterfly Valve Drain No. 15 Clearator No. 4 | A/22.12.08/03.01.01.2578/2022 | M | IPAM Karang Pilang II | Aset Mekanikal Pendukung | Valve | Butterfly Valve |  | 11903
27719 | 8e45d8700a8511eea4df5f0b593962b5 | Butterfly Valve Backwash Filter No. 11 | A/21.11.11/03.01.01.998/2021 | M | IPAM Karang Pilang I | Aset Mekanikal Pendukung | Valve | Butterfly Valve |  | 11904
27720 | 8a5f86a00a8811eea90cef5ed28336bc | Butterfly Valve Backwash Filter No. 11 | A/21.11.11/03.01.01.998/2021 | - | IPAM Karang Pilang I | Aset Mekanikal Pendukung | Valve | Butterfly Valve |  | 11905
27721 | ff66d220117e11eebee8a1cd44df333c | Check Valve Blower Filter No. 1 | A/23.08.05/03.02.03.1023/2023 | M | IPAM Karang Pilang III | Aset Mekanikal Pendukung | Check Valve | Dual Plate Check Valve |  | 11906
27722 | ff854e20117e11eea446b579a48ba983 | Check Valve Blower Filter No. 3 | A/23.08.05/03.02.03.1024/2023 | M | IPAM Karang Pilang III | Aset Mekanikal Pendukung | Check Valve | Dual Plate Check Valve |  | 11907
27723 | adde5ba021ec11ee95f9ff5368d1dcea | Gate Valve Bypass RP Made (Jaringan Dalam) | A/46.06.00/03.01.02.043/2023 | M | Rumah Pompa Made | Aset Mekanikal Pendukung | Valve | Gate Valve |  | 11908
27724 | af86c080269e11eeb9a5e15d0eff97c6 | Panel Softstart Pompa RP Krembangan No. 4 | A/35.14.01/02.11.03.142/2019 | E | Rumah Pompa Krembangan | Aset Elektrikal Pendukung | Panel Tegangan Rendah | Panel Beban |  | 11909
27725 | 75ce4b902d1311eeaf28af0e93b7b426 | Panel HMI dan PLC | A/50.01.00/02.11.03.001/2018 | E | Instalasi ZAMP | Aset Elektrikal Pendukung | Panel Tegangan Rendah | Panel Beban |  | 11910
27726 | 75da6f302d1311eeb205f16e91457842 | Panel Pompa DOL 2 x 3 kW | A/50.01.00/02.11.03.002/2018 | E | Instalasi ZAMP | Aset Elektrikal Pendukung | Panel Tegangan Rendah | Panel Beban |  | 11911
27727 | 75df04702d1311ee81a6276e5e16dca8 | Pompa Air Baku ZAMP No. 1 | A/50.01.00/03.10.01.003/2018 | M | Instalasi ZAMP | Aset Mekanikal Pendukung | Pompa | Pompa Sentrifugal Horisontal | 20#42# Umum ¦ Merk: CNP [] 20#43# Umum ¦ Tipe / model/Tipe & Size: ZS65-40-200/5/5 [] 20#44# Umum ¦ Serial No.: 0P06289485 [] 15#119# Pompa, dan Mekanikal ¦ Debit (Q): 50 [m3/jam] 15#121# Pompa, dan Mekanikal ¦ Putaran (n): 2900 [RPM] 15#122# Pompa, dan Mekanikal ¦ Jangkauan (Head / H): 13 [m] 15#152# Pompa, dan Mekanikal ¦ Daya Input Rata Rata: 4 [HP] | 11912
27728 | 75e3b6502d1311eea78f2fff8431f7a7 | Pompa Air Baku ZAMP No. 2 | A/50.01.00/03.10.01.004/2018 | M | Instalasi ZAMP | Aset Mekanikal Pendukung | Pompa | Pompa Sentrifugal Horisontal | 20#42# Umum ¦ Merk: CNP Horizontal Single Stage Centrifugal Pump [] 20#43# Umum ¦ Tipe / model/Tipe & Size: ZS50-32-160/1 [] 20#44# Umum ¦ Serial No.: 0P052735 [] 15#119# Pompa, dan Mekanikal ¦ Debit (Q): 6.3 [m3/jam] 15#121# Pompa, dan Mekanikal ¦ Putaran (n): 2900 [RPM] 15#122# Pompa, dan Mekanikal ¦ Jangkauan (Head / H): 18 [m] 15#152# Pompa, dan Mekanikal ¦ Daya Input Rata Rata: 1.5 [HP] | 11913
27729 | 75e8bbe02d1311ee839877bbdc3c408d | Elektromotor Pompa Air Baku ZAMP No. 1 | A/50.01.00/02.12.02.005/2018 | E | Instalasi ZAMP | Aset Elektrikal Pendukung | Elektromotor | Elektromotor Horisontal Tegangan Rendah | 20#43# Umum ¦ Tipe / model/Tipe & Size: E2-1001-2 IE 2 [] 21#123# General ¦ Efisiensi: 84.6 [%] 22#58# General Elektrical ¦ Tegangan: 380/415 [V] 22#59# General Elektrical ¦ Arus: 6.2-5.7 [A] 22#60# General Elektrical ¦ Faktor Daya (PF / Cos Phi): 0.87 [] 22#64# General Elektrical ¦ Frekuensi: 50 [Hz] 22#66# General Elektrical ¦ Kelas Insulasi (Insl. Class): F [] 24#121# Elektromotor ¦ Putaran (n): 2890 [RPM] | 11914
27730 | 75ed04602d1311eea332a78d52c3868d | Elektromotor Pompa Air Baku ZAMP No. 2 | A/50.01.00/02.12.02.006/2018 | E | Instalasi ZAMP | Aset Elektrikal Pendukung | Elektromotor | Elektromotor Horisontal Tegangan Rendah | 20#54# Umum ¦ Berat: 24.5 [kg] 21#123# General ¦ Efisiensi: 84.6 [%] 22#58# General Elektrical ¦ Tegangan: 380-415 [V] 22#59# General Elektrical ¦ Arus: 6.2-5.7 [A] 22#64# General Elektrical ¦ Frekuensi: 50 [Hz] 22#65# General Elektrical ¦ Indeks Proteksi (IP): 55 [] 22#66# General Elektrical ¦ Kelas Insulasi (Insl. Class): F [] 24#116# Elektromotor ¦ Daya Output Rata-rata: 4 [HP] 24#121# Elektromotor ¦ Putaran (n): 2890 [RPM] | 11915
27731 | 75f1a8e02d1311eea1537585cef838d1 | Valve Suction Pompa Air Baku ZAMP No. 1 | A/50.01.00/03.01.01.007/2018 | M | Instalasi ZAMP | Aset Mekanikal Pendukung | Valve | Butterfly Valve | 37#52# Valve ¦ Dimensi (Diameter): 2.5 ["] | 11916
27732 | 75f650302d1311ee83a53be19a6f664b | Valve Suction Pompa Air Baku ZAMP No. 2 | A/50.01.00/03.01.01.008/2018 | M | Instalasi ZAMP | Aset Mekanikal Pendukung | Valve | Butterfly Valve | 37#52# Valve ¦ Dimensi (Diameter): 2.5 ["] | 11917
27733 | 75faf0402d1311eeab0c89905ab00133 | Valve Discharge Pompa Air Baku ZAMP No. 1 | A/50.01.00/03.01.01.009/2018 | M | Instalasi ZAMP | Aset Mekanikal Pendukung | Valve | Butterfly Valve | 37#52# Valve ¦ Dimensi (Diameter): 2 ["] | 11918
27734 | 75ff94002d1311ee9bce5d8e7987b93a | Valve Discharge Pompa Air Baku ZAMP No. 2 | A/50.01.00/03.01.01.010/2018 | M | Instalasi ZAMP | Aset Mekanikal Pendukung | Valve | Butterfly Valve | 37#52# Valve ¦ Dimensi (Diameter): 2 ["] | 11919
27735 | 76042ee02d1311eeb676f9bd8eb3c2b4 | Pompa Distribusi ZAMP No. 1 | A/50.01.00/03.10.01.011/2018 | M | Instalasi ZAMP | Aset Mekanikal Pendukung | Pompa | Pompa Sentrifugal Horisontal |  | 11920
27736 | 7609b1e02d1311eea6ed8b85eef6aea0 | Pompa Distribusi ZAMP No. 2 | A/50.01.00/03.10.01.012/2018 | M | Instalasi ZAMP | Aset Mekanikal Pendukung | Pompa | Pompa Sentrifugal Horisontal |  | 11921
27737 | 760e55202d1311eeb541db4f39355a4b | Pompa Distribusi ZAMP No. 3 | A/50.01.00/03.10.01.013/2018 | M | Instalasi ZAMP | Aset Mekanikal Pendukung | Pompa | Pompa Sentrifugal Horisontal |  | 11922
27738 | 7612ec802d1311ee8ae8c5906babcc67 | Elektromotor Pompa Distribusi ZAMP No. 1 | A/50.01.00/02.12.02.014/2018 | E | Instalasi ZAMP | Aset Elektrikal Pendukung | Elektromotor | Elektromotor Horisontal Tegangan Rendah |  | 11923
27739 | 76178f402d1311ee8a6763f1dea0ad08 | Elektromotor Pompa Distribusi ZAMP No. 2 | A/50.01.00/02.12.02.015/2018 | E | Instalasi ZAMP | Aset Elektrikal Pendukung | Elektromotor | Elektromotor Horisontal Tegangan Rendah |  | 11924
27740 | 761c37902d1311ee8fa0314e5d6744f4 | Elektromotor Pompa Distribusi ZAMP No. 3 | A/50.01.00/02.12.02.016/2018 | E | Instalasi ZAMP | Aset Elektrikal Pendukung | Elektromotor | Elektromotor Horisontal Tegangan Rendah |  | 11925
27741 | 7620d6a02d1311eeb711a71313a8c071 | Valve Suction Pompa Distribusi ZAMP No. 1 | A/50.01.00/03.01.01.017/2018 | M | Instalasi ZAMP | Aset Mekanikal Pendukung | Valve | Butterfly Valve | 37#52# Valve ¦ Dimensi (Diameter): 2 ["] | 11926
27742 | 762583302d1311ee99a5ff65b39dee38 | Valve Suction Pompa Distribusi ZAMP No. 2 | A/50.01.00/03.01.01.018/2018 | M | Instalasi ZAMP | Aset Mekanikal Pendukung | Valve | Butterfly Valve | 37#52# Valve ¦ Dimensi (Diameter): 2 ["] | 11927
27743 | 762a1a502d1311ee9bd0e3c9a4c60be4 | Valve Suction Pompa Distribusi ZAMP No. 3 | A/50.01.00/03.01.01.019/2018 | M | Instalasi ZAMP | Aset Mekanikal Pendukung | Valve | Butterfly Valve | 37#52# Valve ¦ Dimensi (Diameter): 2 ["] | 11928
27744 | 762eaf502d1311eeab404781e5280a27 | Check Valve Discharge Pompa Distribusi ZAMP No. 1 | A/50.01.00/03.02.03.020/2018 | M | Instalasi ZAMP | Aset Mekanikal Pendukung | Check Valve | Dual Plate Check Valve | 37#52# Valve ¦ Dimensi (Diameter): 2 ["] | 11929
27745 | 763359202d1311eeaf87db2fb58a9fad | Check Valve Discharge Pompa Distribusi ZAMP No. 2 | A/50.01.00/03.02.03.021/2018 | M | Instalasi ZAMP | Aset Mekanikal Pendukung | Check Valve | Dual Plate Check Valve | 37#52# Valve ¦ Dimensi (Diameter): 2 ["] | 11930
27746 | 7637f4e02d1311ee8ac7350a313f3699 | Check Valve Discharge Pompa Distribusi ZAMP No. 3 | A/50.01.00/03.02.03.022/2018 | M | Instalasi ZAMP | Aset Mekanikal Pendukung | Check Valve | Dual Plate Check Valve | 37#52# Valve ¦ Dimensi (Diameter): 2 ["] | 11931
27747 | 763ca0302d1311eea2b33d51a0ec32ef | Valve Discharge Pompa Distribusi ZAMP No. 1 | A/50.01.00/03.01.01.023/2018 | M | Instalasi ZAMP | Aset Mekanikal Pendukung | Valve | Butterfly Valve | 37#52# Valve ¦ Dimensi (Diameter): 2 ["] | 11932
27748 | 764132502d1311eeb9df3faa2eaa3a0a | Valve Discharge Pompa Distribusi ZAMP No. 2 | A/50.01.00/03.01.01.024/2018 | M | Instalasi ZAMP | Aset Mekanikal Pendukung | Valve | Butterfly Valve | 37#52# Valve ¦ Dimensi (Diameter): 2 ["] | 11933
27749 | 7645dd302d1311eeab2cbb6451339983 | Valve Discharge Pompa Distribusi ZAMP No. 3 | A/50.01.00/03.01.01.025/2018 | M | Instalasi ZAMP | Aset Mekanikal Pendukung | Valve | Butterfly Valve | 37#52# Valve ¦ Dimensi (Diameter): 2 ["] | 11934
27750 | 764a6e802d1311eebc499994b05a608e | Pompa Backwash ZAMP | A/50.01.00/03.10.01.026/2018 | M | Instalasi ZAMP | Aset Mekanikal Pendukung | Pompa | Pompa Sentrifugal Horisontal | 20#42# Umum ¦ Merk: CNP Horizontal Single State Centrifugal Pump [] 20#43# Umum ¦ Tipe / model/Tipe & Size: ZS65-40-200/5.5 [] 20#44# Umum ¦ Serial No.: 1702042895 [] 21#121# General ¦ Putaran (n): 2900 [RPM] 15#119# Pompa, dan Mekanikal ¦ Debit (Q): 25 [m3/jam] 15#122# Pompa, dan Mekanikal ¦ Jangkauan (Head / H): 36 [m] 15#152# Pompa, dan Mekanikal ¦ Daya Input Rata Rata: 7.45 [HP] | 11935
27751 | 764f1f002d1311eeb55e2f69399913e1 | Elektromotor Pompa Backwash ZAMP | A/50.01.00/02.12.02.027/2018 | E | Instalasi ZAMP | Aset Elektrikal Pendukung | Elektromotor | Elektromotor Horisontal Tegangan Rendah | 20#43# Umum ¦ Tipe / model/Tipe & Size: YE2-132S1-2 [] 20#44# Umum ¦ Serial No.: 160526827 H2JJ [] 20#54# Umum ¦ Berat: 42.5 [kg] 22#58# General Elektrical ¦ Tegangan: 380-415 [V] 22#59# General Elektrical ¦ Arus: 10.9-10.0 [A] 22#60# General Elektrical ¦ Faktor Daya (PF / Cos Phi): 0.88 [] 22#64# General Elektrical ¦ Frekuensi: 50 [Hz] 22#65# General Elektrical ¦ Indeks Proteksi (IP): 55 [] 22#66# General Elektrical ¦ Kelas Insulasi (Insl. Class): F [] 24#116# Elektromotor ¦ Daya Output Rata-rata: 7.5 [HP] 24#121# Elektromotor ¦ Putaran (n): 2920 [RPM] | 11936
27752 | 7653be402d1311eeb0aa5b7a23a917c1 | Valve Suction Pompa Backwash ZAMP | A/50.01.00/03.01.01.028/2018 | M | Instalasi ZAMP | Aset Mekanikal Pendukung | Valve | Butterfly Valve | 37#50# Valve ¦ Dimensi (Lebar): 2 [inchi] | 11937
27753 | 765866502d1311ee967fdd614246f681 | Check Valve Discharge Pompa Backwash ZAMP | A/50.01.00/03.02.03.029/2018 | M | Instalasi ZAMP | Aset Mekanikal Pendukung | Check Valve | Dual Plate Check Valve | 37#52# Valve ¦ Dimensi (Diameter): 2 ["] | 11938
27754 | 765dda402d1311eeb5af0b70a4813676 | Valve Discharge Pompa Backwash ZAMP | A/50.01.00/03.01.01.030/2018 | M | Instalasi ZAMP | Aset Mekanikal Pendukung | Valve | Butterfly Valve | 37#52# Valve ¦ Dimensi (Diameter): 2 ["] | 11939
27755 | 766338d02d1311eeb6f7afe455a4dd42 | Pompa CIP ZAMP | A/50.01.00/03.10.01.031/2018 | M | Instalasi ZAMP | Aset Mekanikal Pendukung | Pompa | Pompa Sentrifugal Horisontal | 20#54# Umum ¦ Berat: 10.5 [kg] 21#123# General ¦ Efisiensi: 79.6 [%] 22#58# General Elektrical ¦ Tegangan: 220-210 [V] 22#59# General Elektrical ¦ Arus: 4.4-4.0 [A] 22#60# General Elektrical ¦ Faktor Daya (PF / Cos Phi): 0.83 [] 22#64# General Elektrical ¦ Frekuensi: 50 [Hz] 22#65# General Elektrical ¦ Indeks Proteksi (IP): 55 [] 22#66# General Elektrical ¦ Kelas Insulasi (Insl. Class): F [] 24#116# Elektromotor ¦ Daya Output Rata-rata: 1.5 [HP] 24#121# Elektromotor ¦ Putaran (n): 2875 [RPM] | 11940
27756 | 7667de902d1311eea745e1c34fc88ad7 | Elektromotor Pompa CIP ZAMP | A/50.01.00/02.12.02.032/2018 | E | Instalasi ZAMP | Aset Elektrikal Pendukung | Elektromotor | Elektromotor Horisontal Tegangan Rendah | 20#54# Umum ¦ Berat: 10.5 [kg] 21#123# General ¦ Efisiensi: 79.6 [%] 22#58# General Elektrical ¦ Tegangan: 220 [V] 22#59# General Elektrical ¦ Arus: 4.4 [A] 22#60# General Elektrical ¦ Faktor Daya (PF / Cos Phi): 0.83 [] 22#64# General Elektrical ¦ Frekuensi: 50 [Hz] 22#65# General Elektrical ¦ Indeks Proteksi (IP): 55 [] 22#66# General Elektrical ¦ Kelas Insulasi (Insl. Class): F [] 22#190# General Elektrical ¦ Kelas Efisiensi: IE 3 [] 24#116# Elektromotor ¦ Daya Output Rata-rata: 1.5 [HP] 24#121# Elektromotor ¦ Putaran (n): 2875 [RPM] | 11941
27757 | 766c80502d1311eeb995b7dc910730c9 | Valve Suction Pompa CIP ZAMP | A/50.01.00/03.01.01.033/2018 | M | Instalasi ZAMP | Aset Mekanikal Pendukung | Valve | Butterfly Valve | 37#52# Valve ¦ Dimensi (Diameter): 2 ["] | 11942
27758 | 7671f4f02d1311eea8d445953442c565 | Check Valve Discharge Pompa CIP ZAMP | A/50.01.00/03.02.03.034/2018 | M | Instalasi ZAMP | Aset Mekanikal Pendukung | Check Valve | Dual Plate Check Valve | 37#52# Valve ¦ Dimensi (Diameter): 2 ["] | 11943
27759 | 767751e02d1311eebaf7db40b06b29be | Valve Discharge Pompa CIP ZAMP | A/50.01.00/03.01.01.035/2018 | M | Instalasi ZAMP | Aset Mekanikal Pendukung | Valve | Butterfly Valve | 37#52# Valve ¦ Dimensi (Diameter): 2 ["] | 11944
27760 | 767cd9002d1311ee8bba7db0646929ec | Panel Chlorinaton | A/50.01.00/02.11.03.036/2018 | E | Instalasi ZAMP | Aset Elektrikal Pendukung | Panel Tegangan Rendah | Panel Beban |  | 11945
27761 | 768893502d1311ee9b83bde042d0e198 | Chlorination | A/50.01.00/03.05.00.037/2018 | I | Instalasi ZAMP | Aset Mekanikal Pendukung | Unit Set |  |  | 11946
27762 | 7692e5e02d1311eeb8c2b30cffe6ac48 | Filter Membran ZAMP M1 | A/50.01.00/03.05.00.038/2018 | M | Instalasi ZAMP | Aset Mekanikal Pendukung | Unit Set |  |  | 11947
27763 | 7697b6f02d1311eeaf23e98bc7905849 | Filter Membran ZAMP M2 | A/50.01.00/03.05.04.039/2018 | M | Instalasi ZAMP | Aset Mekanikal Pendukung | Unit Set | Filter Membran |  | 11948
27764 | 769d26902d1311eebd593952a63f2806 | Filter Membran ZAMP M3 | A/50.01.00/03.05.04.040/2018 | M | Instalasi ZAMP | Aset Mekanikal Pendukung | Unit Set | Filter Membran |  | 11949
27765 | 76a27e502d1311ee9f780103ec357613 | Filter Membran ZAMP M4 | A/50.01.00/03.05.04.041/2018 | M | Instalasi ZAMP | Aset Mekanikal Pendukung | Unit Set | Filter Membran |  | 11950
27766 | 76a722202d1311ee96894fcab21cd8db | Filter Membran ZAMP M5 | A/50.01.00/03.05.04.042/2018 | M | Instalasi ZAMP | Aset Mekanikal Pendukung | Unit Set | Filter Membran |  | 11951
27767 | 76ac7da02d1311eeb1f3777789477f52 | Filter Membran ZAMP M6 | A/50.01.00/03.05.04.043/2018 | M | Instalasi ZAMP | Aset Mekanikal Pendukung | Unit Set | Filter Membran |  | 11952
27768 | 76b1dda02d1311eea53a77db93825d0f | Filter Membran ZAMP M7 | A/50.01.00/03.05.04.044/2018 | M | Instalasi ZAMP | Aset Mekanikal Pendukung | Unit Set | Filter Membran |  | 11953
27769 | 76b72cd02d1311ee8718fdeda758ecee | Filter Membran ZAMP M8 | A/50.01.00/03.05.04.045/2018 | M | Instalasi ZAMP | Aset Mekanikal Pendukung | Unit Set | Filter Membran |  | 11954
27770 | 76bbd1202d1311ee8b05efe1f72ef899 | Filter Membran ZAMP M9 | A/50.01.00/03.05.04.046/2018 | M | Instalasi ZAMP | Aset Mekanikal Pendukung | Unit Set | Filter Membran |  | 11955
27771 | 76c148f02d1311eea04769042c18fe4b | Filter Membran ZAMP M10 | A/50.01.00/03.05.04.047/2018 | M | Instalasi ZAMP | Aset Mekanikal Pendukung | Unit Set | Filter Membran |  | 11956
27772 | 76c5de302d1311ee80ef6541c13b0017 | Filter Membran ZAMP M11 | A/50.01.00/03.05.04.048/2018 | M | Instalasi ZAMP | Aset Mekanikal Pendukung | Unit Set | Filter Membran |  | 11957
27773 | 76ca75902d1311eea574cb4d6c3aa6d7 | Filter Membran ZAMP M12 | A/50.01.00/03.05.04.049/2018 | M | Instalasi ZAMP | Aset Mekanikal Pendukung | Unit Set | Filter Membran |  | 11958
27774 | 76cf2a202d1311ee895c01ccdd4ef381 | CV 1 Valve Inlet Membran ZAMP | A/50.01.00/03.01.01.050/2018 | M | Instalasi ZAMP | Aset Mekanikal Pendukung | Valve | Butterfly Valve |  | 11959
27775 | 76d404202d1311ee8ff27b1f4d5b8f31 | CV 2 Valve Inlet Tangki Produksi ZAMP | A/50.01.00/03.01.01.051/2018 | M | Instalasi ZAMP | Aset Mekanikal Pendukung | Valve | Butterfly Valve |  | 11960
27776 | 76d969e02d1311eeaf783fedf88545c2 | CV 3 Valve Backwash ZAMP | A/50.01.00/03.01.01.052/2018 | M | Instalasi ZAMP | Aset Mekanikal Pendukung | Valve | Butterfly Valve |  | 11961
27777 | 76dec3202d1311ee87bfaf0f0eb6c30a | CV 4 Valve Udara Kompresor ZAMP | A/50.01.00/03.01.01.053/2018 | M | Instalasi ZAMP | Aset Mekanikal Pendukung | Valve | Butterfly Valve |  | 11962
27778 | 772125902d1311eeb82e1b1f42193727 | CV 5 Valve Drain ZAMP | A/50.01.00/03.01.01.054/2018 | M | Instalasi ZAMP | Aset Mekanikal Pendukung | Valve | Butterfly Valve |  | 11963
27779 | 772e98902d1311ee8036739c2594a3e6 | CV 6 Valve CIP ZAMP | A/50.01.00/03.01.01.055/2018 | M | Instalasi ZAMP | Aset Mekanikal Pendukung | Valve | Butterfly Valve |  | 11964
27780 | 7737c9b02d1311ee890ddd7511dd05b1 | Panel VSD Pompa dan Valve | A/50.01.00/02.11.03.056/2018 | E | Instalasi ZAMP | Aset Elektrikal Pendukung | Panel Tegangan Rendah | Panel Beban |  | 11965
27781 | 773c4d302d1311ee844f13a34daddf22 | Panel VSD Poma Distribusi | A/50.01.00/02.11.03.057/2018 | E | Instalasi ZAMP | Aset Elektrikal Pendukung | Panel Tegangan Rendah | Panel Beban |  | 11966
27782 | 7741ab802d1311eebb2dfdbefb35d986 | Kompresor ZAMP | A/50.01.02/03.11.01.058/2018 | M | Instalasi ZAMP | Aset Mekanikal Pendukung | Kompresor | Kompresor Piston |  | 11967
27783 | 774583002d1311ee833263a573744f9d | Tangki Air Baku ZAMP | A/50.01.00/04.02.01.059/2018 | S | Instalasi ZAMP | Aset Sipil Pendukung | Peralatan Sipil | - |  | 11968
27784 | 774a12f02d1311ee8071eda36e1efd35 | Tangki Distribusi ZAMP | A/50.01.00/04.02.01.060/2018 | S | Instalasi ZAMP | Aset Sipil Pendukung | Peralatan Sipil | - |  | 11969
27785 | 77534d502d1311eeaa0575b5bf8d818f | Tangki Backwash ZAMP | A/50.01.02/04.02.01.061/2018 | S | Instalasi ZAMP | Aset Sipil Pendukung | Peralatan Sipil | - |  | 11970
27786 | 7757f0202d1311ee9eb9f7184b3b1afa | Tangki CIP ZAMP | A/50.01.02/04.02.01.062/2018 | S | Instalasi ZAMP | Aset Sipil Pendukung | Peralatan Sipil | - |  | 11971
27787 | 7760d7102d1311ee9ec7efec0f72f699 | Rumah Pompa ZAMP | A/50.00.00/04.01.00.063/2018 | S | Instalasi ZAMP | Aset Sipil Pendukung | Bangunan Sipil | - |  | 11972
27788 | b40bd8b0365811ee881c897976651d8e | Butterfly Valve Discharge Pompa No. 1 RP Umbulan | A/01.07.05/03.01.01.083/2020 | M | Sumber Air Umbulan | Aset Mekanikal Pendukung | Valve | Butterfly Valve |  | 11973
27789 | b4194ae0365811eeb1e609eeeddfbd90 | Butterfly Valve Discharge Pompa No. 2 RP Umbulan | A/01.07.05/03.01.01.084/2020 | M | Sumber Air Umbulan | Aset Mekanikal Pendukung | Valve | Butterfly Valve |  | 11974
27790 | ad37d7e0372b11ee9a977d82da4c6a55 | Regulator Chloor RP Osowilangun | A/38.02.01/03.15.00.040/2023 | M | Rumah Pompa Osowilangun | Aset Mekanikal Pendukung | Regulator |  |  | 11975
27791 | 1db3ae90374a11ee9b46b5237453c148 | Regulator Chloor IPAM Ngagel 2 | A/18.07.02/03.08.00.1079/2023 | M | IPAM Ngagel II | Aset Mekanikal Pendukung | Meter |  |  | 11976
27792 | 266fa580374a11eea949894fe0c197f4 | Regulator Chloor A IPAM Ngagel 3 | A/19.24.04/03.08.00.1250/2023 | M | IPAM Ngagel III | Aset Mekanikal Pendukung | Meter |  |  | 11977
27793 | 26755490374a11ee8b39d729ba9c04fb | Regulator Chloor B IPAM Ngagel 3 | A/19.24.04/03.08.00.1251/2023 | M | IPAM Ngagel III | Aset Mekanikal Pendukung | Meter |  |  | 11978
27794 | eca993303a6f11eea84719242e26808b | Panel MCC Pompa RP Kandangan No. 4 | A/49.01.01/02.11.03.063/2019 | E | Rumah Pompa Kandangan | Aset Elektrikal Pendukung | Panel Tegangan Rendah | Panel Beban |  | 11979
27795 | 6977c7503ff411eeb2cc0da4a2d812ee | Pompa Portable Pengurasan Kanal dan Bak Prasedimentasi IPAM Ngagel | A/18.11.02/03.05.00.1080/2023 | - | IPAM Ngagel II | Aset Mekanikal Pendukung | Unit Set |  |  | 11980
27796 | 27f7b81040c511eeb6ceb35967f6a2f5 | Pompa Portable Pengurasan Kanal dan Bak Prasedimentasi IPAM Karangpilang | A/22.24.00/03.05.00.1359/2023 | - | IPAM Karang Pilang II | Aset Mekanikal Pendukung | Unit Set |  |  | 11981
27797 | b45e8320454a11eeb9a6d9031b14cdcd | Elektromotor Blower Pengaduk Alum Bak Distribusi Alumunium sulfat | A/17.10.00/02.12.02.2682/2022 | - | IPAM Ngagel I | Aset Elektrikal Pendukung | Elektromotor | Elektromotor Horisontal Tegangan Rendah |  | 11982
27798 | 0ca1c8605ce611eeb6e7e3cd2575b604 | Actuator CV 1 | A/50.01.00/03.04.01.064/2018 | M | Instalasi ZAMP | Aset Mekanikal Pendukung | Actuator | Rotary Actuator |  | 11983
27799 | 0cb785505ce611eea07f2df255ba338e | Actuator CV 2 | A/50.01.00/03.04.01.065/2018 | M | Instalasi ZAMP | Aset Mekanikal Pendukung | Actuator | Rotary Actuator |  | 11984
27800 | 0ccd64e05ce611ee90137380f9f03808 | Actuator CV 3 | A/50.01.00/03.04.01.066/2018 | M | Instalasi ZAMP | Aset Mekanikal Pendukung | Actuator | Rotary Actuator |  | 11985
27801 | 0ce59f305ce611eeb41a03d551810c99 | Actuator CV 4 | A/50.01.00/03.04.01.067/2018 | M | Instalasi ZAMP | Aset Mekanikal Pendukung | Actuator | Rotary Actuator |  | 11986
27802 | 0d019de05ce611eeb76d9d0cd307df1c | Solenoid Actuator CV 1 | A/50.01.00/02.15.01.068/2018 | E | Instalasi ZAMP | Aset Elektrikal Pendukung | Solenoid | Solenoid Linier |  | 11987
27803 | 0d19f5005ce611ee83b5232591916c6f | Solenoid Actuator CV 2 | A/50.01.00/02.15.01.069/2018 | E | Instalasi ZAMP | Aset Elektrikal Pendukung | Solenoid | Solenoid Linier |  | 11988
27804 | 0d2f44f05ce611eea3742dd865c5151b | Solenoid Actuator CV 3 | A/50.01.00/02.15.01.070/2018 | E | Instalasi ZAMP | Aset Elektrikal Pendukung | Solenoid | Solenoid Linier |  | 11989
27805 | 0d3b53505ce611ee8fa717f5a25f06ee | Solenoid Actuator CV 4 | A/50.01.00/02.15.01.071/2018 | E | Instalasi ZAMP | Aset Elektrikal Pendukung | Solenoid | Solenoid Linier |  | 11990
27806 | 0d44be705ce611ee9307c54fcd434cd4 | Valve Feed 1 | A/50.01.00/03.01.01.072/2018 | M | Instalasi ZAMP | Aset Mekanikal Pendukung | Valve | Butterfly Valve |  | 11991
27807 | 0d4d7d505ce611eeaae5bf2bcdd90512 | Valve CIP1 | A/50.01.00/03.01.01.073/2018 | M | Instalasi ZAMP | Aset Mekanikal Pendukung | Valve | Butterfly Valve |  | 11992
27808 | 0d56b7a05ce611eea4c48d3250b3622e | Valve Drain 1 | A/50.01.00/03.01.01.074/2018 | M | Instalasi ZAMP | Aset Mekanikal Pendukung | Valve | Butterfly Valve |  | 11993
27809 | 0d5dea305ce611ee88fb4558e50f2918 | Valve Drain 2 | A/50.01.00/03.01.01.075/2018 | M | Instalasi ZAMP | Aset Mekanikal Pendukung | Valve | Butterfly Valve |  | 11994
27810 | 0d63d9605ce611ee96c5a7187b264893 | Valve Drain 3 | A/50.01.00/03.01.01.076/2018 | M | Instalasi ZAMP | Aset Mekanikal Pendukung | Valve | Butterfly Valve |  | 11995
27811 | 0d6cf0f05ce611eea4dcd942932e9a2b | Valve Feed 2 | A/50.01.00/03.01.01.077/2018 | M | Instalasi ZAMP | Aset Mekanikal Pendukung | Valve | Butterfly Valve |  | 11996
27812 | 0d72b7205ce611ee931a396447f8a86b | Valve CIP2 | A/50.01.00/03.01.01.078/2018 | M | Instalasi ZAMP | Aset Mekanikal Pendukung | Valve | Butterfly Valve |  | 11997
27813 | 0d7881a05ce611ee9d064bbb55cc08f3 | Valve Feed 3 | A/50.01.00/03.01.01.079/2018 | M | Instalasi ZAMP | Aset Mekanikal Pendukung | Valve | Butterfly Valve |  | 11998
27814 | 0d7d5cd05ce611eeb5cafda9b07520da | Valve CIP 3 | A/50.01.00/03.01.01.080/2018 | M | Instalasi ZAMP | Aset Mekanikal Pendukung | Valve | Butterfly Valve |  | 11999
27815 | 0ddb5b005ce611ee9fd88309498ab5ac | Valve Product 1 | A/50.01.00/03.01.01.081/2018 | M | Instalasi ZAMP | Aset Mekanikal Pendukung | Valve | Butterfly Valve |  | 12000
27816 | 0de62b205ce611ee8e3f23af91415c40 | Valve Product 2 | A/50.01.00/03.01.01.082/2018 | M | Instalasi ZAMP | Aset Mekanikal Pendukung | Valve | Butterfly Valve |  | 12001
27817 | 0df115305ce611ee9b8a315a3910c018 | Valve Product 3 | A/50.01.00/03.01.01.083/2018 | M | Instalasi ZAMP | Aset Mekanikal Pendukung | Valve | Butterfly Valve |  | 12002
27818 | 0df59b705ce611eeab0c198b26663b39 | Valve Cross 1 | A/50.01.00/03.01.01.084/2018 | M | Instalasi ZAMP | Aset Mekanikal Pendukung | Valve | Butterfly Valve |  | 12003
27819 | 0dfa13505ce611eeb0b2bf1898f9a343 | Valve Cross 2 | A/50.01.00/03.01.01.085/2018 | M | Instalasi ZAMP | Aset Mekanikal Pendukung | Valve | Butterfly Valve |  | 12004
27820 | 0dfe9a805ce611ee8f57af39a71b26fb | Valve Cross 3 | A/50.01.00/03.01.01.086/2018 | M | Instalasi ZAMP | Aset Mekanikal Pendukung | Valve | Butterfly Valve |  | 12005
27821 | 0e0310205ce611ee9caaddfaf86d7fe0 | Actuator Drain CV 5 | A/50.01.00/03.04.01.087/2018 | M | Instalasi ZAMP | Aset Mekanikal Pendukung | Actuator | Rotary Actuator |  | 12006
27822 | 0e078c605ce611ee813cb74a1c00dfb3 | Solenoid Actuator Drain CV 5 | A/50.01.00/02.15.01.088/2018 | E | Instalasi ZAMP | Aset Elektrikal Pendukung | Solenoid | Solenoid Linier |  | 12007
27823 | 0e0c05105ce611eeb2c14bbc10053a62 | Valve CIP 1 | A/50.01.00/03.01.01.089/2018 | M | Instalasi ZAMP | Aset Mekanikal Pendukung | Valve | Butterfly Valve |  | 12008
27824 | 0e107b405ce611ee9f130107c57ee361 | Valve CIP 2 | A/50.01.00/03.01.01.090/2018 | M | Instalasi ZAMP | Aset Mekanikal Pendukung | Valve | Butterfly Valve |  | 12009
27825 | 0e151ba05ce611eeaecdc1550e85e36b | Valve CIP 3 | A/50.01.00/03.01.01.091/2018 | M | Instalasi ZAMP | Aset Mekanikal Pendukung | Valve | Butterfly Valve |  | 12010
27826 | 0e1999e05ce611ee87b31d7156e12424 | Valve CIP 4 | A/50.01.00/03.01.01.092/2018 | M | Instalasi ZAMP | Aset Mekanikal Pendukung | Valve | Butterfly Valve |  | 12011
27827 | 0e4a6bd05ce611eeb1a7fd488eb01b1f | Valve CIP 5 | A/50.01.00/03.01.01.093/2018 | M | Instalasi ZAMP | Aset Mekanikal Pendukung | Valve | Butterfly Valve |  | 12012
27828 | 0e5558805ce611eea7e37b3e343ca443 | Valve CIP 6 | A/50.01.00/03.01.01.094/2018 | M | Instalasi ZAMP | Aset Mekanikal Pendukung | Valve | Butterfly Valve |  | 12013
27829 | 0e6042605ce611ee8461afb5b135c744 | Check Valve Discharge Baku 1 | A/50.01.00/03.01.08.095/2018 | M | Instalasi ZAMP | Aset Mekanikal Pendukung | Valve | Dual Plate Check Valve |  | 12014
27830 | 0eafd2205ce611ee9b59b545b4f07667 | Check Valve Discharge Baku 2 | A/50.01.00/03.01.08.096/2018 | M | Instalasi ZAMP | Aset Mekanikal Pendukung | Valve | Dual Plate Check Valve |  | 12015
27831 | 1de029b05e9211eeada613df1c809acf | Kelder Valve Inlet dari Umbulan RP Putat Gede II | A/47.06.00/04.01.00.080/2023 | S | Rumah Pompa Putat Gede II | Aset Sipil Pendukung | Bangunan Sipil |  |  | 12016
27832 | e34d6240634d11eeaa10bf50f7f5d5a0 | Cylinder Pneumatic Valve Drain Prasedimentasi 3A no. 1 | A/19.12.01/03.04.03.1281/2023 | M | IPAM Ngagel III | Aset Mekanikal Pendukung | Actuator | Cylinder Pneumatic Actuator | 20#42# Umum ¦ Merk: VF [] 20#43# Umum ¦ Tipe / model/Tipe & Size: QV-A107 [] 54#142# Actuator ¦ Tekanan Udara Nominal: 3-10 [bar] 54#166# Actuator ¦ Piston: Alumunium [] 54#168# Actuator ¦ O-Ring: NBR [] | 12017
27833 | e3558de0634d11ee964369555ad3858f | Cylinder Pneumatic Valve Drain Prasedimentasi 3A no. 2 | A/19.12.01/03.04.03.1252/2023 | M | IPAM Ngagel III | Aset Mekanikal Pendukung | Actuator | Cylinder Pneumatic Actuator | 20#42# Umum ¦ Merk: VF [] 20#43# Umum ¦ Tipe / model/Tipe & Size: QV-A107 [] 54#142# Actuator ¦ Tekanan Udara Nominal: 3-10 [bar] 54#166# Actuator ¦ Piston: Alumunium [] 54#168# Actuator ¦ O-Ring: NBR [] | 12018
27834 | e356c920634d11eeab5897a8da3f8150 | Cylinder Pneumatic Valve Drain Prasedimentasi 3A no. 3 | A/19.12.01/03.04.03.1253/2023 | M | IPAM Ngagel III | Aset Mekanikal Pendukung | Actuator | Cylinder Pneumatic Actuator | 20#42# Umum ¦ Merk: VF [] 20#43# Umum ¦ Tipe / model/Tipe & Size: QV-A107 [] 54#142# Actuator ¦ Tekanan Udara Nominal: 3-10 [bar] 54#166# Actuator ¦ Piston: Alumunium [] 54#168# Actuator ¦ O-Ring: NBR [] | 12019
27835 | e3579860634d11eea11abf5346b78210 | Cylinder Pneumatic Valve Drain Prasedimentasi 3A no. 4 | A/19.12.01/03.04.03.1254/2023 | M | IPAM Ngagel III | Aset Mekanikal Pendukung | Actuator | Cylinder Pneumatic Actuator | 20#42# Umum ¦ Merk: VF [] 20#43# Umum ¦ Tipe / model/Tipe & Size: QV-A107 [] 54#142# Actuator ¦ Tekanan Udara Nominal: "3-10 " [bar] 54#166# Actuator ¦ Piston: Alumunium [] 54#168# Actuator ¦ O-Ring: NBR [] | 12020
27836 | e3585ec0634d11eeafb6258ca5c4ecda | Cylinder Pneumatic Valve Drain Prasedimentasi 3A no. 5 | A/19.12.01/03.04.03.1255/2023 | M | IPAM Ngagel III | Aset Mekanikal Pendukung | Actuator | Cylinder Pneumatic Actuator | 20#42# Umum ¦ Merk: VF [] 20#43# Umum ¦ Tipe / model/Tipe & Size: QV-A107 [] 54#142# Actuator ¦ Tekanan Udara Nominal: "3-10 " [bar] 54#166# Actuator ¦ Piston: Alumunium [] 54#168# Actuator ¦ O-Ring: NBR [] | 12021
27837 | e3592bc0634d11eea22f5103d64f62c9 | Cylinder Pneumatic Valve Drain Prasedimentasi 3B no. 1 | A/19.12.01/03.04.03.1256/2023 | M | IPAM Ngagel III | Aset Mekanikal Pendukung | Actuator | Cylinder Pneumatic Actuator | 20#42# Umum ¦ Merk: VF [] 20#43# Umum ¦ Tipe / model/Tipe & Size: QV-A107 [] 54#142# Actuator ¦ Tekanan Udara Nominal: "3-10 " [bar] 54#166# Actuator ¦ Piston: Alumunium [] 54#168# Actuator ¦ O-Ring: NBR [] | 12022
27838 | e359fcf0634d11eeb2fecb3c94bc8aaa | Cylinder Pneumatic Valve Drain Prasedimentasi 3B no. 2 | A/19.12.01/03.04.03.1257/2023 | M | IPAM Ngagel III | Aset Mekanikal Pendukung | Actuator | Cylinder Pneumatic Actuator | 20#42# Umum ¦ Merk: VF [] 20#43# Umum ¦ Tipe / model/Tipe & Size: QV-A107 [] 54#142# Actuator ¦ Tekanan Udara Nominal: "3-10 " [bar] 54#166# Actuator ¦ Piston: Alumunium [] 54#168# Actuator ¦ O-Ring: NBR [] | 12023
27839 | e35b28b0634d11eebed385e546057c3c | Cylinder Pneumatic Valve Drain Prasedimentasi 3B no. 3 | A/19.12.01/03.04.03.1258/2023 | M | IPAM Ngagel III | Aset Mekanikal Pendukung | Actuator | Cylinder Pneumatic Actuator | 20#42# Umum ¦ Merk: VF [] 20#43# Umum ¦ Tipe / model/Tipe & Size: QV-A107 [] 54#142# Actuator ¦ Tekanan Udara Nominal: "3-10 " [bar] 54#166# Actuator ¦ Piston: Alumunium [] 54#168# Actuator ¦ O-Ring: NBR [] | 12024
27840 | e35bf900634d11ee916d41218a4c2f3e | Cylinder Pneumatic Valve Drain Prasedimentasi 3B no. 4 | A/19.12.01/03.04.03.1259/2023 | M | IPAM Ngagel III | Aset Mekanikal Pendukung | Actuator | Cylinder Pneumatic Actuator | 20#42# Umum ¦ Merk: VF [] 20#43# Umum ¦ Tipe / model/Tipe & Size: QV-A107 [] 54#142# Actuator ¦ Tekanan Udara Nominal: "3-10 " [bar] 54#166# Actuator ¦ Piston: Alumunium [] 54#168# Actuator ¦ O-Ring: NBR [] | 12025
27841 | e35cc6c0634d11eebc98c17ed616242f | Cylinder Pneumatic Valve Drain Prasedimentasi 3B no. 5 | A/19.12.01/03.04.03.1260/2023 | M | IPAM Ngagel III | Aset Mekanikal Pendukung | Actuator | Cylinder Pneumatic Actuator | 20#42# Umum ¦ Merk: VF [] 20#43# Umum ¦ Tipe / model/Tipe & Size: QV-A107 [] 54#142# Actuator ¦ Tekanan Udara Nominal: "3-10 " [bar] 54#166# Actuator ¦ Piston: Alumunium [] 54#168# Actuator ¦ O-Ring: NBR [] | 12026
27842 | e35e5130634d11eebf3199fe18b25292 | Valve Drain Prasedimentasi 3A no. 1 | A/19.12.01/03.01.02.1261/2023 | M | IPAM Ngagel III | Aset Mekanikal Pendukung | Valve | Gate Valve | 20#43# Umum ¦ Tipe / model/Tipe & Size: QV-A107 [] 37#42# Valve ¦ Merk: VF [] 37#52# Valve ¦ Dimensi (Diameter): 150 [mm] | 12027
27843 | e3603070634d11eea3c15fae139ab6c8 | Valve Drain Prasedimentasi 3A no. 2 | A/19.12.01/03.01.02.1262/2023 | M | IPAM Ngagel III | Aset Mekanikal Pendukung | Valve | Gate Valve | 20#43# Umum ¦ Tipe / model/Tipe & Size: QV-A107 [] 37#42# Valve ¦ Merk: VF [] 37#52# Valve ¦ Dimensi (Diameter): 150 [mm] | 12028
27844 | e361e130634d11eeaa041984496e9c23 | Valve Drain Prasedimentasi 3A no. 3 | A/19.12.01/03.01.02.1263/2023 | M | IPAM Ngagel III | Aset Mekanikal Pendukung | Valve | Gate Valve | 20#42# Umum ¦ Merk: VF [] 20#43# Umum ¦ Tipe / model/Tipe & Size: QV-A107 [] 54#142# Actuator ¦ Tekanan Udara Nominal: 3-10 [bar] 54#166# Actuator ¦ Piston: Alumunium [] 54#168# Actuator ¦ O-Ring: NBR [] | 12029
27845 | e3637650634d11eeb51eaf1f82cb3237 | Valve Drain Prasedimentasi 3A no. 4 | A/19.12.01/03.01.02.1264/2023 | M | IPAM Ngagel III | Aset Mekanikal Pendukung | Valve | Gate Valve | 20#42# Umum ¦ Merk: VF [] 20#43# Umum ¦ Tipe / model/Tipe & Size: QV-A107 [] 37#52# Valve ¦ Dimensi (Diameter): 150 [mm] | 12030
27846 | e36445b0634d11ee872e0db767e8b60b | Valve Drain Prasedimentasi 3A no. 5 | A/19.12.01/03.01.02.1265/2023 | M | IPAM Ngagel III | Aset Mekanikal Pendukung | Valve | Gate Valve | 20#42# Umum ¦ Merk: VF [] 20#43# Umum ¦ Tipe / model/Tipe & Size: QV-A107 [] 37#52# Valve ¦ Dimensi (Diameter): 150 [mm] | 12031
27847 | e3651750634d11ee9e131764355a141c | Valve Drain Prasedimentasi 3B no. 1 | A/19.12.01/03.01.02.1266/2023 | M | IPAM Ngagel III | Aset Mekanikal Pendukung | Valve | Gate Valve | 20#42# Umum ¦ Merk: VF [] 20#43# Umum ¦ Tipe / model/Tipe & Size: QV-A107 [] 37#52# Valve ¦ Dimensi (Diameter): 150 [mm] | 12032
27848 | e365e760634d11eeb1a38f3cd1393872 | Valve Drain Prasedimentasi 3B no. 2 | A/19.12.01/03.01.02.1267/2023 | M | IPAM Ngagel III | Aset Mekanikal Pendukung | Valve | Gate Valve | 20#42# Umum ¦ Merk: VF [] 20#43# Umum ¦ Tipe / model/Tipe & Size: QV-A107 [] 37#52# Valve ¦ Dimensi (Diameter): 150 [mm] | 12033
27849 | e366c1c0634d11ee82a1d7d64d6c61ac | Valve Drain Prasedimentasi 3B no. 3 | A/19.12.01/03.01.02.1268/2023 | M | IPAM Ngagel III | Aset Mekanikal Pendukung | Valve | Gate Valve | 20#42# Umum ¦ Merk: VF [] 20#43# Umum ¦ Tipe / model/Tipe & Size: QV-A107 [] 37#52# Valve ¦ Dimensi (Diameter): 150 [mm] | 12034
27850 | e3678dc0634d11eeb89f9584f938f63f | Valve Drain Prasedimentasi 3B no. 4 | A/19.12.01/03.01.02.1269/2023 | M | IPAM Ngagel III | Aset Mekanikal Pendukung | Valve | Gate Valve | 20#42# Umum ¦ Merk: VF [] 20#43# Umum ¦ Tipe / model/Tipe & Size: QV-A107 [] 37#52# Valve ¦ Dimensi (Diameter): 150 [mm] | 12035
27851 | e3685ff0634d11eea325d1343cc69a3b | Valve Drain Prasedimentasi 3B no. 5 | A/19.12.01/03.01.02.1270/2023 | M | IPAM Ngagel III | Aset Mekanikal Pendukung | Valve | Gate Valve | 20#42# Umum ¦ Merk: VF [] 20#43# Umum ¦ Tipe / model/Tipe & Size: QV-A107 [] 37#52# Valve ¦ Dimensi (Diameter): 150 [mm] | 12036
27852 | e36935e0634d11eea849a5da8b07e79b | Selenoid Actuator Drain Prased 3A No. 1 | A/19.12.01/02.15.01.1271/2023 | - | IPAM Ngagel III | Aset Elektrikal Pendukung | Solenoid | Solenoid Linier |  | 12037
27853 | e36a3800634d11ee836c177885b82205 | Selenoid Actuator Drain Prased 3A No. 2 | A/19.12.01/02.15.01.1272/2023 | - | IPAM Ngagel III | Aset Elektrikal Pendukung | Solenoid | Solenoid Linier |  | 12038
27854 | e36b0d10634d11ee85255190576a9dff | Selenoid Actuator Drain Prased 3A No. 3 | A/19.12.01/02.15.01.1273/2023 | - | IPAM Ngagel III | Aset Elektrikal Pendukung | Solenoid | Solenoid Linier |  | 12039
27855 | e36bdd20634d11eeb14527cc3e3dde29 | Selenoid Actuator Drain Prased 3A No. 4 | A/19.12.01/02.15.01.1274/2023 | - | IPAM Ngagel III | Aset Elektrikal Pendukung | Solenoid | Solenoid Linier |  | 12040
27856 | e36cad80634d11eeb9aaa591aa9ef1d8 | Selenoid Actuator Drain Prased 3A No. 5 | A/19.12.01/02.15.01.1275/2023 | - | IPAM Ngagel III | Aset Elektrikal Pendukung | Solenoid | Solenoid Linier |  | 12041
27857 | e36d7db0634d11ee9cc8cbf74b07ec84 | Selenoid Actuator Drain Prased 3B No. 1 | A/19.12.01/02.15.01.1276/2023 | - | IPAM Ngagel III | Aset Elektrikal Pendukung | Solenoid | Solenoid Linier |  | 12042
27858 | e36e4fc0634d11ee933457ee7b1030dd | Selenoid Actuator Drain Prased 3B No. 2 | A/19.12.01/02.15.01.1277/2023 | - | IPAM Ngagel III | Aset Elektrikal Pendukung | Solenoid | Solenoid Linier |  | 12043
27859 | e36f2440634d11eeab3255c97d5191fc | Selenoid Actuator Drain Prased 3B No. 3 | A/19.12.01/02.15.01.1278/2023 | - | IPAM Ngagel III | Aset Elektrikal Pendukung | Solenoid | Solenoid Linier |  | 12044
27860 | e36fff20634d11eeb66fab8977dd30bb | Selenoid Actuator Drain Prased 3B No. 4 | A/19.12.01/02.15.01.1279/2023 | - | IPAM Ngagel III | Aset Elektrikal Pendukung | Solenoid | Solenoid Linier |  | 12045
27861 | e3712590634d11ee840a2d6973f20f71 | Selenoid Actuator Drain Prased 3B No. 5 | A/19.12.01/02.15.01.1280/2023 | - | IPAM Ngagel III | Aset Elektrikal Pendukung | Solenoid | Solenoid Linier |  | 12046
27862 | bc065150665311ee81d6e115f0a65e44 | Coba Cek Kode Form Monitoring | A/41.00.00/01.07.01.2508/2023 | M | Zona 2 | Aset Utama | Pompa | Pompa Sentrifugal Horisontal |  | 12047
27863 | 85e5ab10670a11ee887dd980df316dad | Panel LP-PP Pos Satpam RP Alas Malang | A/51.00.02/02.11.03.065/2018 | - | Rumah Pompa Alas Malang | Aset Elektrikal Pendukung | Panel Tegangan Rendah | Panel Beban |  | 12048
27864 | 0a48c730671011ee844b532448917e02 | Panel LP-PP Pos Satpam RP Alas Malang | A/51.13.01/02.11.03.065/2018 | E | Rumah Pompa Alas Malang | Aset Elektrikal Pendukung | Panel Tegangan Rendah | Panel Beban |  | 12049
27865 | aed963c06d8711eebc55f52461dc9ee9 | Pompa Submersible Kelder Flowmeter Pompa Tengah | A/17.19.02/03.10.06.2683/2023 | M | IPAM Ngagel I | Aset Mekanikal Pendukung | Pompa | Pompa Submersible |  | 12050
27866 | aee33f906d8711ee8cb359e1a6f5bd91 | Panel Pompa Submersible Kelder Flowmeter Pompa Tengah | A/17.19.02/02.11.03.2684/2023 | E | IPAM Ngagel I | Aset Elektrikal Pendukung | Panel Tegangan Rendah | Panel Beban |  | 12051
27867 | aee7b4d06d8711ee9f2e8d07bf7cb457 | Pompa Submersible Kelder Flowmeter Pompa Selatan | A/17.18.04/03.10.06.2685/2023 | M | IPAM Ngagel I | Aset Mekanikal Pendukung | Pompa | Pompa Submersible |  | 12052
27868 | aeec21106d8711ee9fbc1543583f7b5d | Panel Pompa Submersible Kelder Flowmeter Pompa Selatan | A/17.18.04/02.11.03.2686/2023 | E | IPAM Ngagel I | Aset Elektrikal Pendukung | Panel Tegangan Rendah | Panel Beban |  | 12053
27869 | d82f3ce076fe11ee947f77db6b1ead94 | Timbangan Chlor RP Ketegan | A/27.13.02/02.09.00.205/2022 | I | Rumah Pompa Ketegan | Aset Elektrikal Pendukung | Controller |  |  | 12054
27870 | d83a5cc076fe11ee85f44f8468593ca8 | Meter Turbidity Inlet RP Ketegan | A/27.20.00/02.09.00.206/2022 | I | Rumah Pompa Ketegan | Aset Elektrikal Pendukung | Controller |  |  | 12055
27871 | d83e697076fe11ee8dba074be35fbf6c | Meter Turbidity Outlet RP Ketegan | A/27.13.01/02.09.00.207/2022 | I | Rumah Pompa Ketegan | Aset Elektrikal Pendukung | Controller |  |  | 12056
27872 | d842eed076fe11eea1dfed2499ebccad | Chlor Analyzer RP Ketegan | A/27.13.01/02.09.00.208/2022 | I | Rumah Pompa Ketegan | Aset Elektrikal Pendukung | Controller |  |  | 12057
27873 | d8481ea076fe11ee9a8123e0ec914d95 | Panel Chlor Analyzer & Meter Turbidity RP Ketegan | A/27.13.01/02.11.03.209/2022 | E | Rumah Pompa Ketegan | Aset Elektrikal Pendukung | Panel Tegangan Rendah | Panel Beban |  | 12058
27874 | 7931fc40785a11ee84e3256df22448b2 | Dryer Kompresor Ngagel 2 | A/19.16.04/03.14.01.1081/2022 | - | IPAM Ngagel III | Aset Mekanikal Pendukung | Air Dryer Kompresor | Output Udara Panas |  | 12059
27875 | 79418b40785a11eeacc6fb444ad3a852 | Pompa Portable Pengurasan Reservoir IPAM Ngagel | A/19.16.05/03.05.00.1082/2022 | - | IPAM Ngagel III | Aset Mekanikal Pendukung | Unit Set |  |  | 12060
27876 | ca877f10786611ee8b23890257e92cba | Dryer Kompresor Ngagel 2 | A/18.11.14/03.14.01.1081/2022 | M | IPAM Ngagel II | Aset Mekanikal Pendukung | Air Dryer Kompresor | Output Udara Panas |  | 12061
27877 | ca961380786611ee81d2970b0a0279d8 | Pompa Portable Pengurasan Reservoir IPAM Ngagel | A/18.11.02/03.05.00.1082/2022 | - | IPAM Ngagel II | Aset Mekanikal Pendukung | Unit Set |  |  | 12062
27878 | d423053079f011eeb7f6d546367bc433 | Overhead Crane Chloor RP Putat Gede I | A/31.00.01/03.06.02.115/2022 | - | Rumah Pompa Putat Gede I | Aset Mekanikal Pendukung | Overhead Crane | Single Girder Overhead Crane |  | 12063
27879 | d4335b4079f011eeb15a1728598f1a9e | Panel Starter Pompa Chloor RP Putat Gede I | A/31.17.01/02.11.03.123/2022 | - | Rumah Pompa Putat Gede I | Aset Elektrikal Pendukung | Panel Tegangan Rendah | Panel Beban |  | 12064
27880 | d43c42f079f011eeb3a6bd1d4d76472f | Pompa Chloor RP Putat Gede I | A/31.17.02/03.10.02.129/2022 | - | Rumah Pompa Putat Gede I | Aset Mekanikal Pendukung | Pompa | Pompa Sentrifugal Vertikal | 20#42# Umum ¦ Merk: FLUGO [] 20#43# Umum ¦ Tipe / model/Tipe & Size: FVM4 - 120 [] 20#44# Umum ¦ Serial No.: 10210045 [] 21#61# General ¦ Daya Aktif (P): 2.2 [kW] 21#64# General ¦ Frekuensi: 50 [Hz] 15#119# Pompa, dan Mekanikal ¦ Debit (Q): 4 [m3/jam] 15#121# Pompa, dan Mekanikal ¦ Putaran (n): 2900 [RPM] 15#122# Pompa, dan Mekanikal ¦ Jangkauan (Head / H): 96 [m] | 12065
27881 | d441a06079f011ee8474c1394c91b5b8 | Elektromotor Pompa Pendorong Chloor RP Putat Gede I | A/31.17.02/02.12.01.130/2022 | - | Rumah Pompa Putat Gede I | Aset Elektrikal Pendukung | Elektromotor | Elektromotor Vertikal Tegangan Rendah |  | 12066
27882 | bee52c3079f911ee89a16d6ffee20ab5 | Scrubber Chlor RP Putat Gede II | A/47.11.01/03.05.02.081/2022 | - | Rumah Pompa Putat Gede II | Aset Mekanikal Pendukung | Unit Set | Scrubber Chlor | 20#42# Umum ¦ Merk: TRUNDEAN [] 20#43# Umum ¦ Tipe / model/Tipe & Size: TMD 220 P [] 20#44# Umum ¦ Serial No.: 9251186 [] 20#47# Umum ¦ Tahun Pembuatan: 2022 [] 21#43# General ¦ Tipe / model/Tipe & Size: YX3-90L-4 (motor) [] 21#44# General ¦ Serial No.: 200831125 (motor) [] 21#45# General ¦ No. Katalog (Cat. No. / Part No.): JB/T10686-2006 (motor) [] 21#47# General ¦ Tahun Pembuatan: 2020-08 (motor) [] 21#54# General ¦ Berat: 23 (motor) [g] 21#60# General ¦ Faktor Daya (PF / Cos Phi): 0.75 (motor) [] 21#65# General ¦ Indeks Proteksi (IP): 55 (motor) [] 21#118# General ¦ Putaran Maksimum (n max): 1400 (motor) [RPM] 21#123# General ¦ Efisiensi: 82.8 [%] 22#57# General Elektrical ¦ Fase: 3 [] 22#59# General Elektrical ¦ Arus: 3.7 [A] 22#61# General Elektrical ¦ Daya Aktif (P): 15 [kW] 22#63# General Elektrical ¦ Daya Nyata (S): 380 [VA] 22#64# General Elektrical ¦ Frekuensi: 50 [Hz] 22#66# General Elektrical ¦ Kelas Insulasi (Insl. Class): F [] 15#119# Pompa, dan Mekanikal ¦ Debit (Q): 453 [l/menit] 15#121# Pompa, dan Mekanikal ¦ Putaran (n): 2850 [RPM] 15#122# Pompa, dan Mekanikal ¦ Jangkauan (Head / H): 25.2 [m] | 12067
27883 | bef1803079f911eea27d9193de7f84e7 | Overhead Crane Chloor Putat Gede II | A/47.11.02/03.06.02.082/2022 | - | Rumah Pompa Putat Gede II | Aset Mekanikal Pendukung | Overhead Crane | Single Girder Overhead Crane |  | 12068
27884 | 2b2363007de011ee9a86ddd54f2293c3 | Kelder Discharge Pompa Air Baku No. 2 IPAM Ngagel 2 | A/18.13.00/04.01.00.1083/2023 | S | IPAM Ngagel II | Aset Sipil Pendukung | Bangunan Sipil |  |  | 12069
27885 | 2b29ac307de011eea1544d48d2db2052 | Kelder Discharge Pompa Air Baku No. 3 IPAM Ngagel 2 | A/18.13.00/04.01.00.1084/2023 | S | IPAM Ngagel II | Aset Sipil Pendukung | Bangunan Sipil |  |  | 12070
27886 | 2b2a9ee07de011eeba6dc7f6d3d50b93 | Kelder Discharge Pompa Air Baku No. 4 IPAM Ngagel 2 | A/18.13.00/04.01.00.1085/2023 | S | IPAM Ngagel II | Aset Sipil Pendukung | Bangunan Sipil |  |  | 12071
27887 | 334aae8081c711eebe7f438e37b4ded4 | Butterfly Valve Outlet Filter E Sisi Selatan Belakang | A/17.16.05/03.01.01.2692/2023 | M | IPAM Ngagel I | Aset Mekanikal Pendukung | Valve | Butterfly Valve | 37#52# Valve ¦ Dimensi (Diameter): 250 [mm] | 12072
27888 | 3357afc081c711eeb667c962cd57628e | Butterfly Valve Outlet Filter E Sisi Utara Belakang | A/17.16.05/03.01.01.2693/2023 | M | IPAM Ngagel I | Aset Mekanikal Pendukung | Valve | Butterfly Valve | 37#52# Valve ¦ Dimensi (Diameter): 250 [mm] | 12073
27889 | 335c8b6081c711ee8b329fb06e7ac997 | Actuator Outlet Filter E Sisi Selatan Belakang | A/17.16.05/03.04.01.2694/2023 | M | IPAM Ngagel I | Aset Mekanikal Pendukung | Actuator | Rotary Actuator |  | 12074
27890 | 33610bf081c711ee944fc186f0e9cf93 | Actuator Outlet Filter E Sisi Utara Belakang | A/17.16.05/03.04.01.2695/2023 | M | IPAM Ngagel I | Aset Mekanikal Pendukung | Actuator | Rotary Actuator |  | 12075
27891 | 3366800081c711eebd857140a856fcca | Butterfly Valve Outlet Filter F Sisi Selatan Belakang | A/17.16.06/03.01.01.2696/2023 | M | IPAM Ngagel I | Aset Mekanikal Pendukung | Valve | Butterfly Valve | 37#52# Valve ¦ Dimensi (Diameter): 250 [mm] | 12076
27892 | 336afd1081c711ee842b9948b9ebbd58 | Butterfly Valve Outlet Filter F Sisi Utara Belakang | A/17.16.06/03.01.01.2688/2023 | M | IPAM Ngagel I | Aset Mekanikal Pendukung | Valve | Butterfly Valve | 37#52# Valve ¦ Dimensi (Diameter): 250 [mm] | 12077
27893 | 337069e081c711ee9cb7cdad33ab0a8a | Actuator Outlet Filter F Sisi Selatan Belakang | A/17.16.06/03.04.01.2689/2023 | M | IPAM Ngagel I | Aset Mekanikal Pendukung | Actuator | Rotary Actuator |  | 12078
27894 | 3374f73081c711eeb7809183e64b71f7 | Actuator Outlet Filter F Sisi Utara Belakang | A/17.16.06/03.04.01.2690/2023 | M | IPAM Ngagel I | Aset Mekanikal Pendukung | Actuator | Rotary Actuator |  | 12079
27895 | 33ce352081f011eea7475fa7d8fdc41f | Panel Kontrol Drain Clarifier No. 1-6 | A/21.10.01/02.09.01.999/2023 | I | IPAM Karang Pilang I | Aset Elektrikal Pendukung | Controller | PLC |  | 12080
27896 | 33db1aa081f011eeb747cb6f41e121e7 | Panel Kontrol Drain Clarifier No. 7-12 | A/21.10.01/02.09.01.1000/2023 | I | IPAM Karang Pilang I | Aset Elektrikal Pendukung | Controller | PLC |  | 12081
27897 | 33e08c4081f011eeac482789fff40a94 | Panel Kontrol Drain Clarifier No. 13-18 | A/21.10.01/02.09.01.1001/2023 | I | IPAM Karang Pilang I | Aset Elektrikal Pendukung | Controller | PLC |  | 12082
27898 | 33e6324081f011ee8bb3b3ebe0530a08 | Panel Kontrol Drain Clarifier No. 19-24 | A/21.10.01/02.09.01.1002/2023 | I | IPAM Karang Pilang I | Aset Elektrikal Pendukung | Controller | PLC |  | 12083
27899 | 33ebdd6081f011ee889565650cbc732f | Panel Kontrol Drain Clarifier No. 25-30 | A/21.10.01/02.09.01.1003/2023 | I | IPAM Karang Pilang I | Aset Elektrikal Pendukung | Controller | PLC |  | 12084
27900 | 570902708e6c11eea04b3b6f463375ba | Kelder Verifikator Rumah Pompa Selatan IPAM Ngagel 1 | A/17.00.00/04.01.00.2691/2023 | S | IPAM Ngagel I | Aset Sipil Pendukung | Bangunan Sipil |  |  | 12085
27901 | 363c5ac0949c11eea745b9927bb1ed86 | Panel Drain Spei Samping Accelator No. 1 IPAM Ngagel 2 | A/18.10.01/02.11.03.1086/2023 | E | IPAM Ngagel II | Aset Elektrikal Pendukung | Panel Tegangan Rendah | Panel Beban |  | 12086
27902 | 364b7120949c11ee94faad89b15a8fe1 | Panel Drain Spei Samping Accelator No. 2 IPAM Ngagel 2 | A/18.10.02/02.11.03.1087/2023 | E | IPAM Ngagel II | Aset Elektrikal Pendukung | Panel Tegangan Rendah | Panel Beban |  | 12087
27903 | 3651d720949c11ee99900fec8dbcfc29 | Panel Drain Spei Samping Accelator No. 3 IPAM Ngagel 2 | A/18.10.03/02.11.03.1088/2023 | E | IPAM Ngagel II | Aset Elektrikal Pendukung | Panel Tegangan Rendah | Panel Beban |  | 12088
27904 | 3658e5a0949c11ee842c935de915a56c | Panel Drain Spei Samping Accelator No. 4 IPAM Ngagel 2 | A/18.10.04/02.11.03.1089/2023 | E | IPAM Ngagel II | Aset Elektrikal Pendukung | Panel Tegangan Rendah | Panel Beban |  | 12089
27905 | ec365f509a3011ee987783b4b94ea111 | Elektromotor Pompa Distribusi No. 6 | A/18.11.11/01.05.04.1090/2023 | E | IPAM Ngagel II | Aset Utama | Elektromotor | Elektromotor Horisontal Tegangan Rendah | 20#42# Umum ¦ Merk: SIEMENS [] 20#43# Umum ¦ Tipe / model/Tipe & Size: 1LE0003-3AB73-4ABA-Z [] 20#44# Umum ¦ Serial No.: LMH-2308 /800031506133/001 [] 20#46# Umum ¦ Standart: IEC 60034-30 [] 21#123# General ¦ Efisiensi: 96 [%] 22#57# General Elektrical ¦ Fase: 3 [] 22#58# General Elektrical ¦ Tegangan: 400/690 [V] 22#59# General Elektrical ¦ Arus: 340/198 [A] 22#60# General Elektrical ¦ Faktor Daya (PF / Cos Phi): 0.88 [] 22#64# General Elektrical ¦ Frekuensi: 50 [Hz] 22#65# General Elektrical ¦ Indeks Proteksi (IP): IP 55 [] 22#190# General Elektrical ¦ Kelas Efisiensi: IE 3 [] 24#116# Elektromotor ¦ Daya Output Rata-rata: 200 [kW] 24#121# Elektromotor ¦ Putaran (n): 1490 [RPM] 24#124# Elektromotor ¦ Bantalan (Bearing) DE: 6319 C3 [] 24#125# Elektromotor ¦ Bantalan (Bearing) NDE: 6319 C3 [] | 12090
27906 | c2c5a9509a4b11eeac9c71cc8e0a7dd8 | Pompa RP Putat Gede II No. 1 | A/47.02.02/01.07.02.083/2023 | M | Rumah Pompa Putat Gede II | Aset Utama | Pompa | Pompa Sentrifugal Vertikal |  | 12091
27907 | c2d16a309a4b11ee9a5a45ba85f12ede | Elektromotor Pompa RP Putat Gede II No. 1 | A/47.02.02/01.05.01.084/2023 | E | Rumah Pompa Putat Gede II | Aset Utama | Elektromotor | Elektromotor Vertikal Tegangan Menengah | 20#42# Umum ¦ Merk: SIEMENS [] 20#43# Umum ¦ Tipe / model/Tipe & Size: 3-MOT [] 20#44# Umum ¦ Serial No.: UC 2306/337926501 [] 20#45# Umum ¦ No. Katalog (Cat. No. / Part No.): 1LE56033AB634GB3-Z [] 20#46# Umum ¦ Standart: IEC/EN 60034 [] 20#136# Umum ¦ Suhu Lingkungan (Ambient Temp.): -20 sampai 55 [C] 20#54# Umum ¦ Berat: 1360 [kg] 20#56# Umum ¦ Negara Asal: Czech Rep [] 21#123# General ¦ Efisiensi: 96,0 (50 Hz) & 96,2 (60 Hz) [%] 22#58# General Elektrical ¦ Tegangan: 400/690 (50 Hz) atau 460 (60 Hz) [mV] 22#59# General Elektrical ¦ Arus: 440/255 (50 Hz) atau 385 (60 Hz) [mA] 22#60# General Elektrical ¦ Faktor Daya (PF / Cos Phi): 0,85 [] 22#64# General Elektrical ¦ Frekuensi: 50 atau 60 [Hz] 22#65# General Elektrical ¦ Indeks Proteksi (IP): 55 [] 22#190# General Elektrical ¦ Kelas Efisiensi: IE3 [] 24#116# Elektromotor ¦ Daya Output Rata-rata: 250 [kW] 24#121# Elektromotor ¦ Putaran (n): 1490 (50 Hz) atau 1791 (60 Hz) [RPM] | 12092
27908 | 1360e3409ed311ee926535c33dec5d2b | Meter Air Plintahan II | A/06.04.00/03.08.01.011/2022 | M | Sumber Air Plintahan | Aset Mekanikal Pendukung | Meter | Meter Air |  | 12093
27909 | fd67d7b0aaac11ee966cab9c2cc7ff7d | Panel Console Filter No. 2 | A/18.11.02/02.11.03.1091/2023 | E | IPAM Ngagel II | Aset Elektrikal Pendukung | Panel Tegangan Rendah | Panel Beban |  | 12094
27910 | fd773da0aaac11eeb4188771c1ee016d | Panel Console Filter No. 3 | A/18.11.02/02.11.03.1092/2023 | E | IPAM Ngagel II | Aset Elektrikal Pendukung | Panel Tegangan Rendah | Panel Beban |  | 12095
27911 | fd7da5a0aaac11eea12db78c6a12734c | Panel Console Filter No. 4 | A/18.11.02/02.11.03.1093/2023 | E | IPAM Ngagel II | Aset Elektrikal Pendukung | Panel Tegangan Rendah | Panel Beban |  | 12096
27912 | fd83f4d0aaac11eeabe39d6d25227e05 | Panel Console Filter No. 8 | A/18.11.02/02.11.03.1094/2023 | E | IPAM Ngagel II | Aset Elektrikal Pendukung | Panel Tegangan Rendah | Panel Beban |  | 12097
27913 | b64e5400adeb11ee8d248511f6ab34c0 | Cubicle Incoming from PLN RP Ketegan | A/27.01.02/02.14.02.210/2023 | E | Rumah Pompa Ketegan | Aset Elektrikal Pendukung | Cubicle Tegangan Menengah | Load Break Switch | 20#42# Umum ¦ Merk: Schneider [] 20#43# Umum ¦ Tipe / model/Tipe & Size: SM6-DM1-W [] 20#44# Umum ¦ Serial No.: CI-2023-W44-2-0014 [] 20#47# Umum ¦ Tahun Pembuatan: 2023 [] 25#87# Cubicle dan Sistem Proteksi ¦ Tegangan Nominal (Ur / Vr / Um): 24 [kV] 25#88# Cubicle dan Sistem Proteksi ¦ Tingkat Isolasi Tegangan-rms (Ud): 50 [kV] 25#89# Cubicle dan Sistem Proteksi ¦ Tingkat Isolasi Tegangan-Impulse (Up / Uw): 125 [kV] 25#91# Cubicle dan Sistem Proteksi ¦ Arus Beban Lebih (Ir): 630 [A] 25#92# Cubicle dan Sistem Proteksi ¦ Arus Hubung Singkat (Ik / Isd / Icw / Ith): 16 [kA] 25#93# Cubicle dan Sistem Proteksi ¦ Kapasitas Pemutusan (Ip / Ics / Ima): 40 [kA] 25#94# Cubicle dan Sistem Proteksi ¦ Durasi Saat Hubung Singkat (tk): 1 [s] 25#97# Cubicle dan Sistem Proteksi ¦ Kapasitas Gas: 0.210 [kg] 25#98# Cubicle dan Sistem Proteksi ¦ Tekanan Nominal Gas: 40 [kPa] | 12098
27914 | b65c31a0adeb11eeba2b9729f71bc972 | Cubicle Outgoing 1 To Trafo No. 1 RP Ketegan | A/27.01.02/02.14.02.211/2023 | E | Rumah Pompa Ketegan | Aset Elektrikal Pendukung | Cubicle Tegangan Menengah | Load Break Switch | 20#42# Umum ¦ Merk: Schneider [] 20#43# Umum ¦ Tipe / model/Tipe & Size: SM6-DM1-W [] 20#44# Umum ¦ Serial No.: CI-2023-W44-2-0015 [] 20#45# Umum ¦ No. Katalog (Cat. No. / Part No.): NVE7176401 [] 20#47# Umum ¦ Tahun Pembuatan: 2023 [] 25#87# Cubicle dan Sistem Proteksi ¦ Tegangan Nominal (Ur / Vr / Um): 24 [kV] 25#88# Cubicle dan Sistem Proteksi ¦ Tingkat Isolasi Tegangan-rms (Ud): 50 [kV] 25#89# Cubicle dan Sistem Proteksi ¦ Tingkat Isolasi Tegangan-Impulse (Up / Uw): 125 [kV] 25#91# Cubicle dan Sistem Proteksi ¦ Arus Beban Lebih (Ir): 630 [A] 25#92# Cubicle dan Sistem Proteksi ¦ Arus Hubung Singkat (Ik / Isd / Icw / Ith): 16 [kA] 25#93# Cubicle dan Sistem Proteksi ¦ Kapasitas Pemutusan (Ip / Ics / Ima): 40 [kA] 25#94# Cubicle dan Sistem Proteksi ¦ Durasi Saat Hubung Singkat (tk): 1 [s] 25#97# Cubicle dan Sistem Proteksi ¦ Kapasitas Gas: 0.210 [kg] 25#98# Cubicle dan Sistem Proteksi ¦ Tekanan Nominal Gas: 40 [kPa] | 12099
27915 | b6604d60adeb11ee9c9d030d7c2b4abd | Cubicle Outgoing 2 To Trafo No. 2 RP Ketegan | A/27.01.02/02.14.02.212/2023 | E | Rumah Pompa Ketegan | Aset Elektrikal Pendukung | Cubicle Tegangan Menengah | Load Break Switch | 20#42# Umum ¦ Merk: Schneider [] 20#43# Umum ¦ Tipe / model/Tipe & Size: SM6-DM1-W [] 20#44# Umum ¦ Serial No.: CI-2023-W44-2-0016 [] 20#45# Umum ¦ No. Katalog (Cat. No. / Part No.): NVE7176401 [] 20#47# Umum ¦ Tahun Pembuatan: 2023 [] 25#87# Cubicle dan Sistem Proteksi ¦ Tegangan Nominal (Ur / Vr / Um): 24 [kV] 25#88# Cubicle dan Sistem Proteksi ¦ Tingkat Isolasi Tegangan-rms (Ud): 50 [kV] 25#89# Cubicle dan Sistem Proteksi ¦ Tingkat Isolasi Tegangan-Impulse (Up / Uw): 125 [kV] 25#91# Cubicle dan Sistem Proteksi ¦ Arus Beban Lebih (Ir): 630 [A] 25#92# Cubicle dan Sistem Proteksi ¦ Arus Hubung Singkat (Ik / Isd / Icw / Ith): 16 [kA] 25#93# Cubicle dan Sistem Proteksi ¦ Kapasitas Pemutusan (Ip / Ics / Ima): 40 [kA] 25#94# Cubicle dan Sistem Proteksi ¦ Durasi Saat Hubung Singkat (tk): 1 [s] 25#97# Cubicle dan Sistem Proteksi ¦ Kapasitas Gas: 0.210 [kg] 25#98# Cubicle dan Sistem Proteksi ¦ Tekanan Nominal Gas: 40 [kPa] | 12100
27916 | b6658b50adeb11ee8a1e256ea4f4509e | Cubicle Outgoing 3 To Trafo No. 3 RP Ketegan | A/27.01.02/02.14.02.213/2023 | E | Rumah Pompa Ketegan | Aset Elektrikal Pendukung | Cubicle Tegangan Menengah | Load Break Switch | 20#42# Umum ¦ Merk: Schneider [] 20#43# Umum ¦ Tipe / model/Tipe & Size: SM6-DM1-W [] 20#44# Umum ¦ Serial No.: CI-2023-W44-2-0016 [] 20#45# Umum ¦ No. Katalog (Cat. No. / Part No.): NVE7176401 [] 20#47# Umum ¦ Tahun Pembuatan: 2023 [] 25#87# Cubicle dan Sistem Proteksi ¦ Tegangan Nominal (Ur / Vr / Um): 24 [kV] 25#88# Cubicle dan Sistem Proteksi ¦ Tingkat Isolasi Tegangan-rms (Ud): 50 [kV] 25#89# Cubicle dan Sistem Proteksi ¦ Tingkat Isolasi Tegangan-Impulse (Up / Uw): 125 [kV] 25#91# Cubicle dan Sistem Proteksi ¦ Arus Beban Lebih (Ir): 630 [A] 25#92# Cubicle dan Sistem Proteksi ¦ Arus Hubung Singkat (Ik / Isd / Icw / Ith): 16 [kA] 25#93# Cubicle dan Sistem Proteksi ¦ Kapasitas Pemutusan (Ip / Ics / Ima): 40 [kA] 25#94# Cubicle dan Sistem Proteksi ¦ Durasi Saat Hubung Singkat (tk): 1 [s] 25#97# Cubicle dan Sistem Proteksi ¦ Kapasitas Gas: 0.210 [kg] 25#98# Cubicle dan Sistem Proteksi ¦ Tekanan Nominal Gas: 40 [kPa] | 12101
27917 | b669d220adeb11ee94a8c5055a0dba4a | Panel Batteray Charger Substation RP Ketegan | A/27.01.02/02.11.03.214/2023 | E | Rumah Pompa Ketegan | Aset Elektrikal Pendukung | Panel Tegangan Rendah | Panel Beban |  | 12102
27918 | 7e6c4fd0af8d11ee8f2589c763143a22 | UJI COBA ASET | A/06.04.00/03.08.01.999/2022 | - | Sumber Air Plintahan | Aset Mekanikal Pendukung | Meter | Meter Air |  | 12103
27919 | 7dfa8c20b02c11eea5cadd6290f54e8e | Panel Incoming PLN Trafo 4 RP Selatan | A/17.18.01/02.11.03.2697/2023 | - | IPAM Ngagel I | Aset Elektrikal Pendukung | Panel Tegangan Rendah | Panel Beban |  | 12104
27920 | 7e09fea0b02c11eeb8d60fad5fa97b85 | Panel Starter Pompa Air Baku Selatan No. 1 | A/17.18.01/02.11.03.2698/2023 | - | IPAM Ngagel I | Aset Elektrikal Pendukung | Panel Tegangan Rendah | Panel Beban |  | 12105
27921 | 7e11fc40b02c11ee805d354e6b20bfa8 | Panel Starter Pompa Distribusi Selatan No. 1 | A/17.18.01/02.11.03.2699/2023 | - | IPAM Ngagel I | Aset Elektrikal Pendukung | Panel Tegangan Rendah | Panel Beban |  | 12106
27922 | 7e19c760b02c11ee8360330ae65a6933 | Panel Starter Pompa Backwash dan Blower No. 1 | A/17.18.01/02.11.03.2700/2023 | - | IPAM Ngagel I | Aset Elektrikal Pendukung | Panel Tegangan Rendah | Panel Beban |  | 12107
27923 | 7e213030b02c11eea55e05c7a7f6564d | Panel Utility RP Selatan | A/17.18.01/02.11.03.2701/2023 | - | IPAM Ngagel I | Aset Elektrikal Pendukung | Panel Tegangan Rendah | Panel Beban |  | 12108
27924 | 7e281ef0b02c11ee986011048f2018c0 | Panel COS RP Selatan | A/17.18.01/02.11.03.2702/2023 | - | IPAM Ngagel I | Aset Elektrikal Pendukung | Panel Tegangan Rendah | Panel Beban |  | 12109
27925 | 7e2f6b40b02c11eea4964bad28c9043c | Panel Starter Pompa Air Baku Selatan No. 2 | A/17.18.01/02.11.03.2703/2023 | - | IPAM Ngagel I | Aset Elektrikal Pendukung | Panel Tegangan Rendah | Panel Beban |  | 12110
27926 | 7e680fe0b02c11ee89b1431afdcaa4f9 | Panel Starter Pompa Distribusi Selatan No. 2 | A/17.18.01/02.11.03.2704/2023 | - | IPAM Ngagel I | Aset Elektrikal Pendukung | Panel Tegangan Rendah | Panel Beban |  | 12111
27927 | 7e7a09a0b02c11eea7398d60af9a3b01 | Panel Starter Pompa Distribusi Selatan No. 3 | A/17.18.01/02.11.03.2705/2023 | - | IPAM Ngagel I | Aset Elektrikal Pendukung | Panel Tegangan Rendah | Panel Beban |  | 12112
27928 | 7e9d3dc0b02c11eeb5eac790c82efde1 | Panel Starter Pompa Backwash dan Blower No. 2 | A/17.18.01/02.11.03.2706/2023 | - | IPAM Ngagel I | Aset Elektrikal Pendukung | Panel Tegangan Rendah | Panel Beban |  | 12113
27929 | 7eba6590b02c11eea86e9b7c8315fb1a | Panel SDP ke Ruang Pompa BB | A/17.18.01/02.11.03.2707/2023 | - | IPAM Ngagel I | Aset Elektrikal Pendukung | Panel Tegangan Rendah | Panel Beban |  | 12114
27930 | 7ec1c990b02c11ee9db1f78dc9438854 | Panel Incoming PLN Trafo 2 RP Selatan | A/17.18.01/02.11.03.2708/2023 | - | IPAM Ngagel I | Aset Elektrikal Pendukung | Panel Tegangan Rendah | Panel Beban |  | 12115
27931 | d5332b10b34b11ee8789a726756651c4 | Panel HMI Pompa Distribusi Utama dan Outgoing to Pompa Distribusi Tambahan from T2 | A/19.21.03/02.11.03.1281/2023 | E | IPAM Ngagel III | Aset Elektrikal Pendukung | Panel Tegangan Rendah | Panel Beban |  | 12116
27932 | d541e620b34b11ee844d75563541d894 | Panel Starter Pompa Distribusi Utama No. 7 | A/19.21.03/02.11.03.1282/2023 | E | IPAM Ngagel III | Aset Elektrikal Pendukung | Panel Tegangan Rendah | Panel Beban |  | 12117
27933 | d5496530b34b11eea99abfdca013b510 | Panel Starter Pompa Distribusi Utama No. 8 | A/19.21.03/02.11.03.1283/2023 | E | IPAM Ngagel III | Aset Elektrikal Pendukung | Panel Tegangan Rendah | Panel Beban |  | 12118
27934 | d55441e0b34b11ee9557d337bd8f77d1 | Panel Starter Pompa Distribusi Utama No. 9 | A/19.21.03/02.11.03.1284/2023 | E | IPAM Ngagel III | Aset Elektrikal Pendukung | Panel Tegangan Rendah | Panel Beban |  | 12119
27935 | d55a3940b34b11eea8c7690efa64e3be | Panel Starter Pompa Distribusi Utama No. 10 | A/19.21.03/02.11.03.1285/2023 | E | IPAM Ngagel III | Aset Elektrikal Pendukung | Panel Tegangan Rendah | Panel Beban |  | 12120
27936 | d5613bc0b34b11ee9d05edbbe66bf063 | Panel Starter Pompa Distribusi Utama No. 2 | A/19.21.03/02.11.03.1286/2023 | E | IPAM Ngagel III | Aset Elektrikal Pendukung | Panel Tegangan Rendah | Panel Beban |  | 12121
27937 | d56877f0b34b11ee8b494d4b5adb8e89 | Panel Starter Pompa Distribusi Utama No. 1 | A/19.21.03/02.11.03.1287/2023 | E | IPAM Ngagel III | Aset Elektrikal Pendukung | Panel Tegangan Rendah | Panel Beban |  | 12122
27938 | 07fd5ec0b41711ee8307730a8c421bbd | Panel Incoming Pompa Distribusi Utama No. 7 - 10 | A/19.21.03/02.11.03.1288/2023 | E | IPAM Ngagel III | Aset Elektrikal Pendukung | Panel Tegangan Rendah | Panel Beban |  | 12123
27939 | 080cd440b41711eea55cd1876ca15c7b | Panel starter Pompa Distribusi Utama No. 6 | A/19.21.03/02.11.03.1289/2018 | E | IPAM Ngagel III | Aset Elektrikal Pendukung | Panel Tegangan Rendah | Panel Beban |  | 12124
27940 | 9345b340b90311eea232398de0024e13 | hapus | A/52.00.00/03.01.02.001/2023 | - | Rumah Pompa Mbah Ratu | Aset Mekanikal Pendukung | Valve | Gate Valve | 37#52# Valve ¦ Dimensi (Diameter): 600 [mm] | 12125
27941 | 93500930b90311eea70ab517bad4ff89 | Hapus | A/52.05.00/03.01.02.002/2023 | - | Rumah Pompa Mbah Ratu | Aset Mekanikal Pendukung | Valve | Gate Valve | 37#52# Valve ¦ Dimensi (Diameter): 600 [mm] | 12126
27942 | 9358e0c0b90311eeb35239b5104d1da2 | Gate Valve Bypass Inlet Rumah Pompa Mbah Ratu | A/52.00.00/03.01.02.003/2023 | M | Rumah Pompa Mbah Ratu | Aset Mekanikal Pendukung | Valve | Gate Valve | 37#52# Valve ¦ Dimensi (Diameter): 800 [mm] | 12127
27943 | 935dd180b90311eeb03e61469cd610d6 | Gate Valve Outlet No. 1 Rumah Pompa Mbah Ratu | A/52.06.00/03.01.02.004/2023 | M | Rumah Pompa Mbah Ratu | Aset Mekanikal Pendukung | Valve | Gate Valve | 37#52# Valve ¦ Dimensi (Diameter): 600 [mm] | 12128
27944 | 93620bb0b90311ee9516555f372aa361 | Gate Valve Outlet No. 2 Rumah Pompa Mbah Ratu | A/52.06.00/03.01.02.005/2023 | M | Rumah Pompa Mbah Ratu | Aset Mekanikal Pendukung | Valve | Gate Valve | 37#52# Valve ¦ Dimensi (Diameter): 600 [mm] | 12129
27945 | 93670a40b90311eeabfc5b1c5cbe50af | Butterfly Valve Inlet Reservoir Mbah Ratu | A/52.05.00/03.01.01.006/2023 | M | Rumah Pompa Mbah Ratu | Aset Mekanikal Pendukung | Valve | Butterfly Valve | 37#52# Valve ¦ Dimensi (Diameter): 800 [mm] | 12130
27946 | 936d2f20b90311ee98296938ce874d79 | Butterfly Valve Inlet Mbah Ratu 2 | A/52.06.00/03.01.01.007/2023 | M | Rumah Pompa Mbah Ratu | Aset Mekanikal Pendukung | Valve | Butterfly Valve | 37#52# Valve ¦ Dimensi (Diameter): 800 [mm] | 12131
27947 | 93734a50b90311ee93496dcca49a914e | Transformator Rumah Pompa Mbah Ratu | A/52.02.01/01.01.02.008/2023 | E | Rumah Pompa Mbah Ratu | Aset Utama | Transformator | Transformator Step Down | 3#67# Transformator ¦ Tegangan Primer: 20000 [V] 3#68# Transformator ¦ Tegangan Sekunder: 400 [V] 3#69# Transformator ¦ Arus Primer: 46.19 [A] 3#70# Transformator ¦ Arus Sekunder: 2309.40 [A] 3#71# Transformator ¦ BIL (tegangan tinggi): 125 [kV] 3#72# Transformator ¦ Impedansi: 5.64 [] 3#73# Transformator ¦ Symbol Grup Vektor: Dyn5 [] 3#74# Transformator ¦ Tipe pendingin: ONAN [] 3#75# Transformator ¦ Volume oli: 1006 [l] 3#138# Transformator ¦ Temperatur Rise Oil / Winding: 60/65 [C] 20#42# Umum ¦ Merk: B&D [] 20#43# Umum ¦ Tipe / model/Tipe & Size: IN/OUTDOOR [] 20#44# Umum ¦ Serial No.: 23F001696 [] 20#46# Umum ¦ Standart: IEC-60076 [] | 12132
27948 | 9378a050b90311eeaf11d1540664d044 | Panel SDP Rumah Pompa Mbah Ratu | A/52.02.01/02.11.02.009/2023 | E | Rumah Pompa Mbah Ratu | Aset Elektrikal Pendukung | Panel Tegangan Rendah | Panel SDP | 36#49# Panel ¦ Dimensi (Panjang): 25 [cm] 36#50# Panel ¦ Dimensi (Lebar): 40 [cm] 36#51# Panel ¦ Dimensi (Tinggi): 60 [cm] | 12133
27949 | 937db710b90311eeabe54f1ef0a3189f | Panel Water Level Mbah Ratu | A/52.02.01/02.11.03.010/2023 | E | Rumah Pompa Mbah Ratu | Aset Elektrikal Pendukung | Panel Tegangan Rendah | Panel Beban | 36#49# Panel ¦ Dimensi (Panjang): 25 [cm] 36#50# Panel ¦ Dimensi (Lebar): 40 [cm] 36#51# Panel ¦ Dimensi (Tinggi): 60 [cm] | 12134
27950 | 93830930b90311eeb67cafa4c7f1040e | Panel RTU Mbah Ratu | A/52.02.01/02.11.03.011/2023 | I | Rumah Pompa Mbah Ratu | Aset Elektrikal Pendukung | Panel Tegangan Rendah | Panel Beban |  | 12135
27951 | 9387da70b90311eeae9d0dfc1e743aa3 | Overhead Crane Rumah Pompa Mbah Ratu | A/52.02.01/03.06.02.012/2023 | M | Rumah Pompa Mbah Ratu | Aset Mekanikal Pendukung | Overhead Crane | Single Girder Overhead Crane |  | 12136
27952 | 938cf3a0b90311ee9bd58f33ad83010f | Panel Instrument Rumah Pompa Mbah Ratu | A/52.02.01/02.11.03.013/2023 | E | Rumah Pompa Mbah Ratu | Aset Elektrikal Pendukung | Panel Tegangan Rendah | Panel Beban | 36#49# Panel ¦ Dimensi (Panjang): 80 [cm] 36#50# Panel ¦ Dimensi (Lebar): 60 [cm] 36#51# Panel ¦ Dimensi (Tinggi): 190 [cm] | 12137
27953 | 93921490b90311eea4da93ba771e7155 | Panel Kapasitor Bank Mbah Ratu | A/52.02.01/02.11.03.014/2023 | E | Rumah Pompa Mbah Ratu | Aset Elektrikal Pendukung | Panel Tegangan Rendah | Panel Beban | 36#49# Panel ¦ Dimensi (Panjang): 80 [cm] 36#50# Panel ¦ Dimensi (Lebar): 120 [cm] 36#51# Panel ¦ Dimensi (Tinggi): 190 [cm] | 12138
27954 | 9398b3b0b90311eeb65a1534d3f0a1da | Panel MDP Mbah Ratu | A/52.02.01/02.11.01.015/2023 | E | Rumah Pompa Mbah Ratu | Aset Elektrikal Pendukung | Panel Tegangan Rendah | Panel MDP | 36#49# Panel ¦ Dimensi (Panjang): 80 [cm] 36#50# Panel ¦ Dimensi (Lebar): 120 [cm] 36#51# Panel ¦ Dimensi (Tinggi): 190 [cm] | 12139
27955 | 939e0b20b90311ee927da93f9ba4d99d | Panel Starter Pompa Mbah Ratu No 1 | A/52.02.01/02.11.03.016/2023 | E | Rumah Pompa Mbah Ratu | Aset Elektrikal Pendukung | Panel Tegangan Rendah | Panel Beban | 36#49# Panel ¦ Dimensi (Panjang): 80 [cm] 36#50# Panel ¦ Dimensi (Lebar): 115 [cm] 36#51# Panel ¦ Dimensi (Tinggi): 190 [cm] | 12140
27956 | 93a21840b90311eea2af532519534a31 | Panel Starter Pompa Mbah Ratu No 2 | A/52.02.01/02.11.03.017/2023 | E | Rumah Pompa Mbah Ratu | Aset Elektrikal Pendukung | Panel Tegangan Rendah | Panel Beban | 36#49# Panel ¦ Dimensi (Panjang): 80 [cm] 36#50# Panel ¦ Dimensi (Lebar): 115 [cm] 36#51# Panel ¦ Dimensi (Tinggi): 190 [cm] | 12141
27957 | 93a764b0b90311eead2a2fdafae68e54 | Panel Starter Pompa Mbah Ratu No 3 | A/52.02.01/02.11.03.018/2023 | E | Rumah Pompa Mbah Ratu | Aset Elektrikal Pendukung | Panel Tegangan Rendah | Panel Beban | 36#49# Panel ¦ Dimensi (Panjang): 80 [cm] 36#50# Panel ¦ Dimensi (Lebar): 115 [cm] 36#51# Panel ¦ Dimensi (Tinggi): 190 [cm] | 12142
27958 | 93ac2120b90311ee9ab22faad07872eb | Elektromotor Pompa Mbah Ratu No. 1 | A/52.02.02/01.05.04.019/2023 | E | Rumah Pompa Mbah Ratu | Aset Utama | Elektromotor | Elektromotor Horisontal Tegangan Rendah | 20#42# Umum ¦ Merk: TECO [] 20#43# Umum ¦ Tipe / model/Tipe & Size: AEEVYY/TEV3 355L2 [] 20#44# Umum ¦ Serial No.: AC237432B1 [] 20#46# Umum ¦ Standart: IEC/EN 60034 [] 20#47# Umum ¦ Tahun Pembuatan: 2023 [] 20#54# Umum ¦ Berat: 1875 [kg] 21#123# General ¦ Efisiensi: 95.8 [%] 22#57# General Elektrical ¦ Fase: 3 phase [] 22#58# General Elektrical ¦ Tegangan: 380-400 [V] 22#59# General Elektrical ¦ Arus: 456-433 [A] 22#60# General Elektrical ¦ Faktor Daya (PF / Cos Phi): 0.87 [] 22#64# General Elektrical ¦ Frekuensi: 50 [Hz] 22#65# General Elektrical ¦ Indeks Proteksi (IP): 55 [] 22#66# General Elektrical ¦ Kelas Insulasi (Insl. Class): F [] 22#190# General Elektrical ¦ Kelas Efisiensi: IE3 [] 24#82# Elektromotor ¦ Faktor Pelayanan (Service Factor / SF): 1.0 [] 24#83# Elektromotor ¦ Jumlah Kutub (Pole): 6 [] 24#84# Elektromotor ¦ Tingkat Kinerja (Rating): S1 [] 24#85# Elektromotor ¦ No. Rangka (Frame No.): 355L [] 24#116# Elektromotor ¦ Daya Output Rata-rata: 250 [kW] 24#121# Elektromotor ¦ Putaran (n): 990 [RPM] 24#124# Elektromotor ¦ Bantalan (Bearing) DE: 6322 C3 [] 24#125# Elektromotor ¦ Bantalan (Bearing) NDE: 6322 C3 [] | 12143
27959 | 93b133a0b90311ee800b8d2f7ec27b75 | Elektromotor Pompa Mbah Ratu No. 2 | A/52.02.02/01.05.04.020/2023 | E | Rumah Pompa Mbah Ratu | Aset Utama | Elektromotor | Elektromotor Horisontal Tegangan Rendah | 20#42# Umum ¦ Merk: TECO [] 20#43# Umum ¦ Tipe / model/Tipe & Size: AEEVYY/TEV3 355l2-6 [] 20#44# Umum ¦ Serial No.: AC237432B1 [] 20#47# Umum ¦ Tahun Pembuatan: 2023 [] 20#54# Umum ¦ Berat: 1875 [kg] 21#123# General ¦ Efisiensi: 95.8 [%] 22#57# General Elektrical ¦ Fase: 3 phase [] 22#58# General Elektrical ¦ Tegangan: 380-400 [V] 22#59# General Elektrical ¦ Arus: 456-433 [A] 22#60# General Elektrical ¦ Faktor Daya (PF / Cos Phi): 0.87 [] 22#64# General Elektrical ¦ Frekuensi: 50 [Hz] 22#65# General Elektrical ¦ Indeks Proteksi (IP): 55 [] 22#66# General Elektrical ¦ Kelas Insulasi (Insl. Class): F [] 22#190# General Elektrical ¦ Kelas Efisiensi: IE3 [] 24#82# Elektromotor ¦ Faktor Pelayanan (Service Factor / SF): 1.0 [] 24#83# Elektromotor ¦ Jumlah Kutub (Pole): 6 [] 24#84# Elektromotor ¦ Tingkat Kinerja (Rating): S1 [] 24#85# Elektromotor ¦ No. Rangka (Frame No.): 355L [] 24#116# Elektromotor ¦ Daya Output Rata-rata: 250 [kW] 24#121# Elektromotor ¦ Putaran (n): 990 [RPM] 24#124# Elektromotor ¦ Bantalan (Bearing) DE: 6322 C3 [] 24#125# Elektromotor ¦ Bantalan (Bearing) NDE: 6322 C3 [] | 12144
27960 | 93b62180b90311eeb30db9adaf9e8cf7 | Elektromotor Pompa Mbah Ratu No. 3 | A/52.02.02/01.05.04.021/2023 | E | Rumah Pompa Mbah Ratu | Aset Utama | Elektromotor | Elektromotor Horisontal Tegangan Rendah | 20#42# Umum ¦ Merk: TECO [] 20#43# Umum ¦ Tipe / model/Tipe & Size: AEEVYY/TEV3 355l2-6 [] 20#44# Umum ¦ Serial No.: AC237432B1 [] 20#47# Umum ¦ Tahun Pembuatan: 2023 [] 20#54# Umum ¦ Berat: 1875 [kg] 21#123# General ¦ Efisiensi: 95.8 [%] 22#57# General Elektrical ¦ Fase: 3 phase [] 22#58# General Elektrical ¦ Tegangan: 380-400 [V] 22#59# General Elektrical ¦ Arus: 456-433 [A] 22#60# General Elektrical ¦ Faktor Daya (PF / Cos Phi): 0.87 [] 22#64# General Elektrical ¦ Frekuensi: 50 [Hz] 22#65# General Elektrical ¦ Indeks Proteksi (IP): 55 [] 22#66# General Elektrical ¦ Kelas Insulasi (Insl. Class): F [] 22#190# General Elektrical ¦ Kelas Efisiensi: IE3 [] 24#82# Elektromotor ¦ Faktor Pelayanan (Service Factor / SF): 1 [] 24#83# Elektromotor ¦ Jumlah Kutub (Pole): 6 [] 24#84# Elektromotor ¦ Tingkat Kinerja (Rating): S1 [] 24#85# Elektromotor ¦ No. Rangka (Frame No.): 355L [] 24#116# Elektromotor ¦ Daya Output Rata-rata: 250 [kW] 24#121# Elektromotor ¦ Putaran (n): 990 [RPM] 24#124# Elektromotor ¦ Bantalan (Bearing) DE: 6322 C3 [] 24#125# Elektromotor ¦ Bantalan (Bearing) NDE: 6322 C3 [] | 12145
27961 | 93bb2010b90311eeb6c92d2e16966012 | Pompa Mbah Ratu No. 1 | A/52.02.02/01.07.01.022/2023 | M | Rumah Pompa Mbah Ratu | Aset Utama | Pompa | Pompa Sentrifugal Horisontal | 20#42# Umum ¦ Merk: TORISHIMA PUMP [] 20#43# Umum ¦ Tipe / model/Tipe & Size: CDM 400X300 EN [] 20#44# Umum ¦ Serial No.: TU0179823 [] 20#47# Umum ¦ Tahun Pembuatan: 09-2023 [] 20#55# Umum ¦ Perusahaan: PT TORISHIMA GUNA INDONESIA [] 15#119# Pompa, dan Mekanikal ¦ Debit (Q): 300 [l/dt] 15#121# Pompa, dan Mekanikal ¦ Putaran (n): 980 [RPM] 15#122# Pompa, dan Mekanikal ¦ Jangkauan (Head / H): 60 [m] 15#152# Pompa, dan Mekanikal ¦ Daya Input Rata Rata: 250 [KW] | 12146
27962 | 93bf6ad0b90311eeb95d1d292773dfe0 | Pompa Mbah Ratu No. 2 | A/52.02.02/01.07.01.023/2023 | M | Rumah Pompa Mbah Ratu | Aset Utama | Pompa | Pompa Sentrifugal Horisontal | 20#42# Umum ¦ Merk: TROSHIMA PUMP [] 20#43# Umum ¦ Tipe / model/Tipe & Size: CDM 400X300EN [] 20#44# Umum ¦ Serial No.: TU0199323 [] 20#47# Umum ¦ Tahun Pembuatan: 09-2023 [] 20#55# Umum ¦ Perusahaan: PT TORISHIMA GUNA INDONESIA [] 15#119# Pompa, dan Mekanikal ¦ Debit (Q): 300 [l/dt] 15#121# Pompa, dan Mekanikal ¦ Putaran (n): 980 [RPM] 15#122# Pompa, dan Mekanikal ¦ Jangkauan (Head / H): 60 [m] 15#152# Pompa, dan Mekanikal ¦ Daya Input Rata Rata: 250 [KW] | 12147
27963 | 93c49670b90311ee9dd69f573e98ff57 | Pompa Mbah Ratu No. 3 | A/52.02.02/01.07.01.024/2023 | M | Rumah Pompa Mbah Ratu | Aset Utama | Pompa | Pompa Sentrifugal Horisontal | 20#42# Umum ¦ Merk: TORISHIMA PUMP [] 20#43# Umum ¦ Tipe / model/Tipe & Size: CDM 400X300EN [] 20#44# Umum ¦ Serial No.: TU0199823 [] 20#47# Umum ¦ Tahun Pembuatan: 09-2023 [] 20#55# Umum ¦ Perusahaan: PT TORISHIMA GUNA INDONESIA [] 15#119# Pompa, dan Mekanikal ¦ Debit (Q): 300 [l/dt] 15#121# Pompa, dan Mekanikal ¦ Putaran (n): 980 [RPM] 15#122# Pompa, dan Mekanikal ¦ Jangkauan (Head / H): 60 [m] | 12148
27964 | 93cae130b90311eeb7a045f861a2dcbc | Butterfly Valve Suction Mbah Ratu No. 1 | A/52.02.02/03.01.01.025/2023 | M | Rumah Pompa Mbah Ratu | Aset Mekanikal Pendukung | Valve | Butterfly Valve | 37#42# Valve ¦ Merk: Ekoval [] 37#52# Valve ¦ Dimensi (Diameter): 400 [mm] | 12149
27965 | 93d05ad0b90311eeb1f3d939d2e4367f | Butterfly Valve Suction Mbah Ratu No. 2 | A/52.02.02/03.01.01.026/2023 | M | Rumah Pompa Mbah Ratu | Aset Mekanikal Pendukung | Valve | Butterfly Valve | 37#42# Valve ¦ Merk: Ekoval [] 37#52# Valve ¦ Dimensi (Diameter): 400 [mm] | 12150
27966 | 93d57600b90311eeb950570890a9d526 | Butterfly Valve Suction Mbah Ratu No. 3 | A/52.02.02/03.01.01.027/2023 | M | Rumah Pompa Mbah Ratu | Aset Mekanikal Pendukung | Valve | Butterfly Valve | 37#42# Valve ¦ Merk: Ekoval [] 37#52# Valve ¦ Dimensi (Diameter): 400 [mm] | 12151
27967 | 93daed20b90311eeaf74e97cad65cde7 | Check Valve Discharge Pompa No. 1 | A/52.02.02/03.02.03.028/2023 | M | Rumah Pompa Mbah Ratu | Aset Mekanikal Pendukung | Check Valve | Dual Plate Check Valve | 37#42# Valve ¦ Merk: Ekoval [] 37#52# Valve ¦ Dimensi (Diameter): 300 [mm] | 12152
27968 | 93e01370b90311ee97ee11f1fb6686b1 | Check Valve Discharge Pompa No. 2 | A/52.02.02/03.02.03.029/2023 | M | Rumah Pompa Mbah Ratu | Aset Mekanikal Pendukung | Check Valve | Dual Plate Check Valve | 37#42# Valve ¦ Merk: Ekoval [] 37#52# Valve ¦ Dimensi (Diameter): 300 [mm] | 12153
27969 | 93e443c0b90311eeb91dad05e46314d1 | Check Valve Discharge Pompa No. 3 | A/52.02.02/03.02.03.030/2023 | M | Rumah Pompa Mbah Ratu | Aset Mekanikal Pendukung | Check Valve | Dual Plate Check Valve | 37#42# Valve ¦ Merk: Ekoval [] 37#52# Valve ¦ Dimensi (Diameter): 300 [mm] | 12154
27970 | 93e98d00b90311ee9e37833b0dfc41a6 | Butterfly Valve Discharge Pompa No. 1 | A/52.02.02/03.01.01.031/2023 | M | Rumah Pompa Mbah Ratu | Aset Mekanikal Pendukung | Valve | Butterfly Valve | 37#42# Valve ¦ Merk: Ekoval [] 37#52# Valve ¦ Dimensi (Diameter): 300 [mm] | 12155
27971 | 93ed9cd0b90311eea25d8ba63657a6fc | Butterfly Valve Discharge Pompa No. 2 | A/52.02.02/03.01.01.032/2023 | M | Rumah Pompa Mbah Ratu | Aset Mekanikal Pendukung | Valve | Butterfly Valve | 37#42# Valve ¦ Merk: Ekoval [] 37#52# Valve ¦ Dimensi (Diameter): 300 [mm] | 12156
27972 | 93f308e0b90311eea9091350edf28493 | Butterfly Valve Discharge Pompa No. 3 | A/52.02.02/03.01.01.033/2023 | M | Rumah Pompa Mbah Ratu | Aset Mekanikal Pendukung | Valve | Butterfly Valve | 37#42# Valve ¦ Merk: Ekoval [] 37#52# Valve ¦ Dimensi (Diameter): 300 [mm] | 12157
27973 | 93f83e70b90311ee8b64fd0f7d922179 | Butterfly Valve Header Dischage Rumah Pompa Mbah Ratu | A/52.02.02/03.01.01.034/2023 | M | Rumah Pompa Mbah Ratu | Aset Mekanikal Pendukung | Valve | Butterfly Valve | 37#42# Valve ¦ Merk: Ekoval [] 37#52# Valve ¦ Dimensi (Diameter): 800 [mm] | 12158
27974 | 93fc6270b90311eeba7adff5beb56b3c | Panel Submersible Mbah Ratu No. 1 (Utara) | A/52.02.02/02.11.03.035/2023 | E | Rumah Pompa Mbah Ratu | Aset Elektrikal Pendukung | Panel Tegangan Rendah | Panel Beban | 36#49# Panel ¦ Dimensi (Panjang): 25 [cm] 36#50# Panel ¦ Dimensi (Lebar): 40 [cm] 36#51# Panel ¦ Dimensi (Tinggi): 60 [cm] | 12159
27975 | 940152b0b90311eea4cf75eae8b3b8ab | Pompa Submersible Mbah Ratu No 1 (Utara) | A/52.02.02/03.10.06.036/2023 | M | Rumah Pompa Mbah Ratu | Aset Mekanikal Pendukung | Pompa | Pompa Submersible |  | 12160
27976 | 9406e320b90311eeafa54f01d62243ee | Panel Submersible Mbah Ratu No. 2 (Selatan) | A/52.02.02/02.11.03.037/2023 | E | Rumah Pompa Mbah Ratu | Aset Elektrikal Pendukung | Panel Tegangan Rendah | Panel Beban | 36#49# Panel ¦ Dimensi (Panjang): 25 [cm] 36#50# Panel ¦ Dimensi (Lebar): 40 [cm] 36#51# Panel ¦ Dimensi (Tinggi): 60 [cm] | 12161
27977 | 940bf130b90311eeb22507a1ac0a2853 | Pompa Submersible Mbah Ratu No. 2 (Selatan) | A/52.02.02/03.10.06.038/2023 | M | Rumah Pompa Mbah Ratu | Aset Mekanikal Pendukung | Pompa | Pompa Submersible |  | 12162
27978 | 9414c390b90311eeb42f19ba493e8d13 | Cubicle Incoming From PLN | A/52.00.00/02.14.01.039/2023 | E | Rumah Pompa Mbah Ratu | Aset Elektrikal Pendukung | Cubicle Tegangan Menengah | Circuit Breaker | 20#42# Umum ¦ Merk: Schneider Electric [] 20#43# Umum ¦ Tipe / model/Tipe & Size: SM6-DM1-A-IACI2.5 [] 20#44# Umum ¦ Serial No.: CI-2023-W22-2-0033 [] 20#46# Umum ¦ Standart: IEC 62271-200 [] 25#87# Cubicle dan Sistem Proteksi ¦ Tegangan Nominal (Ur / Vr / Um): 24 [kV] 25#88# Cubicle dan Sistem Proteksi ¦ Tingkat Isolasi Tegangan-rms (Ud): 50 [kV] 25#89# Cubicle dan Sistem Proteksi ¦ Tingkat Isolasi Tegangan-Impulse (Up / Uw): 125 [kV] 25#91# Cubicle dan Sistem Proteksi ¦ Arus Beban Lebih (Ir): 630 [A] 25#92# Cubicle dan Sistem Proteksi ¦ Arus Hubung Singkat (Ik / Isd / Icw / Ith): 16 [kA] 25#93# Cubicle dan Sistem Proteksi ¦ Kapasitas Pemutusan (Ip / Ics / Ima): 40 [kA] 25#94# Cubicle dan Sistem Proteksi ¦ Durasi Saat Hubung Singkat (tk): 1 [s] 25#96# Cubicle dan Sistem Proteksi ¦ Jenis Gas: SF6 [] 25#97# Cubicle dan Sistem Proteksi ¦ Kapasitas Gas: 0.210 [kg] | 12163
27979 | 9419a0c0b90311ee89cc01d4bee51087 | Cubicle Outgoing To Rumah Pompa Mbah Ratu | A/52.07.00/02.14.01.040/2023 | E | Rumah Pompa Mbah Ratu | Aset Elektrikal Pendukung | Cubicle Tegangan Menengah | Circuit Breaker | 20#42# Umum ¦ Merk: Schneider Electric [] 20#43# Umum ¦ Tipe / model/Tipe & Size: SM6-A-IACI2.5 [] 20#44# Umum ¦ Serial No.: CI-2023-W22-2-0032 [] 20#46# Umum ¦ Standart: IEC 62271-0032 [] 20#47# Umum ¦ Tahun Pembuatan: 2023 [] 25#87# Cubicle dan Sistem Proteksi ¦ Tegangan Nominal (Ur / Vr / Um): 24 [kV] 25#88# Cubicle dan Sistem Proteksi ¦ Tingkat Isolasi Tegangan-rms (Ud): 50 [kV] 25#89# Cubicle dan Sistem Proteksi ¦ Tingkat Isolasi Tegangan-Impulse (Up / Uw): 125 [kV] 25#91# Cubicle dan Sistem Proteksi ¦ Arus Beban Lebih (Ir): 630 [A] 25#92# Cubicle dan Sistem Proteksi ¦ Arus Hubung Singkat (Ik / Isd / Icw / Ith): 16 [kA] 25#93# Cubicle dan Sistem Proteksi ¦ Kapasitas Pemutusan (Ip / Ics / Ima): 40 [kA] 25#94# Cubicle dan Sistem Proteksi ¦ Durasi Saat Hubung Singkat (tk): 1 [s] 25#96# Cubicle dan Sistem Proteksi ¦ Jenis Gas: SF6 [] 25#97# Cubicle dan Sistem Proteksi ¦ Kapasitas Gas: 0.210 [kg] | 12164
27980 | 941e9f30b90311eeb8944f6f5c5ee8dc | Panel SDP PH Mbah Ratu | A/52.07.00/02.11.02.041/2023 | E | Rumah Pompa Mbah Ratu | Aset Elektrikal Pendukung | Panel Tegangan Rendah | Panel SDP | 36#49# Panel ¦ Dimensi (Panjang): 25 [cm] 36#50# Panel ¦ Dimensi (Lebar): 40 [cm] 36#51# Panel ¦ Dimensi (Tinggi): 60 [cm] | 12165
27981 | 9422e930b90311eeb45b6fed0fddc99c | Regulator Chloor Rumah Pompa Mbah Ratu | A/52.07.00/03.15.00.042/2023 | M | Rumah Pompa Mbah Ratu | Aset Mekanikal Pendukung | Regulator |  |  | 12166
27982 | 94271640b90311ee9cac9fed55ac0d40 | Panel PJU Rumah Pompa Mbah Ratu | A/52.07.00/02.11.03.043/2023 | E | Rumah Pompa Mbah Ratu | Aset Elektrikal Pendukung | Panel Tegangan Rendah | Panel Beban | 36#49# Panel ¦ Dimensi (Panjang): 25 [cm] 36#50# Panel ¦ Dimensi (Lebar): 40 [cm] 36#51# Panel ¦ Dimensi (Tinggi): 60 [cm] | 12167
27983 | 942b2b00b90311eea6cff581024c240f | Gate Valve Penghubung No. 1 Reservoir Mbah Ratu 2 | A/52.06.00/03.01.02.044/2023 | M | Rumah Pompa Mbah Ratu | Aset Mekanikal Pendukung | Valve | Gate Valve | 37#52# Valve ¦ Dimensi (Diameter): 600 [mm] | 12168
27984 | 94300fc0b90311ee93d78d3aed87f15d | Gate Valve Penghubung No. 2 Reservoir Mbah Ratu 2 | A/52.06.00/03.01.02.045/2023 | M | Rumah Pompa Mbah Ratu | Aset Mekanikal Pendukung | Valve | Gate Valve | 37#52# Valve ¦ Dimensi (Diameter): 600 [mm] | 12169
27985 | 9434ff80b90311eebc986bf0fc9c021e | Flowmeter Rumah Pompa Mbah Ratu | A/52.06.00/02.04.02.046/2023 | I | Rumah Pompa Mbah Ratu | Aset Elektrikal Pendukung | Flow Meter | Magnetic Flow Meter | 36#49# Panel ¦ Dimensi (Panjang): 25 [cm] 36#50# Panel ¦ Dimensi (Lebar): 40 [cm] 36#51# Panel ¦ Dimensi (Tinggi): 60 [cm] | 12170
27986 | 943ea610b90311ee862c192089918896 | Kelder Valve Inlet Rumah Pompa Mbah Ratu | A/52.00.00/04.01.00.047/2023 | S | Rumah Pompa Mbah Ratu | Aset Sipil Pendukung | Bangunan Sipil |  | 38#49# Sipil ¦ Dimensi (Panjang): 3.15 [m] 38#50# Sipil ¦ Dimensi (Lebar): 2 [m] 38#51# Sipil ¦ Dimensi (Tinggi): 4 [m] | 12171
27987 | 9443b8a0b90311ee8f63bfa93c990acf | Scrubber Chloor Mbah Ratu | A/52.06.00/03.05.02.048/2023 | M | Rumah Pompa Mbah Ratu | Aset Mekanikal Pendukung | Unit Set | Scrubber Chlor |  | 12172
27988 | 9448c540b90311eebaaab971efcd44d5 | Rumah Cubicle Incoming From PLN | A/52.08.00/01.17.01.049/2023 | S | Rumah Pompa Mbah Ratu | Aset Utama | Sipil | Bangunan Sipil |  | 12173
27989 | 944da460b90311ee944a8b49b260aab1 | Rumah Chloor Mbah Ratu | A/52.08.00/01.17.01.050/2023 | S | Rumah Pompa Mbah Ratu | Aset Utama | Sipil | Bangunan Sipil |  | 12174
27990 | 9451c420b90311eea31ddde9d46f72d9 | Rumah Pompa Mbah Ratu | A/52.08.00/01.17.01.051/2023 | S | Rumah Pompa Mbah Ratu | Aset Utama | Sipil | Bangunan Sipil |  | 12175
27991 | 9455eb50b90311ee82ead1224e7265e6 | Reservoir Rumah Pompa Mbah Ratu | A/52.08.00/01.17.01.052/2023 | S | Rumah Pompa Mbah Ratu | Aset Utama | Sipil | Bangunan Sipil |  | 12176
27992 | eabb1e90ba5c11ee92d6f92ab2b1b77a | Transformator | A/53.01.01/01.01.02.001/2023 | E | IPAM Karang Pilang IV | Aset Utama | Transformator | Transformator Step Down | 3#67# Transformator ¦ Tegangan Primer: 21000 [V] 3#68# Transformator ¦ Tegangan Sekunder: 400 [V] 3#69# Transformator ¦ Arus Primer: 72.17 [A] 3#70# Transformator ¦ Arus Sekunder: 3608.44 [A] 3#71# Transformator ¦ BIL (tegangan tinggi): LI 125/ AC 50 [V] 3#72# Transformator ¦ Impedansi: 7 [] 3#73# Transformator ¦ Symbol Grup Vektor: D [] 3#74# Transformator ¦ Tipe pendingin: ONAN [] 3#75# Transformator ¦ Volume oli: 1549 [l] 3#138# Transformator ¦ Temperatur Rise Oil / Winding: 60/65 [C] 20#42# Umum ¦ Merk: MAXIMA [] 20#44# Umum ¦ Serial No.: 231280001-S [] 20#46# Umum ¦ Standart: IEC 60076 [] 20#54# Umum ¦ Berat: 5302 [kg] 20#55# Umum ¦ Perusahaan: PT MAXIMA DAYA INDONESIA [] | 12177
27993 | eac33140ba5c11eebeec61ce060b49a1 | Cubicle Outgoing Rumah Pompa Air Baku KP 4 | A/53.01.02/02.14.01.002/2023 | E | IPAM Karang Pilang IV | Aset Elektrikal Pendukung | Cubicle Tegangan Menengah | Circuit Breaker | 21#42# General ¦ Merk: Schnaider [] 21#43# General ¦ Tipe / model/Tipe & Size: SM6-DM1-W [] 21#44# General ¦ Serial No.: CI-2023-W41-2-0002 [] 21#45# General ¦ No. Katalog (Cat. No. / Part No.): 7896811EN [] 21#46# General ¦ Standart: IEC 62271-200 [] 21#47# General ¦ Tahun Pembuatan: 2023 [] 21#48# General ¦ Tahun Pemasangan: 2023 [] 21#64# General ¦ Frekuensi: 50 [Hz] 25#87# Cubicle dan Sistem Proteksi ¦ Tegangan Nominal (Ur / Vr / Um): 24 [kV] 25#88# Cubicle dan Sistem Proteksi ¦ Tingkat Isolasi Tegangan-rms (Ud): 50 [kV] 25#89# Cubicle dan Sistem Proteksi ¦ Tingkat Isolasi Tegangan-Impulse (Up / Uw): 125 [kV] 25#91# Cubicle dan Sistem Proteksi ¦ Arus Beban Lebih (Ir): 630 [A] 25#92# Cubicle dan Sistem Proteksi ¦ Arus Hubung Singkat (Ik / Isd / Icw / Ith): 16 [kA] 25#93# Cubicle dan Sistem Proteksi ¦ Kapasitas Pemutusan (Ip / Ics / Ima): 40 [kA] 25#94# Cubicle dan Sistem Proteksi ¦ Durasi Saat Hubung Singkat (tk): 1 [s] 25#97# Cubicle dan Sistem Proteksi ¦ Kapasitas Gas: 0.210 [kg] 25#98# Cubicle dan Sistem Proteksi ¦ Tekanan Nominal Gas: 40 [kPa] | 12178
27994 | eac52c20ba5c11ee823c11206a7793fb | Cubicle Incoming Rumah Pompa Air Baku KP 4 No. 1 | A/53.01.02/02.14.01.003/2023 | E | IPAM Karang Pilang IV | Aset Elektrikal Pendukung | Cubicle Tegangan Menengah | Circuit Breaker | 21#42# General ¦ Merk: Schnaider [] 21#43# General ¦ Tipe / model/Tipe & Size: SM6-DM1-W [] 21#44# General ¦ Serial No.: CI-2023-W41-2-0001 [] 21#45# General ¦ No. Katalog (Cat. No. / Part No.): 7896811EN [] 21#46# General ¦ Standart: IEC 62271-200 [] 21#47# General ¦ Tahun Pembuatan: 2023 [] 21#48# General ¦ Tahun Pemasangan: 2023 [] 21#64# General ¦ Frekuensi: 50 [Hz] 25#87# Cubicle dan Sistem Proteksi ¦ Tegangan Nominal (Ur / Vr / Um): 24 [kV] 25#88# Cubicle dan Sistem Proteksi ¦ Tingkat Isolasi Tegangan-rms (Ud): 50 [kV] 25#89# Cubicle dan Sistem Proteksi ¦ Tingkat Isolasi Tegangan-Impulse (Up / Uw): 125 [kV] 25#91# Cubicle dan Sistem Proteksi ¦ Arus Beban Lebih (Ir): 630 [A] 25#92# Cubicle dan Sistem Proteksi ¦ Arus Hubung Singkat (Ik / Isd / Icw / Ith): 16 [kA] 25#93# Cubicle dan Sistem Proteksi ¦ Kapasitas Pemutusan (Ip / Ics / Ima): 40 [kA] 25#94# Cubicle dan Sistem Proteksi ¦ Durasi Saat Hubung Singkat (tk): 1 [s] 25#97# Cubicle dan Sistem Proteksi ¦ Kapasitas Gas: 0.210 [kg] 25#98# Cubicle dan Sistem Proteksi ¦ Tekanan Nominal Gas: 40 [kPa] | 12179
27995 | eac62bf0ba5c11ee817aa1bafa3836ad | Cubicle Incoming Rumah Pompa Air Baku KP 4 No. 2 | A/53.01.02/02.14.01.004/2023 | E | IPAM Karang Pilang IV | Aset Elektrikal Pendukung | Cubicle Tegangan Menengah | Circuit Breaker | 21#42# General ¦ Merk: Schnaider [] 21#43# General ¦ Tipe / model/Tipe & Size: SM6-DM1-W [] 21#44# General ¦ Serial No.: CI-2023-W41-2-0051 [] 21#45# General ¦ No. Katalog (Cat. No. / Part No.): 7896811EN [] 21#46# General ¦ Standart: IEC 62271-200 [] 21#47# General ¦ Tahun Pembuatan: 2023 [] 21#48# General ¦ Tahun Pemasangan: 2023 [] 21#64# General ¦ Frekuensi: 50 [Hz] 25#87# Cubicle dan Sistem Proteksi ¦ Tegangan Nominal (Ur / Vr / Um): 24 [V] 25#88# Cubicle dan Sistem Proteksi ¦ Tingkat Isolasi Tegangan-rms (Ud): 50 [kV] 25#89# Cubicle dan Sistem Proteksi ¦ Tingkat Isolasi Tegangan-Impulse (Up / Uw): 125 [kV] 25#91# Cubicle dan Sistem Proteksi ¦ Arus Beban Lebih (Ir): 630 [A] 25#92# Cubicle dan Sistem Proteksi ¦ Arus Hubung Singkat (Ik / Isd / Icw / Ith): 16 [kA] 25#93# Cubicle dan Sistem Proteksi ¦ Kapasitas Pemutusan (Ip / Ics / Ima): 40 [kA] 25#94# Cubicle dan Sistem Proteksi ¦ Durasi Saat Hubung Singkat (tk): 1 [s] 25#97# Cubicle dan Sistem Proteksi ¦ Kapasitas Gas: 0.210 [kg] 25#98# Cubicle dan Sistem Proteksi ¦ Tekanan Nominal Gas: 40 [kPa] | 12180
27996 | eac71af0ba5c11eeb537cd8e49935626 | Pompa Air Baku No. 1 | A/53.01.03/01.07.02.005/2023 | M | IPAM Karang Pilang IV | Aset Utama | Pompa | Pompa Sentrifugal Vertikal | 20#42# Umum ¦ Merk: TORISHIMA PUMP [] 20#43# Umum ¦ Tipe / model/Tipe & Size: CDMV 450 LN [] 20#44# Umum ¦ Serial No.: T0970085 [] 20#47# Umum ¦ Tahun Pembuatan: 2009 [] 15#119# Pompa, dan Mekanikal ¦ Debit (Q): 400 [l/dt] 15#121# Pompa, dan Mekanikal ¦ Putaran (n): 980 [RPM] 15#122# Pompa, dan Mekanikal ¦ Jangkauan (Head / H): 20 [m] 15#124# Pompa, dan Mekanikal ¦ Bantalan (Bearing) DE: 6315 C3 [] 15#152# Pompa, dan Mekanikal ¦ Daya Input Rata Rata: 110 [KW] | 12181
27997 | eac82760ba5c11eebaae1d154b31faab | Pompa Air Baku No. 2 | A/53.01.03/01.07.02.006/2023 | M | IPAM Karang Pilang IV | Aset Utama | Pompa | Pompa Sentrifugal Vertikal | 20#42# Umum ¦ Merk: TORISHIMA PUMP [] 20#43# Umum ¦ Tipe / model/Tipe & Size: CDMV 450 LN [] 20#44# Umum ¦ Serial No.: T0970084 [] 20#47# Umum ¦ Tahun Pembuatan: 2009 [] 15#119# Pompa, dan Mekanikal ¦ Debit (Q): 400 [l/dt] 15#121# Pompa, dan Mekanikal ¦ Putaran (n): 980 [RPM] 15#122# Pompa, dan Mekanikal ¦ Jangkauan (Head / H): 20 [m] 15#124# Pompa, dan Mekanikal ¦ Bantalan (Bearing) DE: 6315 C3 [] 15#152# Pompa, dan Mekanikal ¦ Daya Input Rata Rata: 110 [KW] | 12182
27998 | eac91330ba5c11ee9801cd051a884261 | Pompa Air Baku No. 3 | A/53.01.03/01.07.02.007/2023 | M | IPAM Karang Pilang IV | Aset Utama | Pompa | Pompa Sentrifugal Vertikal | 20#42# Umum ¦ Merk: TORISHIMA PUMP [] 20#43# Umum ¦ Tipe / model/Tipe & Size: CDMV 450 LN [] 20#44# Umum ¦ Serial No.: T0970082 [] 20#47# Umum ¦ Tahun Pembuatan: 2009 [] 15#119# Pompa, dan Mekanikal ¦ Debit (Q): 400 [l/dt] 15#121# Pompa, dan Mekanikal ¦ Putaran (n): 980 [RPM] 15#122# Pompa, dan Mekanikal ¦ Jangkauan (Head / H): 20 [m] 15#124# Pompa, dan Mekanikal ¦ Bantalan (Bearing) DE: 6315 C3 [] 15#152# Pompa, dan Mekanikal ¦ Daya Input Rata Rata: 110 [KW] | 12183
27999 | eac9fcd0ba5c11ee847eb90c476a6a70 | Pompa Air Baku No. 4 | A/53.01.03/01.07.02.008/2023 | M | IPAM Karang Pilang IV | Aset Utama | Pompa | Pompa Sentrifugal Vertikal | 20#42# Umum ¦ Merk: TORISHIMA PUMP [] 20#43# Umum ¦ Tipe / model/Tipe & Size: CDMV 450 LN [] 20#44# Umum ¦ Serial No.: T0970083 [] 20#47# Umum ¦ Tahun Pembuatan: 2009 [] 15#119# Pompa, dan Mekanikal ¦ Debit (Q): 400 [l/dt] 15#121# Pompa, dan Mekanikal ¦ Putaran (n): 980 [RPM] 15#122# Pompa, dan Mekanikal ¦ Jangkauan (Head / H): 20 [m] 15#124# Pompa, dan Mekanikal ¦ Bantalan (Bearing) DE: 6315 C3 [] 15#152# Pompa, dan Mekanikal ¦ Daya Input Rata Rata: 110 [KW] | 12184
28000 | eacbb100ba5c11ee98bf2dc7276807b6 | Elektromotor Pompa Air Baku No. 1 | A/53.01.04/01.05.02.009/2023 | E | IPAM Karang Pilang IV | Aset Utama | Elektromotor | Elektromotor Vertikal Tegangan Rendah | 21#42# General ¦ Merk: CMG AUSTRALIA [] 21#43# General ¦ Tipe / model/Tipe & Size: PPA 315M85-6 [] 21#44# General ¦ Serial No.: 9G4C0301 [] 21#45# General ¦ No. Katalog (Cat. No. / Part No.): M36110001PPA/385 [] 21#46# General ¦ Standart: IEC60034/AS1359 [] 21#136# General ¦ Suhu Lingkungan (Ambient Temp.): 40 [C] 21#48# General ¦ Tahun Pemasangan: 2023 [] 21#54# General ¦ Berat: 1100 [kg] 21#60# General ¦ Faktor Daya (PF / Cos Phi): 0.8 [] 21#65# General ¦ Indeks Proteksi (IP): 66 [] 21#66# General ¦ Kelas Insulasi (Insl. Class): H [] 21#67# General ¦ Tegangan Primer: 380 [V] 21#68# General ¦ Tegangan Sekunder: 660 [V] 21#69# General ¦ Arus Primer: 202 [A] 21#70# General ¦ Arus Sekunder: 116.6 [A] 21#76# General ¦ Daya Maksimum Motor: 110 [kW] 21#84# General ¦ Tingkat Kinerja (Rating): S1 [] 21#123# General ¦ Efisiensi: 95 [%] 24#116# Elektromotor ¦ Daya Output Rata-rata: 110 [kW] 24#121# Elektromotor ¦ Putaran (n): 990 [RPM] 24#124# Elektromotor ¦ Bantalan (Bearing) DE: 6318 C3 [] 24#125# Elektromotor ¦ Bantalan (Bearing) NDE: QJ316 C3 [] | 12185
28001 | eaccb5e0ba5c11eea53709e5e5c4e43f | Elektromotor Pompa Air Baku No. 2 | A/53.01.04/01.05.02.010/2023 | E | IPAM Karang Pilang IV | Aset Utama | Elektromotor | Elektromotor Vertikal Tegangan Rendah | 21#42# General ¦ Merk: CMG AUSTRALIA [] 21#43# General ¦ Tipe / model/Tipe & Size: PPA 315M85-6 [] 21#44# General ¦ Serial No.: 9G4C0303 [] 21#45# General ¦ No. Katalog (Cat. No. / Part No.): M36110001PPA/385 [] 21#46# General ¦ Standart: IEC60034/AS1359 [] 21#136# General ¦ Suhu Lingkungan (Ambient Temp.): 40 [C] 21#48# General ¦ Tahun Pemasangan: 2023 [] 21#54# General ¦ Berat: 1100 [g] 21#60# General ¦ Faktor Daya (PF / Cos Phi): 0.8 [] 21#65# General ¦ Indeks Proteksi (IP): 66 [] 21#66# General ¦ Kelas Insulasi (Insl. Class): H [] 21#67# General ¦ Tegangan Primer: 380 [V] 21#68# General ¦ Tegangan Sekunder: 660 [V] 21#69# General ¦ Arus Primer: 202 [A] 21#70# General ¦ Arus Sekunder: 116.6 [A] 21#76# General ¦ Daya Maksimum Motor: 110 [kW] 21#84# General ¦ Tingkat Kinerja (Rating): S1 [] 21#123# General ¦ Efisiensi: 95 [%] 24#116# Elektromotor ¦ Daya Output Rata-rata: 110 [kW] 24#121# Elektromotor ¦ Putaran (n): 990 [RPM] 24#124# Elektromotor ¦ Bantalan (Bearing) DE: 6318 C3 [] 24#125# Elektromotor ¦ Bantalan (Bearing) NDE: QJ316 C3 [] | 12186
28002 | eacd9880ba5c11eea0bdd54334774c2d | Elektromotor Pompa Air Baku No. 3 | A/53.01.04/01.05.02.011/2023 | E | IPAM Karang Pilang IV | Aset Utama | Elektromotor | Elektromotor Vertikal Tegangan Rendah | 21#42# General ¦ Merk: CMG AUSTRALIA [] 21#43# General ¦ Tipe / model/Tipe & Size: PPA 315M85-6 [] 21#44# General ¦ Serial No.: 9G4C0304 [] 21#45# General ¦ No. Katalog (Cat. No. / Part No.): M36110001PPA/385 [] 21#46# General ¦ Standart: IEC60034/AS1359 [] 21#136# General ¦ Suhu Lingkungan (Ambient Temp.): 40 [C] 21#48# General ¦ Tahun Pemasangan: 2023 [] 21#54# General ¦ Berat: 1100 [g] 21#60# General ¦ Faktor Daya (PF / Cos Phi): 0.8 [] 21#65# General ¦ Indeks Proteksi (IP): 66 [] 21#66# General ¦ Kelas Insulasi (Insl. Class): H [] 21#67# General ¦ Tegangan Primer: 380 [V] 21#68# General ¦ Tegangan Sekunder: 660 [V] 21#69# General ¦ Arus Primer: 202 [A] 21#70# General ¦ Arus Sekunder: 116.6 [A] 21#76# General ¦ Daya Maksimum Motor: 110 [kW] 21#84# General ¦ Tingkat Kinerja (Rating): S1 [] 21#123# General ¦ Efisiensi: 95 [%] 24#116# Elektromotor ¦ Daya Output Rata-rata: 110 [kW] 24#121# Elektromotor ¦ Putaran (n): 990 [RPM] 24#124# Elektromotor ¦ Bantalan (Bearing) DE: 6318 C3 [] 24#125# Elektromotor ¦ Bantalan (Bearing) NDE: QJ316 C3 [] | 12187
28003 | eace9500ba5c11ee9798196b9acc617a | Elektromotor Pompa Air Baku No. 4 | A/53.01.04/01.05.02.012/2023 | E | IPAM Karang Pilang IV | Aset Utama | Elektromotor | Elektromotor Vertikal Tegangan Rendah | 21#42# General ¦ Merk: CMG AUSTRALIA [] 21#43# General ¦ Tipe / model/Tipe & Size: PPA 315M85-6 [] 21#44# General ¦ Serial No.: 9G4C0302 [] 21#45# General ¦ No. Katalog (Cat. No. / Part No.): M36110001PPA/385 [] 21#46# General ¦ Standart: IEC60034/AS1359 [] 21#136# General ¦ Suhu Lingkungan (Ambient Temp.): 40 [C] 21#48# General ¦ Tahun Pemasangan: 2023 [] 21#54# General ¦ Berat: 1100 [g] 21#60# General ¦ Faktor Daya (PF / Cos Phi): 0.8 [] 21#65# General ¦ Indeks Proteksi (IP): 66 [] 21#66# General ¦ Kelas Insulasi (Insl. Class): H [] 21#67# General ¦ Tegangan Primer: 380 [V] 21#68# General ¦ Tegangan Sekunder: 660 [V] 21#69# General ¦ Arus Primer: 202 [A] 21#70# General ¦ Arus Sekunder: 116.6 [A] 21#76# General ¦ Daya Maksimum Motor: 110 [kW] 21#84# General ¦ Tingkat Kinerja (Rating): S1 [] 21#123# General ¦ Efisiensi: 95 [%] 24#116# Elektromotor ¦ Daya Output Rata-rata: 110 [kW] 24#121# Elektromotor ¦ Putaran (n): 990 [RPM] 24#124# Elektromotor ¦ Bantalan (Bearing) DE: 6318 C3 [] 24#125# Elektromotor ¦ Bantalan (Bearing) NDE: QJ316 C3 [] | 12188
28004 | eacf8910ba5c11ee99318f25bc43b4f2 | Butterfly Valve Suction Pompa Air Baku No. 1 | A/53.01.03/03.01.01.013/2023 | M | IPAM Karang Pilang IV | Aset Mekanikal Pendukung | Valve | Butterfly Valve | 37#42# Valve ¦ Merk: TALIS [] 37#52# Valve ¦ Dimensi (Diameter): 500 [mm] | 12189
28005 | ead07900ba5c11eebfc88d3ad1d27e4e | Butterfly Valve Suction Pompa Air Baku No. 2 | A/53.01.03/03.01.01.014/2023 | M | IPAM Karang Pilang IV | Aset Mekanikal Pendukung | Valve | Butterfly Valve | 37#42# Valve ¦ Merk: TALIS [] 37#52# Valve ¦ Dimensi (Diameter): 500 [mm] | 12190
28006 | ead16140ba5c11eeacf7436f222c98fd | Butterfly Valve Suction Pompa Air Baku No. 3 | A/53.01.03/03.01.01.015/2023 | M | IPAM Karang Pilang IV | Aset Mekanikal Pendukung | Valve | Butterfly Valve | 37#42# Valve ¦ Merk: TALIS [] 37#52# Valve ¦ Dimensi (Diameter): 500 [mm] | 12191
28007 | ead256f0ba5c11eeaf2ccd7be2699990 | Butterfly Valve Suction Pompa Air Baku No. 4 | A/53.01.03/03.01.01.016/2023 | M | IPAM Karang Pilang IV | Aset Mekanikal Pendukung | Valve | Butterfly Valve | 37#42# Valve ¦ Merk: TALIS [] 37#52# Valve ¦ Dimensi (Diameter): 500 [mm] | 12192
28008 | ead35ef0ba5c11eeab9661f0b4bfc714 | Check Valve Discharge Pompa Air Baku No. 1 | A/53.01.03/03.02.02.017/2023 | M | IPAM Karang Pilang IV | Aset Mekanikal Pendukung | Check Valve | Swing Check Valve | 37#42# Valve ¦ Merk: TALIS [] 37#52# Valve ¦ Dimensi (Diameter): 500 [mm] | 12193
28009 | ead46a80ba5c11ee8c035dd711dee9b2 | Check Valve Discharge Pompa Air Baku No. 2 | A/53.01.03/03.02.02.018/2023 | M | IPAM Karang Pilang IV | Aset Mekanikal Pendukung | Check Valve | Swing Check Valve | 37#42# Valve ¦ Merk: TALIS [] 37#52# Valve ¦ Dimensi (Diameter): 500 [mm] | 12194
28010 | ead557e0ba5c11eebe4dabf52775b3bf | Check Valve Discharge Pompa Air Baku No. 3 | A/53.01.03/03.02.02.019/2023 | M | IPAM Karang Pilang IV | Aset Mekanikal Pendukung | Check Valve | Swing Check Valve | 37#42# Valve ¦ Merk: TALIS [] 37#52# Valve ¦ Dimensi (Diameter): 500 [mm] | 12195
28011 | ead64b60ba5c11ee83a25f690b1cc429 | Check Valve Discharge Pompa Air Baku No. 4 | A/53.01.03/03.02.02.020/2023 | M | IPAM Karang Pilang IV | Aset Mekanikal Pendukung | Check Valve | Swing Check Valve | 37#42# Valve ¦ Merk: TALIS [] 37#52# Valve ¦ Dimensi (Diameter): 500 [mm] | 12196
28012 | ead73710ba5c11ee944fd962e2a9118a | Butterfly Valve Discharge Pompa Air Baku No. 1 | A/53.01.03/03.01.01.021/2023 | M | IPAM Karang Pilang IV | Aset Mekanikal Pendukung | Valve | Butterfly Valve | 37#42# Valve ¦ Merk: TALIS [] 37#52# Valve ¦ Dimensi (Diameter): 500 [mm] | 12197
28013 | ead82660ba5c11eeb9ddc340cd2928c4 | Butterfly Valve Discharge Pompa Air Baku No. 2 | A/53.01.03/03.01.01.022/2023 | M | IPAM Karang Pilang IV | Aset Mekanikal Pendukung | Valve | Butterfly Valve | 37#42# Valve ¦ Merk: TALIS [] 37#52# Valve ¦ Dimensi (Diameter): 500 [mm] | 12198
28014 | ead91390ba5c11ee838f3f2acb106f8d | Butterfly Valve Discharge Pompa Air Baku No. 3 | A/53.01.03/03.01.01.023/2023 | M | IPAM Karang Pilang IV | Aset Mekanikal Pendukung | Valve | Butterfly Valve | 37#42# Valve ¦ Merk: TALIS [] 37#52# Valve ¦ Dimensi (Diameter): 500 [mm] | 12199
28015 | ead9fa00ba5c11eea2c379359e1cb5aa | Butterfly Valve Discharge Pompa Air Baku No. 4 | A/53.01.03/03.01.01.024/2023 | M | IPAM Karang Pilang IV | Aset Mekanikal Pendukung | Valve | Butterfly Valve | 37#42# Valve ¦ Merk: TALIS [] 37#52# Valve ¦ Dimensi (Diameter): 500 [mm] | 12200
28016 | eadadc30ba5c11ee8d0e01388e66fef5 | Pompa Submersible Basement Rumah Pompa Air Baku | A/53.01.03/03.10.06.025/2023 | M | IPAM Karang Pilang IV | Aset Mekanikal Pendukung | Pompa | Pompa Submersible |  | 12201
28017 | eadbbe90ba5c11ee8358ed0439b1dee9 | Panel Pompa Submersible Basement Rumah Pompa Air Baku | A/53.01.04/02.11.03.026/2023 | E | IPAM Karang Pilang IV | Aset Elektrikal Pendukung | Panel Tegangan Rendah | Panel Beban |  | 12202
28018 | eadc9f60ba5c11ee96ce5b293d472ef0 | Panel SDP Rumah Pompa Air Baku | A/53.01.04/02.11.02.027/2023 | E | IPAM Karang Pilang IV | Aset Elektrikal Pendukung | Panel Tegangan Rendah | Panel SDP |  | 12203
28019 | eade4080ba5c11ee9bd25d322dcb63a5 | Gate Valve Air Valve Header Discharge Pompa Air Baku | A/53.01.03/03.01.02.028/2023 | M | IPAM Karang Pilang IV | Aset Mekanikal Pendukung | Valve | Gate Valve | 37#42# Valve ¦ Merk: TALIS [] 37#52# Valve ¦ Dimensi (Diameter): 150 [mm] | 12204
28020 | eadfdec0ba5c11eead4241257ddfb4b7 | Air Valve Header Discharge Pompa Air Baku | A/53.01.03/03.01.04.029/2023 | M | IPAM Karang Pilang IV | Aset Mekanikal Pendukung | Valve | Air Valve | 37#42# Valve ¦ Merk: TALIS [] 37#52# Valve ¦ Dimensi (Diameter): 150 [mm] | 12205
28021 | eae0be10ba5c11eeae7b7fbdc68431ee | Overhead Crane Rumah Pompa Air Baku | A/53.01.04/03.06.02.030/2023 | M | IPAM Karang Pilang IV | Aset Mekanikal Pendukung | Overhead Crane | Single Girder Overhead Crane | 21#139# General ¦ Kapasitas Beban: 3.2 [ton] | 12206
28022 | eae26f00ba5c11eea40ecd18f50ae9bb | Panel Starter Pompa Air Baku No. 1 | A/53.01.02/02.11.03.031/2023 | E | IPAM Karang Pilang IV | Aset Elektrikal Pendukung | Panel Tegangan Rendah | Panel Beban |  | 12207
28023 | eae34df0ba5c11eea30c63de83027102 | Panel Starter Pompa Air Baku No. 2 | A/53.01.02/02.11.03.032/2023 | E | IPAM Karang Pilang IV | Aset Elektrikal Pendukung | Panel Tegangan Rendah | Panel Beban |  | 12208
28024 | eae42ee0ba5c11eeb00133276e89b32b | Panel Starter Pompa Air Baku No. 3 | A/53.01.02/02.11.03.033/2023 | E | IPAM Karang Pilang IV | Aset Elektrikal Pendukung | Panel Tegangan Rendah | Panel Beban |  | 12209
28025 | eae51220ba5c11ee8d11232bf91d6262 | Panel Starter Pompa Air Baku No. 4 | A/53.01.02/02.11.03.034/2023 | E | IPAM Karang Pilang IV | Aset Elektrikal Pendukung | Panel Tegangan Rendah | Panel Beban |  | 12210
28026 | eae5f5c0ba5c11ee91cd9b7cf72c2bbb | Panel Instrument Pompa Air Baku | A/53.01.02/02.11.03.035/2023 | E | IPAM Karang Pilang IV | Aset Elektrikal Pendukung | Panel Tegangan Rendah | Panel Beban |  | 12211
28027 | eae6dfe0ba5c11ee81484d6416a85d7f | Panel Kapasitor Bank Pompa Air Baku | A/53.01.02/02.11.03.036/2023 | E | IPAM Karang Pilang IV | Aset Elektrikal Pendukung | Panel Tegangan Rendah | Panel Beban |  | 12212
28028 | eae7c300ba5c11ee86d4bff8344ae5e2 | Panel Outgoing to Pompa Air Baku | A/53.01.02/02.11.03.037/2023 | E | IPAM Karang Pilang IV | Aset Elektrikal Pendukung | Panel Tegangan Rendah | Panel Beban |  | 12213
28029 | eae8d3e0ba5c11eea6b727e615ae37a9 | Panel LVMDP Pompa Air Baku | A/53.01.02/02.11.03.038/2023 | E | IPAM Karang Pilang IV | Aset Elektrikal Pendukung | Panel Tegangan Rendah | Panel Beban |  | 12214
28030 | eae9bf90ba5c11eeb9914703b6cab29e | Butterfly Valve Inlet Aerator KP 1 dari KP 4 | A/21.23.01/03.01.01.1004/2023 | M | IPAM Karang Pilang I | Aset Mekanikal Pendukung | Valve | Butterfly Valve | 37#42# Valve ¦ Merk: TALIS [] 37#52# Valve ¦ Dimensi (Diameter): 800 [mm] | 12215
28031 | eaea9820ba5c11eebc042d44fb29b668 | Butterfly Valve Inlet Aerator No. 1 KP 3 dari KP 4 | A/23.03.03/03.01.01.1025/2023 | M | IPAM Karang Pilang III | Aset Mekanikal Pendukung | Valve | Butterfly Valve | 37#42# Valve ¦ Merk: TALIS [] 37#52# Valve ¦ Dimensi (Diameter): 600 [mm] | 12216
28032 | eaebdca0ba5c11eeadc0f961a7cb9362 | Butterfly Valve Inlet Aerator No. 2 KP 3 dari KP 4 | A/23.03.03/03.01.01.1026/2023 | M | IPAM Karang Pilang III | Aset Mekanikal Pendukung | Valve | Butterfly Valve | 37#42# Valve ¦ Merk: TALIS [] 37#52# Valve ¦ Dimensi (Diameter): 600 [mm] | 12217
28033 | 1e5a7ba0ba6211ee81581732339bdfc1 | Rumah Pompa Air Baku | A/53.02.00/04.01.00.039/2023 | S | IPAM Karang Pilang IV | Aset Sipil Pendukung | Bangunan Sipil |  |  | 12218
28034 | 341fa640ba9111eea3d821d9edb10e2f | Cubicle Outgoing KP 2 | A/53.01.02/02.14.01.040/2023 | E | IPAM Karang Pilang IV | Aset Elektrikal Pendukung | Cubicle Tegangan Menengah | Circuit Breaker | 21#42# General ¦ Merk: Schnaider [] 21#43# General ¦ Tipe / model/Tipe & Size: SM6-DM1-W [] 21#44# General ¦ Serial No.: CI-2023-W41-2-0019 [] 21#45# General ¦ No. Katalog (Cat. No. / Part No.): 7896811EN [] 21#46# General ¦ Standart: IEC 62271-200 [] 21#47# General ¦ Tahun Pembuatan: 2023 [] 21#48# General ¦ Tahun Pemasangan: 2023 [] 21#64# General ¦ Frekuensi: 50 [Hz] 25#87# Cubicle dan Sistem Proteksi ¦ Tegangan Nominal (Ur / Vr / Um): 24 [kV] 25#88# Cubicle dan Sistem Proteksi ¦ Tingkat Isolasi Tegangan-rms (Ud): 50 [kV] 25#89# Cubicle dan Sistem Proteksi ¦ Tingkat Isolasi Tegangan-Impulse (Up / Uw): 125 [kV] 25#91# Cubicle dan Sistem Proteksi ¦ Arus Beban Lebih (Ir): 630 [A] 25#92# Cubicle dan Sistem Proteksi ¦ Arus Hubung Singkat (Ik / Isd / Icw / Ith): 16 [kA] 25#93# Cubicle dan Sistem Proteksi ¦ Kapasitas Pemutusan (Ip / Ics / Ima): 40 [kA] 25#94# Cubicle dan Sistem Proteksi ¦ Durasi Saat Hubung Singkat (tk): 1 [s] 25#97# Cubicle dan Sistem Proteksi ¦ Kapasitas Gas: 0.210 [kg] 25#98# Cubicle dan Sistem Proteksi ¦ Tekanan Nominal Gas: 40 [kPa] | 12219
28035 | 342a5f40ba9111eeb1def5fd2f7972a6 | Cubicle Outgoing KP 3 | A/53.01.02/02.14.01.041/2023 | E | IPAM Karang Pilang IV | Aset Elektrikal Pendukung | Cubicle Tegangan Menengah | Circuit Breaker | 21#42# General ¦ Merk: Schnaider [] 21#43# General ¦ Tipe / model/Tipe & Size: SM6-DM1-W [] 21#44# General ¦ Serial No.: CI-2023-W41-2-0018 [] 21#45# General ¦ No. Katalog (Cat. No. / Part No.): 7896811EN [] 21#46# General ¦ Standart: IEC 62271-200 [] 21#47# General ¦ Tahun Pembuatan: 2023 [] 21#48# General ¦ Tahun Pemasangan: 2023 [] 21#64# General ¦ Frekuensi: 50 [Hz] 25#87# Cubicle dan Sistem Proteksi ¦ Tegangan Nominal (Ur / Vr / Um): 24 [kV] 25#88# Cubicle dan Sistem Proteksi ¦ Tingkat Isolasi Tegangan-rms (Ud): 50 [kV] 25#89# Cubicle dan Sistem Proteksi ¦ Tingkat Isolasi Tegangan-Impulse (Up / Uw): 125 [kV] 25#91# Cubicle dan Sistem Proteksi ¦ Arus Beban Lebih (Ir): 630 [A] 25#92# Cubicle dan Sistem Proteksi ¦ Arus Hubung Singkat (Ik / Isd / Icw / Ith): 16 [kA] 25#93# Cubicle dan Sistem Proteksi ¦ Kapasitas Pemutusan (Ip / Ics / Ima): 40 [kA] 25#94# Cubicle dan Sistem Proteksi ¦ Durasi Saat Hubung Singkat (tk): 1 [s] 25#97# Cubicle dan Sistem Proteksi ¦ Kapasitas Gas: 0.210 [kg] 25#98# Cubicle dan Sistem Proteksi ¦ Tekanan Nominal Gas: 40 [kPa] | 12220
28036 | 342f7d40ba9111ee82b6277f84450723 | Gate Valve Air Valve No. 1 | A/53.01.01/03.01.02.042/2023 | M | IPAM Karang Pilang IV | Aset Mekanikal Pendukung | Valve | Gate Valve | 37#42# Valve ¦ Merk: TALIS [] 37#52# Valve ¦ Dimensi (Diameter): 150 [mm] | 12221
28037 | 346bbc60ba9111ee88c96f7801426f78 | Air Valve No. 1 | A/53.01.01/03.01.04.043/2023 | M | IPAM Karang Pilang IV | Aset Mekanikal Pendukung | Valve | Air Valve | 37#42# Valve ¦ Merk: TALIS [] 37#52# Valve ¦ Dimensi (Diameter): 150 [mm] | 12222
28038 | 34788a80ba9111ee8a434b6746bddd20 | Gate Valve Air Valve No. 2 | A/53.01.01/03.01.02.044/2023 | M | IPAM Karang Pilang IV | Aset Mekanikal Pendukung | Valve | Gate Valve | 37#42# Valve ¦ Merk: TALIS [] 37#52# Valve ¦ Dimensi (Diameter): 150 [mm] | 12223
28039 | 347faca0ba9111eeb7de4f6927564117 | Air Valve No. 2 | A/53.01.01/03.01.04.045/2023 | M | IPAM Karang Pilang IV | Aset Mekanikal Pendukung | Valve | Air Valve | 37#42# Valve ¦ Merk: TALIS [] 37#52# Valve ¦ Dimensi (Diameter): 150 [mm] | 12224
28040 | 34855bd0ba9111eeb3178545c87c6bd8 | Flowmeter Outlet Pompa Air Baku KP 4 | A/53.01.01/02.04.02.046/2023 | I | IPAM Karang Pilang IV | Aset Elektrikal Pendukung | Flow Meter | Magnetic Flow Meter |  | 12225
28041 | 348ae030ba9111eea2fb7dba474d3d86 | Panel Flowmeter Outlet Pompa Air Baku KP 4 | A/53.01.01/02.04.02.047/2023 | - | IPAM Karang Pilang IV | Aset Elektrikal Pendukung | Flow Meter | Magnetic Flow Meter |  | 12226
28042 | f25217d0bb2411ee91202f43b10101a8 | Pipa Header Outlet Pompa Air Baku KP 4 | A/53.01.01/03.01.02.047/2023 | - | IPAM Karang Pilang IV | Aset Mekanikal Pendukung | Valve | Gate Valve |  | 12227
28043 | 0378b150c0cb11eeb73dfb4de625c3ea | Butterfly Valve Spare to Jaringan | A/52.02.03/03.01.01.002/2023 | - | Rumah Pompa Mbah Ratu | Aset Mekanikal Pendukung | Valve | Butterfly Valve | 37#52# Valve ¦ Dimensi (Diameter): 800 [mm] | 12228